751 | HTCBL30-240-180 | Нагрівальний кабель HeatTech HTCBL30-240-180 | 1 | 86 |  | 30096 | 34610 | https://ecopol.com.ua/assets/images/products/751/2605-c74e9d6b2d1451516746f3448a360b1a.jpeg | 5 | США | США | США | 0 | 0 | 0 | 1 |  | 5 | Великі маси снігу на даху. а також обледеніння водостоків при їхньому таненні значно ушкоджують конструкції покрівлі та будівлю. Продовжити термін служби покрівлі та водостоків можна завдяки системі сніготанення та антиобледеніння. яка складається з якісних нагрівальних кабелів. надійної монтажної системи та терморегуляторів для автоматичного режиму роботи. | <p>Нагрівальний кабель Heattech 30 Вт для зовнішнього обігріву &ndash; це надійна та довговічна система, що дозволяє підтримувати потрібні температури на об&rsquo;єктах будівництва та в промисловості. Матриця та ізоляція виконана з якісних матеріалів, тому виробник дає гарантію на свою продукцію &ndash; 25 років. Країна-виробник КПП ТМ HeatTech &ndash; США. Склад жили та використані матеріали є ноу-хау компанії. Продукт має необхідні сертифікати, що дозволяють його використовувати в Америці, країнах Єврозони. Де використовується нагрівальний кабель HeatTech: обігрів дахів, пандусів, злітних смуг, системи зледеніння тротуарів тощо; обігрів трубопроводів та цистерн, вивідних труб на підприємствах, де важливо підтримувати певну температуру рідин та газів, що по них передаються. розігрів та захист від обмерзання, замерзання рідин у місткостей. Особливості та технічні характеристики Головна особистість продуктів HeatTech &ndash; це надвисока надійність та екологічність. Технічні характеристики струмопровідних жил: зовнішня та внутрішня ізоляція виконана із тефлону; ізоляційні матеріали витримують температуру до 250 градусів &ndash; ризик виникнення пожежі мінімальний; монтаж можна проводити при температурі від -5 градусів; діаметр &ndash; 6,8 мм; потужність &ndash; 30 Вт на погонний метр; очікуваний термін експлуатації &ndash; 50 років. Де купити Нагрівальний кабель HeatTech для зовнішнього обігріву &ndash; це дуже надійна теологія, що відпрацює кожну вкладену копійку. Купити струмопровідні жили для зовнішнього обігріву можна в нашому інтернет-магазині. Звертаємо увагу, що провід реалізується лише в бухтах певного розміру. Тому під час замовлення будьте уважні або уточнюйте цей момент у наших менеджерів. Допоможемо, зробимо розрахунки, дамо рекомендації по вибору струмопровідних жил для зовнішнього обігріву.</p> |  | 85 градусів | 30 Вт/м.кв. | Двожильний. екранований |  |  |  | 25 років |  |  | 220-240 В змінного струму | внутрішня ізоляція із тефлону (FEP) - температура плавлення 250 градусів | зовнішня ізоляція із тефлону (FEP) - температура плавлення 250 градусів | від +5°C |  | 6.5мм. | 180 | 14.4-21.6 |  | 5400 Вт. | [36 empty] | katalog/zovnishnij-obigriv/rezestivnij-kabel/nagrivalnij-kabel-heattech-(ssha)-htcbl30-240-180 | [13 empty] | https://ecopol.com.ua/katalog/zovnishnij-obigriv/rezestivnij-kabel/nagrivalnij-kabel-heattech-(ssha)-htcbl30-240-180
752 | HTCBL30-240-200 | Нагрівальний кабель HeatTech HTCBL30-240-200 | 1 | 86 |  | 33250 | 38238 | https://ecopol.com.ua/assets/images/products/752/2605-c74e9d6b2d1451516746f3448a360b1a.jpeg | 5 | США | США | США | 0 | 0 | 0 | 1 |  | 5 | Великі маси снігу на даху. а також обледеніння водостоків при їхньому таненні значно ушкоджують конструкції покрівлі та будівлю. Продовжити термін служби покрівлі та водостоків можна завдяки системі сніготанення та антиобледеніння. яка складається з якісних нагрівальних кабелів. надійної монтажної системи та терморегуляторів для автоматичного режиму роботи. | <p>Нагрівальний кабель Heattech 30 Вт для зовнішнього обігріву &ndash; це надійна та довговічна система, що дозволяє підтримувати потрібні температури на об&rsquo;єктах будівництва та в промисловості. Матриця та ізоляція виконана з якісних матеріалів, тому виробник дає гарантію на свою продукцію &ndash; 25 років. Країна-виробник КПП ТМ HeatTech &ndash; США. Склад жили та використані матеріали є ноу-хау компанії. Продукт має необхідні сертифікати, що дозволяють його використовувати в Америці, країнах Єврозони. Де використовується нагрівальний кабель HeatTech: обігрів дахів, пандусів, злітних смуг, системи зледеніння тротуарів тощо; обігрів трубопроводів та цистерн, вивідних труб на підприємствах, де важливо підтримувати певну температуру рідин та газів, що по них передаються. розігрів та захист від обмерзання, замерзання рідин у місткостей. Особливості та технічні характеристики Головна особистість продуктів HeatTech &ndash; це надвисока надійність та екологічність. Технічні характеристики струмопровідних жил: зовнішня та внутрішня ізоляція виконана із тефлону; ізоляційні матеріали витримують температуру до 250 градусів &ndash; ризик виникнення пожежі мінімальний; монтаж можна проводити при температурі від -5 градусів; діаметр &ndash; 6,8 мм; потужність &ndash; 30 Вт на погонний метр; очікуваний термін експлуатації &ndash; 50 років. Де купити Нагрівальний кабель HeatTech для зовнішнього обігріву &ndash; це дуже надійна теологія, що відпрацює кожну вкладену копійку. Купити струмопровідні жили для зовнішнього обігріву можна в нашому інтернет-магазині. Звертаємо увагу, що провід реалізується лише в бухтах певного розміру. Тому під час замовлення будьте уважні або уточнюйте цей момент у наших менеджерів. Допоможемо, зробимо розрахунки, дамо рекомендації по вибору струмопровідних жил для зовнішнього обігріву.</p> |  | 85 градусів | 30 Вт/м.кв. | Двожильний. екранований |  |  |  | 25 років |  |  | 220-240 В змінного струму | внутрішня ізоляція із тефлону (FEP) - температура плавлення 250 градусів | зовнішня ізоляція із тефлону (FEP) - температура плавлення 250 градусів | від +5°C |  | 6.5мм. | 200 | 16-24 |  | 6000 Вт. | [36 empty] | katalog/zovnishnij-obigriv/rezestivnij-kabel/nagrivalnij-kabel-heattech-(ssha)-htcbl30-240-200 | [13 empty] | https://ecopol.com.ua/katalog/zovnishnij-obigriv/rezestivnij-kabel/nagrivalnij-kabel-heattech-(ssha)-htcbl30-240-200
753 | HTCBL30-240-21 | Нагрівальний кабель HeatTech HTCBL30-240-21 | 1 | 86 |  | 5885 | 6768 | https://ecopol.com.ua/assets/images/products/753/2605-c74e9d6b2d1451516746f3448a360b1a.jpeg | 5 | США | США | США | 0 | 0 | 0 | 1 |  | 5 | Великі маси снігу на даху. а також обледеніння водостоків при їхньому таненні значно ушкоджують конструкції покрівлі та будівлю. Продовжити термін служби покрівлі та водостоків можна завдяки системі сніготанення та антиобледеніння. яка складається з якісних нагрівальних кабелів. надійної монтажної системи та терморегуляторів для автоматичного режиму роботи. | <p>Нагрівальний кабель Heattech 30 Вт для зовнішнього обігріву &ndash; це надійна та довговічна система, що дозволяє підтримувати потрібні температури на об&rsquo;єктах будівництва та в промисловості. Матриця та ізоляція виконана з якісних матеріалів, тому виробник дає гарантію на свою продукцію &ndash; 25 років. Країна-виробник КПП ТМ HeatTech &ndash; США. Склад жили та використані матеріали є ноу-хау компанії. Продукт має необхідні сертифікати, що дозволяють його використовувати в Америці, країнах Єврозони. Де використовується нагрівальний кабель HeatTech: обігрів дахів, пандусів, злітних смуг, системи зледеніння тротуарів тощо; обігрів трубопроводів та цистерн, вивідних труб на підприємствах, де важливо підтримувати певну температуру рідин та газів, що по них передаються. розігрів та захист від обмерзання, замерзання рідин у місткостей. Особливості та технічні характеристики Головна особистість продуктів HeatTech &ndash; це надвисока надійність та екологічність. Технічні характеристики струмопровідних жил: зовнішня та внутрішня ізоляція виконана із тефлону; ізоляційні матеріали витримують температуру до 250 градусів &ndash; ризик виникнення пожежі мінімальний; монтаж можна проводити при температурі від -5 градусів; діаметр &ndash; 6,8 мм; потужність &ndash; 30 Вт на погонний метр; очікуваний термін експлуатації &ndash; 50 років. Де купити Нагрівальний кабель HeatTech для зовнішнього обігріву &ndash; це дуже надійна теологія, що відпрацює кожну вкладену копійку. Купити струмопровідні жили для зовнішнього обігріву можна в нашому інтернет-магазині. Звертаємо увагу, що провід реалізується лише в бухтах певного розміру. Тому під час замовлення будьте уважні або уточнюйте цей момент у наших менеджерів. Допоможемо, зробимо розрахунки, дамо рекомендації по вибору струмопровідних жил для зовнішнього обігріву.</p> |  | 85 градусів | 30 Вт/м.кв. | Двожильний. екранований |  |  |  | 25 років |  |  | 220-240 В змінного струму | внутрішня ізоляція із тефлону (FEP) - температура плавлення 250 градусів | зовнішня ізоляція із тефлону (FEP) - температура плавлення 250 градусів | від +5°C |  | 6.5мм. | 21 | 1.7-2.5 |  | 630 Вт. | [36 empty] | katalog/zovnishnij-obigriv/rezestivnij-kabel/nagrivalnij-kabel-heattech-(ssha)-htcbl30-240-21 | [13 empty] | https://ecopol.com.ua/katalog/zovnishnij-obigriv/rezestivnij-kabel/nagrivalnij-kabel-heattech-(ssha)-htcbl30-240-21
754 | HTCBL30-240-24 | Нагрівальний кабель HeatTech HTCBL30-240-24 | 1 | 86 |  | 6247 | 7184 | https://ecopol.com.ua/assets/images/products/754/2605-c74e9d6b2d1451516746f3448a360b1a.jpeg | 5 | США | США | США | 0 | 0 | 0 | 1 |  | 5 | Великі маси снігу на даху. а також обледеніння водостоків при їхньому таненні значно ушкоджують конструкції покрівлі та будівлю. Продовжити термін служби покрівлі та водостоків можна завдяки системі сніготанення та антиобледеніння. яка складається з якісних нагрівальних кабелів. надійної монтажної системи та терморегуляторів для автоматичного режиму роботи. | <p>Нагрівальний кабель Heattech 30 Вт для зовнішнього обігріву &ndash; це надійна та довговічна система, що дозволяє підтримувати потрібні температури на об&rsquo;єктах будівництва та в промисловості. Матриця та ізоляція виконана з якісних матеріалів, тому виробник дає гарантію на свою продукцію &ndash; 25 років. Країна-виробник КПП ТМ HeatTech &ndash; США. Склад жили та використані матеріали є ноу-хау компанії. Продукт має необхідні сертифікати, що дозволяють його використовувати в Америці, країнах Єврозони. Де використовується нагрівальний кабель HeatTech: обігрів дахів, пандусів, злітних смуг, системи зледеніння тротуарів тощо; обігрів трубопроводів та цистерн, вивідних труб на підприємствах, де важливо підтримувати певну температуру рідин та газів, що по них передаються. розігрів та захист від обмерзання, замерзання рідин у місткостей. Особливості та технічні характеристики Головна особистість продуктів HeatTech &ndash; це надвисока надійність та екологічність. Технічні характеристики струмопровідних жил: зовнішня та внутрішня ізоляція виконана із тефлону; ізоляційні матеріали витримують температуру до 250 градусів &ndash; ризик виникнення пожежі мінімальний; монтаж можна проводити при температурі від -5 градусів; діаметр &ndash; 6,8 мм; потужність &ndash; 30 Вт на погонний метр; очікуваний термін експлуатації &ndash; 50 років. Де купити Нагрівальний кабель HeatTech для зовнішнього обігріву &ndash; це дуже надійна теологія, що відпрацює кожну вкладену копійку. Купити струмопровідні жили для зовнішнього обігріву можна в нашому інтернет-магазині. Звертаємо увагу, що провід реалізується лише в бухтах певного розміру. Тому під час замовлення будьте уважні або уточнюйте цей момент у наших менеджерів. Допоможемо, зробимо розрахунки, дамо рекомендації по вибору струмопровідних жил для зовнішнього обігріву.</p> |  | 85 градусів | 30 Вт/м.кв. | Двожильний. екранований |  |  |  | 25 років |  |  | 220-240 В змінного струму | внутрішня ізоляція із тефлону (FEP) - температура плавлення 250 градусів | зовнішня ізоляція із тефлону (FEP) - температура плавлення 250 градусів | від +5°C |  | 6.5мм. | 24 | 1.9-2.9 |  | 720 Вт. | [36 empty] | katalog/zovnishnij-obigriv/rezestivnij-kabel/nagrivalnij-kabel-heattech-(ssha)-htcbl30-240-24 | [13 empty] | https://ecopol.com.ua/katalog/zovnishnij-obigriv/rezestivnij-kabel/nagrivalnij-kabel-heattech-(ssha)-htcbl30-240-24
755 | HTCBL30-240-29 | Нагрівальний кабель HeatTech HTCBL30-240-29 | 1 | 86 |  | 7108 | 8174 | https://ecopol.com.ua/assets/images/products/755/2605-c74e9d6b2d1451516746f3448a360b1a.jpeg | 5 | США | США | США | 0 | 0 | 0 | 1 |  | 5 | Великі маси снігу на даху. а також обледеніння водостоків при їхньому таненні значно ушкоджують конструкції покрівлі та будівлю. Продовжити термін служби покрівлі та водостоків можна завдяки системі сніготанення та антиобледеніння. яка складається з якісних нагрівальних кабелів. надійної монтажної системи та терморегуляторів для автоматичного режиму роботи. | <p>Нагрівальний кабель Heattech 30 Вт для зовнішнього обігріву &ndash; це надійна та довговічна система, що дозволяє підтримувати потрібні температури на об&rsquo;єктах будівництва та в промисловості. Матриця та ізоляція виконана з якісних матеріалів, тому виробник дає гарантію на свою продукцію &ndash; 25 років. Країна-виробник КПП ТМ HeatTech &ndash; США. Склад жили та використані матеріали є ноу-хау компанії. Продукт має необхідні сертифікати, що дозволяють його використовувати в Америці, країнах Єврозони. Де використовується нагрівальний кабель HeatTech: обігрів дахів, пандусів, злітних смуг, системи зледеніння тротуарів тощо; обігрів трубопроводів та цистерн, вивідних труб на підприємствах, де важливо підтримувати певну температуру рідин та газів, що по них передаються. розігрів та захист від обмерзання, замерзання рідин у місткостей. Особливості та технічні характеристики Головна особистість продуктів HeatTech &ndash; це надвисока надійність та екологічність. Технічні характеристики струмопровідних жил: зовнішня та внутрішня ізоляція виконана із тефлону; ізоляційні матеріали витримують температуру до 250 градусів &ndash; ризик виникнення пожежі мінімальний; монтаж можна проводити при температурі від -5 градусів; діаметр &ndash; 6,8 мм; потужність &ndash; 30 Вт на погонний метр; очікуваний термін експлуатації &ndash; 50 років. Де купити Нагрівальний кабель HeatTech для зовнішнього обігріву &ndash; це дуже надійна теологія, що відпрацює кожну вкладену копійку. Купити струмопровідні жили для зовнішнього обігріву можна в нашому інтернет-магазині. Звертаємо увагу, що провід реалізується лише в бухтах певного розміру. Тому під час замовлення будьте уважні або уточнюйте цей момент у наших менеджерів. Допоможемо, зробимо розрахунки, дамо рекомендації по вибору струмопровідних жил для зовнішнього обігріву.</p> |  | 85 градусів | 30 Вт/м.кв. | Двожильний. екранований |  |  |  | 25 років |  |  | 220-240 В змінного струму | внутрішня ізоляція із тефлону (FEP) - температура плавлення 250 градусів | зовнішня ізоляція із тефлону (FEP) - температура плавлення 250 градусів | від +5°C |  | 6.5мм. | 29 | 2.3-3.5 |  | 870 Вт. | [36 empty] | katalog/zovnishnij-obigriv/rezestivnij-kabel/nagrivalnij-kabel-heattech-(ssha)-htcbl30-240-29 | [13 empty] | https://ecopol.com.ua/katalog/zovnishnij-obigriv/rezestivnij-kabel/nagrivalnij-kabel-heattech-(ssha)-htcbl30-240-29
756 | HTCBL30-240-37 | Нагрівальний кабель HeatTech HTCBL30-240-37 | 1 | 86 |  | 8331 | 9581 | https://ecopol.com.ua/assets/images/products/756/2605-c74e9d6b2d1451516746f3448a360b1a.jpeg | 5 | США | США | США | 0 | 0 | 0 | 1 |  | 5 | Великі маси снігу на даху. а також обледеніння водостоків при їхньому таненні значно ушкоджують конструкції покрівлі та будівлю. Продовжити термін служби покрівлі та водостоків можна завдяки системі сніготанення та антиобледеніння. яка складається з якісних нагрівальних кабелів. надійної монтажної системи та терморегуляторів для автоматичного режиму роботи. | <p>Нагрівальний кабель Heattech 30 Вт для зовнішнього обігріву &ndash; це надійна та довговічна система, що дозволяє підтримувати потрібні температури на об&rsquo;єктах будівництва та в промисловості. Матриця та ізоляція виконана з якісних матеріалів, тому виробник дає гарантію на свою продукцію &ndash; 25 років. Країна-виробник КПП ТМ HeatTech &ndash; США. Склад жили та використані матеріали є ноу-хау компанії. Продукт має необхідні сертифікати, що дозволяють його використовувати в Америці, країнах Єврозони. Де використовується нагрівальний кабель HeatTech: обігрів дахів, пандусів, злітних смуг, системи зледеніння тротуарів тощо; обігрів трубопроводів та цистерн, вивідних труб на підприємствах, де важливо підтримувати певну температуру рідин та газів, що по них передаються. розігрів та захист від обмерзання, замерзання рідин у місткостей. Особливості та технічні характеристики Головна особистість продуктів HeatTech &ndash; це надвисока надійність та екологічність. Технічні характеристики струмопровідних жил: зовнішня та внутрішня ізоляція виконана із тефлону; ізоляційні матеріали витримують температуру до 250 градусів &ndash; ризик виникнення пожежі мінімальний; монтаж можна проводити при температурі від -5 градусів; діаметр &ndash; 6,8 мм; потужність &ndash; 30 Вт на погонний метр; очікуваний термін експлуатації &ndash; 50 років. Де купити Нагрівальний кабель HeatTech для зовнішнього обігріву &ndash; це дуже надійна теологія, що відпрацює кожну вкладену копійку. Купити струмопровідні жили для зовнішнього обігріву можна в нашому інтернет-магазині. Звертаємо увагу, що провід реалізується лише в бухтах певного розміру. Тому під час замовлення будьте уважні або уточнюйте цей момент у наших менеджерів. Допоможемо, зробимо розрахунки, дамо рекомендації по вибору струмопровідних жил для зовнішнього обігріву.</p> |  | 85 градусів | 30 Вт/м.кв. | Двожильний. екранований |  |  |  | 25 років |  |  | 220-240 В змінного струму | внутрішня ізоляція із тефлону (FEP) - температура плавлення 250 градусів | зовнішня ізоляція із тефлону (FEP) - температура плавлення 250 градусів | від +5°C |  | 6.5мм. | 37 | 3-4.4 |  | 1110 Вт. | [36 empty] | katalog/zovnishnij-obigriv/rezestivnij-kabel/nagrivalnij-kabel-heattech-(ssha)-htcbl30-240-37 | [13 empty] | https://ecopol.com.ua/katalog/zovnishnij-obigriv/rezestivnij-kabel/nagrivalnij-kabel-heattech-(ssha)-htcbl30-240-37
757 | HTCBL30-240-45 | Нагрівальний кабель HeatTech HTCBL30-240-45 | 1 | 86 |  | 9790 | 11259 | https://ecopol.com.ua/assets/images/products/757/2605-c74e9d6b2d1451516746f3448a360b1a.jpeg | 5 | США | США | США | 0 | 0 | 0 | 1 |  | 5 | Великі маси снігу на даху. а також обледеніння водостоків при їхньому таненні значно ушкоджують конструкції покрівлі та будівлю. Продовжити термін служби покрівлі та водостоків можна завдяки системі сніготанення та антиобледеніння. яка складається з якісних нагрівальних кабелів. надійної монтажної системи та терморегуляторів для автоматичного режиму роботи. | <p>Нагрівальний кабель Heattech 30 Вт для зовнішнього обігріву &ndash; це надійна та довговічна система, що дозволяє підтримувати потрібні температури на об&rsquo;єктах будівництва та в промисловості. Матриця та ізоляція виконана з якісних матеріалів, тому виробник дає гарантію на свою продукцію &ndash; 25 років. Країна-виробник КПП ТМ HeatTech &ndash; США. Склад жили та використані матеріали є ноу-хау компанії. Продукт має необхідні сертифікати, що дозволяють його використовувати в Америці, країнах Єврозони. Де використовується нагрівальний кабель HeatTech: обігрів дахів, пандусів, злітних смуг, системи зледеніння тротуарів тощо; обігрів трубопроводів та цистерн, вивідних труб на підприємствах, де важливо підтримувати певну температуру рідин та газів, що по них передаються. розігрів та захист від обмерзання, замерзання рідин у місткостей. Особливості та технічні характеристики Головна особистість продуктів HeatTech &ndash; це надвисока надійність та екологічність. Технічні характеристики струмопровідних жил: зовнішня та внутрішня ізоляція виконана із тефлону; ізоляційні матеріали витримують температуру до 250 градусів &ndash; ризик виникнення пожежі мінімальний; монтаж можна проводити при температурі від -5 градусів; діаметр &ndash; 6,8 мм; потужність &ndash; 30 Вт на погонний метр; очікуваний термін експлуатації &ndash; 50 років. Де купити Нагрівальний кабель HeatTech для зовнішнього обігріву &ndash; це дуже надійна теологія, що відпрацює кожну вкладену копійку. Купити струмопровідні жили для зовнішнього обігріву можна в нашому інтернет-магазині. Звертаємо увагу, що провід реалізується лише в бухтах певного розміру. Тому під час замовлення будьте уважні або уточнюйте цей момент у наших менеджерів. Допоможемо, зробимо розрахунки, дамо рекомендації по вибору струмопровідних жил для зовнішнього обігріву.</p> |  | 85 градусів | 30 Вт/м.кв. | Двожильний. екранований |  |  |  | 25 років |  |  | 220-240 В змінного струму | внутрішня ізоляція із тефлону (FEP) - температура плавлення 250 градусів | зовнішня ізоляція із тефлону (FEP) - температура плавлення 250 градусів | від +5°C |  | 6.5мм. | 45 | 3.6-5.4 |  | 1350 Вт. | [36 empty] | katalog/zovnishnij-obigriv/rezestivnij-kabel/nagrivalnij-kabel-heattech-(ssha)-htcbl30-240-45 | [13 empty] | https://ecopol.com.ua/katalog/zovnishnij-obigriv/rezestivnij-kabel/nagrivalnij-kabel-heattech-(ssha)-htcbl30-240-45
758 | HTCBL30-240-53 | Нагрівальний кабель HeatTech HTCBL30-240-53 | 1 | 86 |  | 10976 | 12622 | https://ecopol.com.ua/assets/images/products/758/2605-c74e9d6b2d1451516746f3448a360b1a.jpeg | 5 | США | США | США | 0 | 0 | 0 | 1 |  | 5 | Великі маси снігу на даху. а також обледеніння водостоків при їхньому таненні значно ушкоджують конструкції покрівлі та будівлю. Продовжити термін служби покрівлі та водостоків можна завдяки системі сніготанення та антиобледеніння. яка складається з якісних нагрівальних кабелів. надійної монтажної системи та терморегуляторів для автоматичного режиму роботи. | <p>Нагрівальний кабель Heattech 30 Вт для зовнішнього обігріву &ndash; це надійна та довговічна система, що дозволяє підтримувати потрібні температури на об&rsquo;єктах будівництва та в промисловості. Матриця та ізоляція виконана з якісних матеріалів, тому виробник дає гарантію на свою продукцію &ndash; 25 років. Країна-виробник КПП ТМ HeatTech &ndash; США. Склад жили та використані матеріали є ноу-хау компанії. Продукт має необхідні сертифікати, що дозволяють його використовувати в Америці, країнах Єврозони. Де використовується нагрівальний кабель HeatTech: обігрів дахів, пандусів, злітних смуг, системи зледеніння тротуарів тощо; обігрів трубопроводів та цистерн, вивідних труб на підприємствах, де важливо підтримувати певну температуру рідин та газів, що по них передаються. розігрів та захист від обмерзання, замерзання рідин у місткостей. Особливості та технічні характеристики Головна особистість продуктів HeatTech &ndash; це надвисока надійність та екологічність. Технічні характеристики струмопровідних жил: зовнішня та внутрішня ізоляція виконана із тефлону; ізоляційні матеріали витримують температуру до 250 градусів &ndash; ризик виникнення пожежі мінімальний; монтаж можна проводити при температурі від -5 градусів; діаметр &ndash; 6,8 мм; потужність &ndash; 30 Вт на погонний метр; очікуваний термін експлуатації &ndash; 50 років. Де купити Нагрівальний кабель HeatTech для зовнішнього обігріву &ndash; це дуже надійна теологія, що відпрацює кожну вкладену копійку. Купити струмопровідні жили для зовнішнього обігріву можна в нашому інтернет-магазині. Звертаємо увагу, що провід реалізується лише в бухтах певного розміру. Тому під час замовлення будьте уважні або уточнюйте цей момент у наших менеджерів. Допоможемо, зробимо розрахунки, дамо рекомендації по вибору струмопровідних жил для зовнішнього обігріву.</p> |  | 85 градусів | 30 Вт/м.кв. | Двожильний. екранований |  |  |  | 25 років |  |  | 220-240 В змінного струму | внутрішня ізоляція із тефлону (FEP) - температура плавлення 250 градусів | зовнішня ізоляція із тефлону (FEP) - температура плавлення 250 градусів | від +5°C |  | 6.5мм. | 53 | 4.2-6.4 |  | 1590 Вт. | [36 empty] | katalog/zovnishnij-obigriv/rezestivnij-kabel/nagrivalnij-kabel-heattech-(ssha)-htcbl30-240-53 | [13 empty] | https://ecopol.com.ua/katalog/zovnishnij-obigriv/rezestivnij-kabel/nagrivalnij-kabel-heattech-(ssha)-htcbl30-240-53
759 | HTCBL30-240-61 | Нагрівальний кабель HeatTech HTCBL30-240-61 | 1 | 86 |  | 12343 | 14194 | https://ecopol.com.ua/assets/images/products/759/2605-c74e9d6b2d1451516746f3448a360b1a.jpeg | 5 | США | США | США | 0 | 0 | 0 | 1 |  | 5 | Великі маси снігу на даху. а також обледеніння водостоків при їхньому таненні значно ушкоджують конструкції покрівлі та будівлю. Продовжити термін служби покрівлі та водостоків можна завдяки системі сніготанення та антиобледеніння. яка складається з якісних нагрівальних кабелів. надійної монтажної системи та терморегуляторів для автоматичного режиму роботи. | <p>Нагрівальний кабель Heattech 30 Вт для зовнішнього обігріву &ndash; це надійна та довговічна система, що дозволяє підтримувати потрібні температури на об&rsquo;єктах будівництва та в промисловості. Матриця та ізоляція виконана з якісних матеріалів, тому виробник дає гарантію на свою продукцію &ndash; 25 років. Країна-виробник КПП ТМ HeatTech &ndash; США. Склад жили та використані матеріали є ноу-хау компанії. Продукт має необхідні сертифікати, що дозволяють його використовувати в Америці, країнах Єврозони. Де використовується нагрівальний кабель HeatTech: обігрів дахів, пандусів, злітних смуг, системи зледеніння тротуарів тощо; обігрів трубопроводів та цистерн, вивідних труб на підприємствах, де важливо підтримувати певну температуру рідин та газів, що по них передаються. розігрів та захист від обмерзання, замерзання рідин у місткостей. Особливості та технічні характеристики Головна особистість продуктів HeatTech &ndash; це надвисока надійність та екологічність. Технічні характеристики струмопровідних жил: зовнішня та внутрішня ізоляція виконана із тефлону; ізоляційні матеріали витримують температуру до 250 градусів &ndash; ризик виникнення пожежі мінімальний; монтаж можна проводити при температурі від -5 градусів; діаметр &ndash; 6,8 мм; потужність &ndash; 30 Вт на погонний метр; очікуваний термін експлуатації &ndash; 50 років. Де купити Нагрівальний кабель HeatTech для зовнішнього обігріву &ndash; це дуже надійна теологія, що відпрацює кожну вкладену копійку. Купити струмопровідні жили для зовнішнього обігріву можна в нашому інтернет-магазині. Звертаємо увагу, що провід реалізується лише в бухтах певного розміру. Тому під час замовлення будьте уважні або уточнюйте цей момент у наших менеджерів. Допоможемо, зробимо розрахунки, дамо рекомендації по вибору струмопровідних жил для зовнішнього обігріву.</p> |  | 85 градусів | 30 Вт/м.кв. | Двожильний. екранований |  |  |  | 25 років |  |  | 220-240 В змінного струму | внутрішня ізоляція із тефлону (FEP) - температура плавлення 250 градусів | зовнішня ізоляція із тефлону (FEP) - температура плавлення 250 градусів | від +5°C |  | 6.5мм. | 61 | 4.9-7.3 |  | 1830 Вт. | [36 empty] | katalog/zovnishnij-obigriv/rezestivnij-kabel/nagrivalnij-kabel-heattech-(ssha)-htcbl30-240-61 | [13 empty] | https://ecopol.com.ua/katalog/zovnishnij-obigriv/rezestivnij-kabel/nagrivalnij-kabel-heattech-(ssha)-htcbl30-240-61
760 | HTCBL30-240-67 | Нагрівальний кабель HeatTech HTCBL30-240-67 | 1 | 86 |  | 13430 | 15445 | https://ecopol.com.ua/assets/images/products/760/2605-c74e9d6b2d1451516746f3448a360b1a.jpeg | 5 | США | США | США | 0 | 0 | 0 | 1 |  | 5 | Великі маси снігу на даху. а також обледеніння водостоків при їхньому таненні значно ушкоджують конструкції покрівлі та будівлю. Продовжити термін служби покрівлі та водостоків можна завдяки системі сніготанення та антиобледеніння. яка складається з якісних нагрівальних кабелів. надійної монтажної системи та терморегуляторів для автоматичного режиму роботи. | <p>Нагрівальний кабель Heattech 30 Вт для зовнішнього обігріву &ndash; це надійна та довговічна система, що дозволяє підтримувати потрібні температури на об&rsquo;єктах будівництва та в промисловості. Матриця та ізоляція виконана з якісних матеріалів, тому виробник дає гарантію на свою продукцію &ndash; 25 років. Країна-виробник КПП ТМ HeatTech &ndash; США. Склад жили та використані матеріали є ноу-хау компанії. Продукт має необхідні сертифікати, що дозволяють його використовувати в Америці, країнах Єврозони. Де використовується нагрівальний кабель HeatTech: обігрів дахів, пандусів, злітних смуг, системи зледеніння тротуарів тощо; обігрів трубопроводів та цистерн, вивідних труб на підприємствах, де важливо підтримувати певну температуру рідин та газів, що по них передаються. розігрів та захист від обмерзання, замерзання рідин у місткостей. Особливості та технічні характеристики Головна особистість продуктів HeatTech &ndash; це надвисока надійність та екологічність. Технічні характеристики струмопровідних жил: зовнішня та внутрішня ізоляція виконана із тефлону; ізоляційні матеріали витримують температуру до 250 градусів &ndash; ризик виникнення пожежі мінімальний; монтаж можна проводити при температурі від -5 градусів; діаметр &ndash; 6,8 мм; потужність &ndash; 30 Вт на погонний метр; очікуваний термін експлуатації &ndash; 50 років. Де купити Нагрівальний кабель HeatTech для зовнішнього обігріву &ndash; це дуже надійна теологія, що відпрацює кожну вкладену копійку. Купити струмопровідні жили для зовнішнього обігріву можна в нашому інтернет-магазині. Звертаємо увагу, що провід реалізується лише в бухтах певного розміру. Тому під час замовлення будьте уважні або уточнюйте цей момент у наших менеджерів. Допоможемо, зробимо розрахунки, дамо рекомендації по вибору струмопровідних жил для зовнішнього обігріву.</p> |  | 85 градусів | 30 Вт/м.кв. | Двожильний. екранований |  |  |  | 25 років |  |  | 220-240 В змінного струму | внутрішня ізоляція із тефлону (FEP) - температура плавлення 250 градусів | зовнішня ізоляція із тефлону (FEP) - температура плавлення 250 градусів | від +5°C |  | 6.5мм. | 67 | 5.4-8 |  | 2010 Вт. | [36 empty] | katalog/zovnishnij-obigriv/rezestivnij-kabel/nagrivalnij-kabel-heattech-(ssha)-htcbl30-240-67 | [13 empty] | https://ecopol.com.ua/katalog/zovnishnij-obigriv/rezestivnij-kabel/nagrivalnij-kabel-heattech-(ssha)-htcbl30-240-67
761 | HTCBL30-240-78 | Нагрівальний кабель HeatTech HTCBL30-240-78 | 1 | 86 |  | 15339 | 17640 | https://ecopol.com.ua/assets/images/products/761/2605-c74e9d6b2d1451516746f3448a360b1a.jpeg | 5 | США | США | США | 0 | 0 | 0 | 1 |  | 5 | Великі маси снігу на даху. а також обледеніння водостоків при їхньому таненні значно ушкоджують конструкції покрівлі та будівлю. Продовжити термін служби покрівлі та водостоків можна завдяки системі сніготанення та антиобледеніння. яка складається з якісних нагрівальних кабелів. надійної монтажної системи та терморегуляторів для автоматичного режиму роботи. | <p>Нагрівальний кабель Heattech 30 Вт для зовнішнього обігріву &ndash; це надійна та довговічна система, що дозволяє підтримувати потрібні температури на об&rsquo;єктах будівництва та в промисловості. Матриця та ізоляція виконана з якісних матеріалів, тому виробник дає гарантію на свою продукцію &ndash; 25 років. Країна-виробник КПП ТМ HeatTech &ndash; США. Склад жили та використані матеріали є ноу-хау компанії. Продукт має необхідні сертифікати, що дозволяють його використовувати в Америці, країнах Єврозони. Де використовується нагрівальний кабель HeatTech: обігрів дахів, пандусів, злітних смуг, системи зледеніння тротуарів тощо; обігрів трубопроводів та цистерн, вивідних труб на підприємствах, де важливо підтримувати певну температуру рідин та газів, що по них передаються. розігрів та захист від обмерзання, замерзання рідин у місткостей. Особливості та технічні характеристики Головна особистість продуктів HeatTech &ndash; це надвисока надійність та екологічність. Технічні характеристики струмопровідних жил: зовнішня та внутрішня ізоляція виконана із тефлону; ізоляційні матеріали витримують температуру до 250 градусів &ndash; ризик виникнення пожежі мінімальний; монтаж можна проводити при температурі від -5 градусів; діаметр &ndash; 6,8 мм; потужність &ndash; 30 Вт на погонний метр; очікуваний термін експлуатації &ndash; 50 років. Де купити Нагрівальний кабель HeatTech для зовнішнього обігріву &ndash; це дуже надійна теологія, що відпрацює кожну вкладену копійку. Купити струмопровідні жили для зовнішнього обігріву можна в нашому інтернет-магазині. Звертаємо увагу, що провід реалізується лише в бухтах певного розміру. Тому під час замовлення будьте уважні або уточнюйте цей момент у наших менеджерів. Допоможемо, зробимо розрахунки, дамо рекомендації по вибору струмопровідних жил для зовнішнього обігріву.</p> |  | 85 градусів | 30 Вт/м.кв. | Двожильний. екранований |  |  |  | 25 років |  |  | 220-240 В змінного струму | внутрішня ізоляція із тефлону (FEP) - температура плавлення 250 градусів | зовнішня ізоляція із тефлону (FEP) - температура плавлення 250 градусів | від +5°C |  | 6.5мм. | 78 | 6.2-9.4 |  | 2340 Вт. | [36 empty] | katalog/zovnishnij-obigriv/rezestivnij-kabel/nagrivalnij-kabel-heattech-(ssha)-htcbl30-240-78 | [13 empty] | https://ecopol.com.ua/katalog/zovnishnij-obigriv/rezestivnij-kabel/nagrivalnij-kabel-heattech-(ssha)-htcbl30-240-78
762 | HTCBL30-240-84 | Нагрівальний кабель HeatTech HTCBL30-240-84 | 1 | 86 |  | 15800 | 18170 | https://ecopol.com.ua/assets/images/products/762/2605-c74e9d6b2d1451516746f3448a360b1a.jpeg | 5 | США | США | США | 0 | 0 | 0 | 1 |  | 5 | Великі маси снігу на даху. а також обледеніння водостоків при їхньому таненні значно ушкоджують конструкції покрівлі та будівлю. Продовжити термін служби покрівлі та водостоків можна завдяки системі сніготанення та антиобледеніння. яка складається з якісних нагрівальних кабелів. надійної монтажної системи та терморегуляторів для автоматичного режиму роботи. | <p>Нагрівальний кабель Heattech 30 Вт для зовнішнього обігріву &ndash; це надійна та довговічна система, що дозволяє підтримувати потрібні температури на об&rsquo;єктах будівництва та в промисловості. Матриця та ізоляція виконана з якісних матеріалів, тому виробник дає гарантію на свою продукцію &ndash; 25 років. Країна-виробник КПП ТМ HeatTech &ndash; США. Склад жили та використані матеріали є ноу-хау компанії. Продукт має необхідні сертифікати, що дозволяють його використовувати в Америці, країнах Єврозони. Де використовується нагрівальний кабель HeatTech: обігрів дахів, пандусів, злітних смуг, системи зледеніння тротуарів тощо; обігрів трубопроводів та цистерн, вивідних труб на підприємствах, де важливо підтримувати певну температуру рідин та газів, що по них передаються. розігрів та захист від обмерзання, замерзання рідин у місткостей. Особливості та технічні характеристики Головна особистість продуктів HeatTech &ndash; це надвисока надійність та екологічність. Технічні характеристики струмопровідних жил: зовнішня та внутрішня ізоляція виконана із тефлону; ізоляційні матеріали витримують температуру до 250 градусів &ndash; ризик виникнення пожежі мінімальний; монтаж можна проводити при температурі від -5 градусів; діаметр &ndash; 6,8 мм; потужність &ndash; 30 Вт на погонний метр; очікуваний термін експлуатації &ndash; 50 років. Де купити Нагрівальний кабель HeatTech для зовнішнього обігріву &ndash; це дуже надійна теологія, що відпрацює кожну вкладену копійку. Купити струмопровідні жили для зовнішнього обігріву можна в нашому інтернет-магазині. Звертаємо увагу, що провід реалізується лише в бухтах певного розміру. Тому під час замовлення будьте уважні або уточнюйте цей момент у наших менеджерів. Допоможемо, зробимо розрахунки, дамо рекомендації по вибору струмопровідних жил для зовнішнього обігріву.</p> |  | 85 градусів | 30 Вт/м.кв. | Двожильний. екранований |  |  |  | 25 років |  |  | 220-240 В змінного струму | внутрішня ізоляція із тефлону (FEP) - температура плавлення 250 градусів | зовнішня ізоляція із тефлону (FEP) - температура плавлення 250 градусів | від +5°C |  | 6.5мм. | 84 | 6.7-10.1 |  | 2520 Вт. | [36 empty] | katalog/zovnishnij-obigriv/rezestivnij-kabel/nagrivalnij-kabel-heattech-(ssha)-htcbl30-240-84 | [13 empty] | https://ecopol.com.ua/katalog/zovnishnij-obigriv/rezestivnij-kabel/nagrivalnij-kabel-heattech-(ssha)-htcbl30-240-84
763 | HTCBL30-240-94 | Нагрівальний кабель HeatTech HTCBL30-240-94 | 1 | 86 |  | 17235 | 19820 | https://ecopol.com.ua/assets/images/products/763/2605-c74e9d6b2d1451516746f3448a360b1a.jpeg | 5 | США | США | США | 0 | 0 | 0 | 1 |  | 5 | Великі маси снігу на даху. а також обледеніння водостоків при їхньому таненні значно ушкоджують конструкції покрівлі та будівлю. Продовжити термін служби покрівлі та водостоків можна завдяки системі сніготанення та антиобледеніння. яка складається з якісних нагрівальних кабелів. надійної монтажної системи та терморегуляторів для автоматичного режиму роботи. | <p>Нагрівальний кабель Heattech 30 Вт для зовнішнього обігріву &ndash; це надійна та довговічна система, що дозволяє підтримувати потрібні температури на об&rsquo;єктах будівництва та в промисловості. Матриця та ізоляція виконана з якісних матеріалів, тому виробник дає гарантію на свою продукцію &ndash; 25 років. Країна-виробник КПП ТМ HeatTech &ndash; США. Склад жили та використані матеріали є ноу-хау компанії. Продукт має необхідні сертифікати, що дозволяють його використовувати в Америці, країнах Єврозони. Де використовується нагрівальний кабель HeatTech: обігрів дахів, пандусів, злітних смуг, системи зледеніння тротуарів тощо; обігрів трубопроводів та цистерн, вивідних труб на підприємствах, де важливо підтримувати певну температуру рідин та газів, що по них передаються. розігрів та захист від обмерзання, замерзання рідин у місткостей. Особливості та технічні характеристики Головна особистість продуктів HeatTech &ndash; це надвисока надійність та екологічність. Технічні характеристики струмопровідних жил: зовнішня та внутрішня ізоляція виконана із тефлону; ізоляційні матеріали витримують температуру до 250 градусів &ndash; ризик виникнення пожежі мінімальний; монтаж можна проводити при температурі від -5 градусів; діаметр &ndash; 6,8 мм; потужність &ndash; 30 Вт на погонний метр; очікуваний термін експлуатації &ndash; 50 років. Де купити Нагрівальний кабель HeatTech для зовнішнього обігріву &ndash; це дуже надійна теологія, що відпрацює кожну вкладену копійку. Купити струмопровідні жили для зовнішнього обігріву можна в нашому інтернет-магазині. Звертаємо увагу, що провід реалізується лише в бухтах певного розміру. Тому під час замовлення будьте уважні або уточнюйте цей момент у наших менеджерів. Допоможемо, зробимо розрахунки, дамо рекомендації по вибору струмопровідних жил для зовнішнього обігріву.</p> |  | 85 градусів | 30 Вт/м.кв. | Двожильний. екранований |  |  |  | 25 років |  |  | 220-240 В змінного струму | внутрішня ізоляція із тефлону (FEP) - температура плавлення 250 градусів | зовнішня ізоляція із тефлону (FEP) - температура плавлення 250 градусів | від +5°C |  | 6.5мм. | 94 | 7.5-11.3 |  | 2820 Вт. | [36 empty] | katalog/zovnishnij-obigriv/rezestivnij-kabel/nagrivalnij-kabel-heattech-(ssha)-htcbl30-240-94 | [13 empty] | https://ecopol.com.ua/katalog/zovnishnij-obigriv/rezestivnij-kabel/nagrivalnij-kabel-heattech-(ssha)-htcbl30-240-94
786 | FE/K30-260 | Нагрівальний кабель Schwarz (Німеччина) 8.5м (0.6-1.1м.кв) FE/K30-260 | 1 | 86 |  | 3876 | 4457 | https://ecopol.com.ua/assets/images/products/786/2605-4842ceaf5059297176158d8aeb075ba4.jpeg | 16 |  | Німеччина | Німеччина | 0 | 0 | 0 | 1 |  | 5 | Великі маси снігу на даху. а також обледеніння водостоків при їхньому таненні значно ушкоджують конструкції покрівлі та будівлю. Продовжити термін служби покрівлі та водостоків можна завдяки системі сніготанення та антиобледеніння. яка складається з якісних нагрівальних кабелів. надійної монтажної системи та терморегуляторів для автоматичного режиму роботи. | <p><em><strong>Нагрівальний кабель Schwarz 30 Вт</strong> </em>призначений для зовнішнього обігріву. Зазвичай використовується для захисту трубопроводів, водостоків та інших систем від замерзання в холодну погоду. Він може бути корисним в різних ситуаціях, де необхідно утримувати сталу температуру, щоб уникнути пошкоджень від замерзання або утворення льоду. Кабель німецького виробника дуже ефективний у використанні.</p> <p><em><strong>Нагрівальний провід Schwarz використовують у наступних ситуаціях:</strong></em></p> <ul> <li>захист трубопроводів, покрівель &ndash; він допоможе уникнути їх замерзання взимку;</li> <li>опалення водостічних систем, щоб уникнути утворення льодяної затяжки;</li> <li>у випадку з водонапірними місткостями або резервуарами, нагрівальний кабель може застосовуватися для утримання вмісту в рідкому стані;</li> <li>теплиці або інші сільськогосподарські споруди для утримання оптимальної температури для рослин в холодну погоду.</li> </ul> <h2>Особливості та характеристики</h2> <p><em><strong>Системи антизледеніння виконані з використанням двожильних кабелів. Особливості нагрівального проводу Schwarz:</strong></em></p> <ul> <li>просте укладання &ndash; просто закріпити на поверхні водоводу;</li> <li>можна різати на шматки будь-якої довжини, але ми реалізуємо лише бухтами певних розмірів;</li> <li>не треба постійно чистити, збивати бурульки взимку;</li> <li>економічний;</li> <li>потужність автоматично зростає при попаданні опадів;</li> <li>можна укладати при від&rsquo;ємних температурах;</li> <li>внутрішня ізоляція &ndash; тефлон;</li> <li>діаметр &ndash; 6,8 мм;</li> <li>підключається у розетку 220 В.</li> </ul> <p>Виробник дає гарантію на свою продукцію 20 років. Але при дотриманні умов експлуатації нагрівальні самокеровані кабелі працюють набагато довше.</p> <h2>Де купити нагрівальний кабель Schwarz</h2> <p>Замовити нагрівальний кабель Schwarz можна в нашому інтернет-магазині. Кабель випускається готовими секціями певної довжини, тому при розрахунках беріть це до уваги. Якщо залишись питання, то звертайтесь до наших менеджерів. Порадимо якісні та надійні струмопровідні жили для зовнішнього обігріву, складники для систем електричного опалення.</p> |  | 85 градусів | 30 Вт/м.кв. | Двожильний. екранований |  |  |  | 20 років |  |  | 220-240 В змінного струму | внутрішня ізоляція із тефлону (FEP) - температура плавлення 250 градусів | зовнішня ізоляція із полівінілхлориду - температура плавлення 105 градусів | від +5°C |  | 6.5мм. | 8.5 | 0.6-1.1 |  | 255 Вт. | [36 empty] | katalog/zovnishnij-obigriv/rezestivnij-kabel/nagrivalnij-kabel-schwarz-(nimechchina)-85m-(06-11mkv)-fe/k30-260 | [13 empty] | https://ecopol.com.ua/katalog/zovnishnij-obigriv/rezestivnij-kabel/nagrivalnij-kabel-schwarz-(nimechchina)-85m-(06-11mkv)-fe/k30-260
787 | FE/K30-1085 | Нагрівальний кабель Schwarz (Німеччина) 36.5м (2.9-4.4м.кв) FE/K30-1085 | 1 | 86 |  | 7594 | 8733 | https://ecopol.com.ua/assets/images/products/787/2605-4842ceaf5059297176158d8aeb075ba4.jpeg | 16 |  | Німеччина | Німеччина | 0 | 0 | 0 | 1 |  | 5 | Великі маси снігу на даху. а також обледеніння водостоків при їхньому таненні значно ушкоджують конструкції покрівлі та будівлю. Продовжити термін служби покрівлі та водостоків можна завдяки системі сніготанення та антиобледеніння. яка складається з якісних нагрівальних кабелів. надійної монтажної системи та терморегуляторів для автоматичного режиму роботи. | <p><em><strong>Нагрівальний кабель Schwarz 30 Вт</strong> </em>призначений для зовнішнього обігріву. Зазвичай використовується для захисту трубопроводів, водостоків та інших систем від замерзання в холодну погоду. Він може бути корисним в різних ситуаціях, де необхідно утримувати сталу температуру, щоб уникнути пошкоджень від замерзання або утворення льоду. Кабель німецького виробника дуже ефективний у використанні.</p> <p><em><strong>Нагрівальний провід Schwarz використовують у наступних ситуаціях:</strong></em></p> <ul> <li>захист трубопроводів, покрівель &ndash; він допоможе уникнути їх замерзання взимку;</li> <li>опалення водостічних систем, щоб уникнути утворення льодяної затяжки;</li> <li>у випадку з водонапірними місткостями або резервуарами, нагрівальний кабель може застосовуватися для утримання вмісту в рідкому стані;</li> <li>теплиці або інші сільськогосподарські споруди для утримання оптимальної температури для рослин в холодну погоду.</li> </ul> <h2>Особливості та характеристики</h2> <p><em><strong>Системи антизледеніння виконані з використанням двожильних кабелів. Особливості нагрівального проводу Schwarz:</strong></em></p> <ul> <li>просте укладання &ndash; просто закріпити на поверхні водоводу;</li> <li>можна різати на шматки будь-якої довжини, але ми реалізуємо лише бухтами певних розмірів;</li> <li>не треба постійно чистити, збивати бурульки взимку;</li> <li>економічний;</li> <li>потужність автоматично зростає при попаданні опадів;</li> <li>можна укладати при від&rsquo;ємних температурах;</li> <li>внутрішня ізоляція &ndash; тефлон;</li> <li>діаметр &ndash; 6,8 мм;</li> <li>підключається у розетку 220 В.</li> </ul> <p>Виробник дає гарантію на свою продукцію 20 років. Але при дотриманні умов експлуатації нагрівальні самокеровані кабелі працюють набагато довше.</p> <h2>Де купити нагрівальний кабель Schwarz</h2> <p>Замовити нагрівальний кабель Schwarz можна в нашому інтернет-магазині. Кабель випускається готовими секціями певної довжини, тому при розрахунках беріть це до уваги. Якщо залишись питання, то звертайтесь до наших менеджерів. Порадимо якісні та надійні струмопровідні жили для зовнішнього обігріву, складники для систем електричного опалення.</p> |  | 85 градусів | 30 Вт/м.кв. | Двожильний. екранований |  |  |  | 20 років |  |  | 220-240 В змінного струму | внутрішня ізоляція із тефлону (FEP) - температура плавлення 250 градусів | зовнішня ізоляція із полівінілхлориду - температура плавлення 105 градусів | від +5°C |  | 6.5мм. | 36.5 | 2.9-4.4 |  | 1095 Вт. | [36 empty] | katalog/zovnishnij-obigriv/rezestivnij-kabel/nagrivalnij-kabel-schwarz-(nimechchina)-365m-(29-44mkv)-fe/k30-1085 | [13 empty] | https://ecopol.com.ua/katalog/zovnishnij-obigriv/rezestivnij-kabel/nagrivalnij-kabel-schwarz-(nimechchina)-365m-(29-44mkv)-fe/k30-1085
788 | FE/K30-1365 | Нагрівальний кабель Schwarz (Німеччина) 45.5м (3.6-5.5м.кв) FE/K30-1365 | 1 | 86 |  | 8991 | 10340 | https://ecopol.com.ua/assets/images/products/788/2605-4842ceaf5059297176158d8aeb075ba4.jpeg | 16 |  | Німеччина | Німеччина | 0 | 0 | 0 | 1 |  | 5 | Великі маси снігу на даху. а також обледеніння водостоків при їхньому таненні значно ушкоджують конструкції покрівлі та будівлю. Продовжити термін служби покрівлі та водостоків можна завдяки системі сніготанення та антиобледеніння. яка складається з якісних нагрівальних кабелів. надійної монтажної системи та терморегуляторів для автоматичного режиму роботи. | <p><em><strong>Нагрівальний кабель Schwarz 30 Вт</strong> </em>призначений для зовнішнього обігріву. Зазвичай використовується для захисту трубопроводів, водостоків та інших систем від замерзання в холодну погоду. Він може бути корисним в різних ситуаціях, де необхідно утримувати сталу температуру, щоб уникнути пошкоджень від замерзання або утворення льоду. Кабель німецького виробника дуже ефективний у використанні.</p> <p><em><strong>Нагрівальний провід Schwarz використовують у наступних ситуаціях:</strong></em></p> <ul> <li>захист трубопроводів, покрівель &ndash; він допоможе уникнути їх замерзання взимку;</li> <li>опалення водостічних систем, щоб уникнути утворення льодяної затяжки;</li> <li>у випадку з водонапірними місткостями або резервуарами, нагрівальний кабель може застосовуватися для утримання вмісту в рідкому стані;</li> <li>теплиці або інші сільськогосподарські споруди для утримання оптимальної температури для рослин в холодну погоду.</li> </ul> <h2>Особливості та характеристики</h2> <p><em><strong>Системи антизледеніння виконані з використанням двожильних кабелів. Особливості нагрівального проводу Schwarz:</strong></em></p> <ul> <li>просте укладання &ndash; просто закріпити на поверхні водоводу;</li> <li>можна різати на шматки будь-якої довжини, але ми реалізуємо лише бухтами певних розмірів;</li> <li>не треба постійно чистити, збивати бурульки взимку;</li> <li>економічний;</li> <li>потужність автоматично зростає при попаданні опадів;</li> <li>можна укладати при від&rsquo;ємних температурах;</li> <li>внутрішня ізоляція &ndash; тефлон;</li> <li>діаметр &ndash; 6,8 мм;</li> <li>підключається у розетку 220 В.</li> </ul> <p>Виробник дає гарантію на свою продукцію 20 років. Але при дотриманні умов експлуатації нагрівальні самокеровані кабелі працюють набагато довше.</p> <h2>Де купити нагрівальний кабель Schwarz</h2> <p>Замовити нагрівальний кабель Schwarz можна в нашому інтернет-магазині. Кабель випускається готовими секціями певної довжини, тому при розрахунках беріть це до уваги. Якщо залишись питання, то звертайтесь до наших менеджерів. Порадимо якісні та надійні струмопровідні жили для зовнішнього обігріву, складники для систем електричного опалення.</p> |  | 85 градусів | 30 Вт/м.кв. | Двожильний. екранований |  |  |  | 20 років |  |  | 220-240 В змінного струму | внутрішня ізоляція із тефлону (FEP) - температура плавлення 250 градусів | зовнішня ізоляція із полівінілхлориду - температура плавлення 105 градусів | від +5°C |  | 6.5мм. | 45.5 | 3.6-5.5 |  | 1365 Вт. | [36 empty] | katalog/zovnishnij-obigriv/rezestivnij-kabel/nagrivalnij-kabel-schwarz-(nimechchina)-455m-(36-55mkv)-fe/k30-1365 | [13 empty] | https://ecopol.com.ua/katalog/zovnishnij-obigriv/rezestivnij-kabel/nagrivalnij-kabel-schwarz-(nimechchina)-455m-(36-55mkv)-fe/k30-1365
789 | FE/K30-1630 | Нагрівальний кабель Schwarz (Німеччина) 54м (4.3-6.5м.кв) FE/K30-1630 | 1 | 86 |  | 10311 | 11858 | https://ecopol.com.ua/assets/images/products/789/2605-4842ceaf5059297176158d8aeb075ba4.jpeg | 16 |  | Німеччина | Німеччина | 0 | 0 | 0 | 1 |  | 5 | Великі маси снігу на даху. а також обледеніння водостоків при їхньому таненні значно ушкоджують конструкції покрівлі та будівлю. Продовжити термін служби покрівлі та водостоків можна завдяки системі сніготанення та антиобледеніння. яка складається з якісних нагрівальних кабелів. надійної монтажної системи та терморегуляторів для автоматичного режиму роботи. | <p><em><strong>Нагрівальний кабель Schwarz 30 Вт</strong> </em>призначений для зовнішнього обігріву. Зазвичай використовується для захисту трубопроводів, водостоків та інших систем від замерзання в холодну погоду. Він може бути корисним в різних ситуаціях, де необхідно утримувати сталу температуру, щоб уникнути пошкоджень від замерзання або утворення льоду. Кабель німецького виробника дуже ефективний у використанні.</p> <p><em><strong>Нагрівальний провід Schwarz використовують у наступних ситуаціях:</strong></em></p> <ul> <li>захист трубопроводів, покрівель &ndash; він допоможе уникнути їх замерзання взимку;</li> <li>опалення водостічних систем, щоб уникнути утворення льодяної затяжки;</li> <li>у випадку з водонапірними місткостями або резервуарами, нагрівальний кабель може застосовуватися для утримання вмісту в рідкому стані;</li> <li>теплиці або інші сільськогосподарські споруди для утримання оптимальної температури для рослин в холодну погоду.</li> </ul> <h2>Особливості та характеристики</h2> <p><em><strong>Системи антизледеніння виконані з використанням двожильних кабелів. Особливості нагрівального проводу Schwarz:</strong></em></p> <ul> <li>просте укладання &ndash; просто закріпити на поверхні водоводу;</li> <li>можна різати на шматки будь-якої довжини, але ми реалізуємо лише бухтами певних розмірів;</li> <li>не треба постійно чистити, збивати бурульки взимку;</li> <li>економічний;</li> <li>потужність автоматично зростає при попаданні опадів;</li> <li>можна укладати при від&rsquo;ємних температурах;</li> <li>внутрішня ізоляція &ndash; тефлон;</li> <li>діаметр &ndash; 6,8 мм;</li> <li>підключається у розетку 220 В.</li> </ul> <p>Виробник дає гарантію на свою продукцію 20 років. Але при дотриманні умов експлуатації нагрівальні самокеровані кабелі працюють набагато довше.</p> <h2>Де купити нагрівальний кабель Schwarz</h2> <p>Замовити нагрівальний кабель Schwarz можна в нашому інтернет-магазині. Кабель випускається готовими секціями певної довжини, тому при розрахунках беріть це до уваги. Якщо залишись питання, то звертайтесь до наших менеджерів. Порадимо якісні та надійні струмопровідні жили для зовнішнього обігріву, складники для систем електричного опалення.</p> |  | 85 градусів | 30 Вт/м.кв. | Двожильний. екранований |  |  |  | 20 років |  |  | 220-240 В змінного струму | внутрішня ізоляція із тефлону (FEP) - температура плавлення 250 градусів | зовнішня ізоляція із полівінілхлориду - температура плавлення 105 градусів | від +5°C |  | 6.5мм. | 54 | 4.3-6.5 |  | 1620 Вт. | [36 empty] | katalog/zovnishnij-obigriv/rezestivnij-kabel/nagrivalnij-kabel-schwarz-(nimechchina)-54m-(43-65mkv)-fe/k30-1630 | [13 empty] | https://ecopol.com.ua/katalog/zovnishnij-obigriv/rezestivnij-kabel/nagrivalnij-kabel-schwarz-(nimechchina)-54m-(43-65mkv)-fe/k30-1630
790 | FE/K30-1865 | Нагрівальний кабель Schwarz (Німеччина) 61.5м (4.9-7.4м.кв) FE/K30-1865 | 1 | 86 |  | 11510 | 13237 | https://ecopol.com.ua/assets/images/products/790/2605-4842ceaf5059297176158d8aeb075ba4.jpeg | 16 |  | Німеччина | Німеччина | 0 | 0 | 0 | 1 |  | 5 | Великі маси снігу на даху. а також обледеніння водостоків при їхньому таненні значно ушкоджують конструкції покрівлі та будівлю. Продовжити термін служби покрівлі та водостоків можна завдяки системі сніготанення та антиобледеніння. яка складається з якісних нагрівальних кабелів. надійної монтажної системи та терморегуляторів для автоматичного режиму роботи. | <p><em><strong>Нагрівальний кабель Schwarz 30 Вт</strong> </em>призначений для зовнішнього обігріву. Зазвичай використовується для захисту трубопроводів, водостоків та інших систем від замерзання в холодну погоду. Він може бути корисним в різних ситуаціях, де необхідно утримувати сталу температуру, щоб уникнути пошкоджень від замерзання або утворення льоду. Кабель німецького виробника дуже ефективний у використанні.</p> <p><em><strong>Нагрівальний провід Schwarz використовують у наступних ситуаціях:</strong></em></p> <ul> <li>захист трубопроводів, покрівель &ndash; він допоможе уникнути їх замерзання взимку;</li> <li>опалення водостічних систем, щоб уникнути утворення льодяної затяжки;</li> <li>у випадку з водонапірними місткостями або резервуарами, нагрівальний кабель може застосовуватися для утримання вмісту в рідкому стані;</li> <li>теплиці або інші сільськогосподарські споруди для утримання оптимальної температури для рослин в холодну погоду.</li> </ul> <h2>Особливості та характеристики</h2> <p><em><strong>Системи антизледеніння виконані з використанням двожильних кабелів. Особливості нагрівального проводу Schwarz:</strong></em></p> <ul> <li>просте укладання &ndash; просто закріпити на поверхні водоводу;</li> <li>можна різати на шматки будь-якої довжини, але ми реалізуємо лише бухтами певних розмірів;</li> <li>не треба постійно чистити, збивати бурульки взимку;</li> <li>економічний;</li> <li>потужність автоматично зростає при попаданні опадів;</li> <li>можна укладати при від&rsquo;ємних температурах;</li> <li>внутрішня ізоляція &ndash; тефлон;</li> <li>діаметр &ndash; 6,8 мм;</li> <li>підключається у розетку 220 В.</li> </ul> <p>Виробник дає гарантію на свою продукцію 20 років. Але при дотриманні умов експлуатації нагрівальні самокеровані кабелі працюють набагато довше.</p> <h2>Де купити нагрівальний кабель Schwarz</h2> <p>Замовити нагрівальний кабель Schwarz можна в нашому інтернет-магазині. Кабель випускається готовими секціями певної довжини, тому при розрахунках беріть це до уваги. Якщо залишись питання, то звертайтесь до наших менеджерів. Порадимо якісні та надійні струмопровідні жили для зовнішнього обігріву, складники для систем електричного опалення.</p> |  | 85 градусів | 30 Вт/м.кв. | Двожильний. екранований |  |  |  | 20 років |  |  | 220-240 В змінного струму | внутрішня ізоляція із тефлону (FEP) - температура плавлення 250 градусів | зовнішня ізоляція із полівінілхлориду - температура плавлення 105 градусів | від +5°C |  | 6.5мм. | 61.5 | 4.9-7.4 |  | 1845 Вт. | [36 empty] | katalog/zovnishnij-obigriv/rezestivnij-kabel/nagrivalnij-kabel-schwarz-(nimechchina)-615m-(49-74mkv)-fe/k30-1865 | [13 empty] | https://ecopol.com.ua/katalog/zovnishnij-obigriv/rezestivnij-kabel/nagrivalnij-kabel-schwarz-(nimechchina)-615m-(49-74mkv)-fe/k30-1865
791 | FE/K30-2130 | Нагрівальний кабель Schwarz (Німеччина) 68м (5.4-8.2м.кв) FE/K30-2130 | 1 | 86 |  | 12339 | 14190 | https://ecopol.com.ua/assets/images/products/791/2605-4842ceaf5059297176158d8aeb075ba4.jpeg | 16 |  | Німеччина | Німеччина | 0 | 0 | 0 | 1 |  | 5 | Великі маси снігу на даху. а також обледеніння водостоків при їхньому таненні значно ушкоджують конструкції покрівлі та будівлю. Продовжити термін служби покрівлі та водостоків можна завдяки системі сніготанення та антиобледеніння. яка складається з якісних нагрівальних кабелів. надійної монтажної системи та терморегуляторів для автоматичного режиму роботи. | <p><em><strong>Нагрівальний кабель Schwarz 30 Вт</strong> </em>призначений для зовнішнього обігріву. Зазвичай використовується для захисту трубопроводів, водостоків та інших систем від замерзання в холодну погоду. Він може бути корисним в різних ситуаціях, де необхідно утримувати сталу температуру, щоб уникнути пошкоджень від замерзання або утворення льоду. Кабель німецького виробника дуже ефективний у використанні.</p> <p><em><strong>Нагрівальний провід Schwarz використовують у наступних ситуаціях:</strong></em></p> <ul> <li>захист трубопроводів, покрівель &ndash; він допоможе уникнути їх замерзання взимку;</li> <li>опалення водостічних систем, щоб уникнути утворення льодяної затяжки;</li> <li>у випадку з водонапірними місткостями або резервуарами, нагрівальний кабель може застосовуватися для утримання вмісту в рідкому стані;</li> <li>теплиці або інші сільськогосподарські споруди для утримання оптимальної температури для рослин в холодну погоду.</li> </ul> <h2>Особливості та характеристики</h2> <p><em><strong>Системи антизледеніння виконані з використанням двожильних кабелів. Особливості нагрівального проводу Schwarz:</strong></em></p> <ul> <li>просте укладання &ndash; просто закріпити на поверхні водоводу;</li> <li>можна різати на шматки будь-якої довжини, але ми реалізуємо лише бухтами певних розмірів;</li> <li>не треба постійно чистити, збивати бурульки взимку;</li> <li>економічний;</li> <li>потужність автоматично зростає при попаданні опадів;</li> <li>можна укладати при від&rsquo;ємних температурах;</li> <li>внутрішня ізоляція &ndash; тефлон;</li> <li>діаметр &ndash; 6,8 мм;</li> <li>підключається у розетку 220 В.</li> </ul> <p>Виробник дає гарантію на свою продукцію 20 років. Але при дотриманні умов експлуатації нагрівальні самокеровані кабелі працюють набагато довше.</p> <h2>Де купити нагрівальний кабель Schwarz</h2> <p>Замовити нагрівальний кабель Schwarz можна в нашому інтернет-магазині. Кабель випускається готовими секціями певної довжини, тому при розрахунках беріть це до уваги. Якщо залишись питання, то звертайтесь до наших менеджерів. Порадимо якісні та надійні струмопровідні жили для зовнішнього обігріву, складники для систем електричного опалення.</p> |  | 85 градусів | 30 Вт/м.кв. | Двожильний. екранований |  |  |  | 20 років |  |  | 220-240 В змінного струму | внутрішня ізоляція із тефлону (FEP) - температура плавлення 250 градусів | зовнішня ізоляція із полівінілхлориду - температура плавлення 105 градусів | від +5°C |  | 6.5мм. | 68 | 5.4-8.2 |  | 2040 Вт. | [36 empty] | katalog/zovnishnij-obigriv/rezestivnij-kabel/nagrivalnij-kabel-schwarz-(nimechchina)-68m-(54-82mkv)-fe/k30-2130 | [13 empty] | https://ecopol.com.ua/katalog/zovnishnij-obigriv/rezestivnij-kabel/nagrivalnij-kabel-schwarz-(nimechchina)-68m-(54-82mkv)-fe/k30-2130
792 | FE/K30-2315 | Нагрівальний кабель Schwarz (Німеччина) 78.5м (6.3-9.4м.кв) FE/K30-2315 | 1 | 86 |  | 13871 | 15952 | https://ecopol.com.ua/assets/images/products/792/2605-4842ceaf5059297176158d8aeb075ba4.jpeg | 16 |  | Німеччина | Німеччина | 0 | 0 | 0 | 1 |  | 5 | Великі маси снігу на даху. а також обледеніння водостоків при їхньому таненні значно ушкоджують конструкції покрівлі та будівлю. Продовжити термін служби покрівлі та водостоків можна завдяки системі сніготанення та антиобледеніння. яка складається з якісних нагрівальних кабелів. надійної монтажної системи та терморегуляторів для автоматичного режиму роботи. | <p><em><strong>Нагрівальний кабель Schwarz 30 Вт</strong> </em>призначений для зовнішнього обігріву. Зазвичай використовується для захисту трубопроводів, водостоків та інших систем від замерзання в холодну погоду. Він може бути корисним в різних ситуаціях, де необхідно утримувати сталу температуру, щоб уникнути пошкоджень від замерзання або утворення льоду. Кабель німецького виробника дуже ефективний у використанні.</p> <p><em><strong>Нагрівальний провід Schwarz використовують у наступних ситуаціях:</strong></em></p> <ul> <li>захист трубопроводів, покрівель &ndash; він допоможе уникнути їх замерзання взимку;</li> <li>опалення водостічних систем, щоб уникнути утворення льодяної затяжки;</li> <li>у випадку з водонапірними місткостями або резервуарами, нагрівальний кабель може застосовуватися для утримання вмісту в рідкому стані;</li> <li>теплиці або інші сільськогосподарські споруди для утримання оптимальної температури для рослин в холодну погоду.</li> </ul> <h2>Особливості та характеристики</h2> <p><em><strong>Системи антизледеніння виконані з використанням двожильних кабелів. Особливості нагрівального проводу Schwarz:</strong></em></p> <ul> <li>просте укладання &ndash; просто закріпити на поверхні водоводу;</li> <li>можна різати на шматки будь-якої довжини, але ми реалізуємо лише бухтами певних розмірів;</li> <li>не треба постійно чистити, збивати бурульки взимку;</li> <li>економічний;</li> <li>потужність автоматично зростає при попаданні опадів;</li> <li>можна укладати при від&rsquo;ємних температурах;</li> <li>внутрішня ізоляція &ndash; тефлон;</li> <li>діаметр &ndash; 6,8 мм;</li> <li>підключається у розетку 220 В.</li> </ul> <p>Виробник дає гарантію на свою продукцію 20 років. Але при дотриманні умов експлуатації нагрівальні самокеровані кабелі працюють набагато довше.</p> <h2>Де купити нагрівальний кабель Schwarz</h2> <p>Замовити нагрівальний кабель Schwarz можна в нашому інтернет-магазині. Кабель випускається готовими секціями певної довжини, тому при розрахунках беріть це до уваги. Якщо залишись питання, то звертайтесь до наших менеджерів. Порадимо якісні та надійні струмопровідні жили для зовнішнього обігріву, складники для систем електричного опалення.</p> |  | 85 градусів | 30 Вт/м.кв. | Двожильний. екранований |  |  |  | 20 років |  |  | 220-240 В змінного струму | внутрішня ізоляція із тефлону (FEP) - температура плавлення 250 градусів | зовнішня ізоляція із полівінілхлориду - температура плавлення 105 градусів | від +5°C |  | 6.5мм. | 78.5 | 6.3-9.4 |  | 2355 Вт. | [36 empty] | katalog/zovnishnij-obigriv/rezestivnij-kabel/nagrivalnij-kabel-schwarz-(nimechchina)-785m-(63-94mkv)-fe/k30-2315 | [13 empty] | https://ecopol.com.ua/katalog/zovnishnij-obigriv/rezestivnij-kabel/nagrivalnij-kabel-schwarz-(nimechchina)-785m-(63-94mkv)-fe/k30-2315
793 | FE/K30-2630 | Нагрівальний кабель Schwarz (Німеччина) 85м (6.8-10.2м.кв) FE/K30-2630 | 1 | 86 |  | 14374 | 16530 | https://ecopol.com.ua/assets/images/products/793/2605-4842ceaf5059297176158d8aeb075ba4.jpeg | 16 |  | Німеччина | Німеччина | 0 | 0 | 0 | 1 |  | 5 | Великі маси снігу на даху. а також обледеніння водостоків при їхньому таненні значно ушкоджують конструкції покрівлі та будівлю. Продовжити термін служби покрівлі та водостоків можна завдяки системі сніготанення та антиобледеніння. яка складається з якісних нагрівальних кабелів. надійної монтажної системи та терморегуляторів для автоматичного режиму роботи. | <p><em><strong>Нагрівальний кабель Schwarz 30 Вт</strong> </em>призначений для зовнішнього обігріву. Зазвичай використовується для захисту трубопроводів, водостоків та інших систем від замерзання в холодну погоду. Він може бути корисним в різних ситуаціях, де необхідно утримувати сталу температуру, щоб уникнути пошкоджень від замерзання або утворення льоду. Кабель німецького виробника дуже ефективний у використанні.</p> <p><em><strong>Нагрівальний провід Schwarz використовують у наступних ситуаціях:</strong></em></p> <ul> <li>захист трубопроводів, покрівель &ndash; він допоможе уникнути їх замерзання взимку;</li> <li>опалення водостічних систем, щоб уникнути утворення льодяної затяжки;</li> <li>у випадку з водонапірними місткостями або резервуарами, нагрівальний кабель може застосовуватися для утримання вмісту в рідкому стані;</li> <li>теплиці або інші сільськогосподарські споруди для утримання оптимальної температури для рослин в холодну погоду.</li> </ul> <h2>Особливості та характеристики</h2> <p><em><strong>Системи антизледеніння виконані з використанням двожильних кабелів. Особливості нагрівального проводу Schwarz:</strong></em></p> <ul> <li>просте укладання &ndash; просто закріпити на поверхні водоводу;</li> <li>можна різати на шматки будь-якої довжини, але ми реалізуємо лише бухтами певних розмірів;</li> <li>не треба постійно чистити, збивати бурульки взимку;</li> <li>економічний;</li> <li>потужність автоматично зростає при попаданні опадів;</li> <li>можна укладати при від&rsquo;ємних температурах;</li> <li>внутрішня ізоляція &ndash; тефлон;</li> <li>діаметр &ndash; 6,8 мм;</li> <li>підключається у розетку 220 В.</li> </ul> <p>Виробник дає гарантію на свою продукцію 20 років. Але при дотриманні умов експлуатації нагрівальні самокеровані кабелі працюють набагато довше.</p> <h2>Де купити нагрівальний кабель Schwarz</h2> <p>Замовити нагрівальний кабель Schwarz можна в нашому інтернет-магазині. Кабель випускається готовими секціями певної довжини, тому при розрахунках беріть це до уваги. Якщо залишись питання, то звертайтесь до наших менеджерів. Порадимо якісні та надійні струмопровідні жили для зовнішнього обігріву, складники для систем електричного опалення.</p> |  | 85 градусів | 30 Вт/м.кв. | Двожильний. екранований |  |  |  | 20 років |  |  | 220-240 В змінного струму | внутрішня ізоляція із тефлону (FEP) - температура плавлення 250 градусів | зовнішня ізоляція із полівінілхлориду - температура плавлення 105 градусів | від +5°C |  | 6.5мм. | 85 | 6.8-10.2 |  | 2550 Вт. | [36 empty] | katalog/zovnishnij-obigriv/rezestivnij-kabel/nagrivalnij-kabel-schwarz-(nimechchina)-85m-(68-102mkv)-fe/k30-2630 | [13 empty] | https://ecopol.com.ua/katalog/zovnishnij-obigriv/rezestivnij-kabel/nagrivalnij-kabel-schwarz-(nimechchina)-85m-(68-102mkv)-fe/k30-2630
794 | FE/K30-2830 | Нагрівальний кабель Schwarz (Німеччина) 95.5м (7.6-11.5м.кв) FE/K30-2830 | 1 | 86 |  | 15333 | 17633 | https://ecopol.com.ua/assets/images/products/794/2605-4842ceaf5059297176158d8aeb075ba4.jpeg | 16 |  | Німеччина | Німеччина | 0 | 0 | 0 | 1 |  | 5 | Великі маси снігу на даху. а також обледеніння водостоків при їхньому таненні значно ушкоджують конструкції покрівлі та будівлю. Продовжити термін служби покрівлі та водостоків можна завдяки системі сніготанення та антиобледеніння. яка складається з якісних нагрівальних кабелів. надійної монтажної системи та терморегуляторів для автоматичного режиму роботи. | <p><em><strong>Нагрівальний кабель Schwarz 30 Вт</strong> </em>призначений для зовнішнього обігріву. Зазвичай використовується для захисту трубопроводів, водостоків та інших систем від замерзання в холодну погоду. Він може бути корисним в різних ситуаціях, де необхідно утримувати сталу температуру, щоб уникнути пошкоджень від замерзання або утворення льоду. Кабель німецького виробника дуже ефективний у використанні.</p> <p><em><strong>Нагрівальний провід Schwarz використовують у наступних ситуаціях:</strong></em></p> <ul> <li>захист трубопроводів, покрівель &ndash; він допоможе уникнути їх замерзання взимку;</li> <li>опалення водостічних систем, щоб уникнути утворення льодяної затяжки;</li> <li>у випадку з водонапірними місткостями або резервуарами, нагрівальний кабель може застосовуватися для утримання вмісту в рідкому стані;</li> <li>теплиці або інші сільськогосподарські споруди для утримання оптимальної температури для рослин в холодну погоду.</li> </ul> <h2>Особливості та характеристики</h2> <p><em><strong>Системи антизледеніння виконані з використанням двожильних кабелів. Особливості нагрівального проводу Schwarz:</strong></em></p> <ul> <li>просте укладання &ndash; просто закріпити на поверхні водоводу;</li> <li>можна різати на шматки будь-якої довжини, але ми реалізуємо лише бухтами певних розмірів;</li> <li>не треба постійно чистити, збивати бурульки взимку;</li> <li>економічний;</li> <li>потужність автоматично зростає при попаданні опадів;</li> <li>можна укладати при від&rsquo;ємних температурах;</li> <li>внутрішня ізоляція &ndash; тефлон;</li> <li>діаметр &ndash; 6,8 мм;</li> <li>підключається у розетку 220 В.</li> </ul> <p>Виробник дає гарантію на свою продукцію 20 років. Але при дотриманні умов експлуатації нагрівальні самокеровані кабелі працюють набагато довше.</p> <h2>Де купити нагрівальний кабель Schwarz</h2> <p>Замовити нагрівальний кабель Schwarz можна в нашому інтернет-магазині. Кабель випускається готовими секціями певної довжини, тому при розрахунках беріть це до уваги. Якщо залишись питання, то звертайтесь до наших менеджерів. Порадимо якісні та надійні струмопровідні жили для зовнішнього обігріву, складники для систем електричного опалення.</p> |  | 85 градусів | 30 Вт/м.кв. | Двожильний. екранований |  |  |  | 20 років |  |  | 220-240 В змінного струму | внутрішня ізоляція із тефлону (FEP) - температура плавлення 250 градусів | зовнішня ізоляція із полівінілхлориду - температура плавлення 105 градусів | від +5°C |  | 6.5мм. | 95.5 | 7.6-11.5 |  | 2865 Вт. | [36 empty] | katalog/zovnishnij-obigriv/rezestivnij-kabel/nagrivalnij-kabel-schwarz-(nimechchina)-955m-(76-115mkv)-fe/k30-2830 | [13 empty] | https://ecopol.com.ua/katalog/zovnishnij-obigriv/rezestivnij-kabel/nagrivalnij-kabel-schwarz-(nimechchina)-955m-(76-115mkv)-fe/k30-2830
795 | FE/K30-3120 | Нагрівальний кабель Schwarz (Німеччина) 103м (8.2-12.4м.кв) FE/K30-3120 | 1 | 86 |  | 15852 | 18230 | https://ecopol.com.ua/assets/images/products/795/2605-4842ceaf5059297176158d8aeb075ba4.jpeg | 16 |  | Німеччина | Німеччина | 0 | 0 | 0 | 1 |  | 5 | Великі маси снігу на даху. а також обледеніння водостоків при їхньому таненні значно ушкоджують конструкції покрівлі та будівлю. Продовжити термін служби покрівлі та водостоків можна завдяки системі сніготанення та антиобледеніння. яка складається з якісних нагрівальних кабелів. надійної монтажної системи та терморегуляторів для автоматичного режиму роботи. | <p><em><strong>Нагрівальний кабель Schwarz 30 Вт</strong> </em>призначений для зовнішнього обігріву. Зазвичай використовується для захисту трубопроводів, водостоків та інших систем від замерзання в холодну погоду. Він може бути корисним в різних ситуаціях, де необхідно утримувати сталу температуру, щоб уникнути пошкоджень від замерзання або утворення льоду. Кабель німецького виробника дуже ефективний у використанні.</p> <p><em><strong>Нагрівальний провід Schwarz використовують у наступних ситуаціях:</strong></em></p> <ul> <li>захист трубопроводів, покрівель &ndash; він допоможе уникнути їх замерзання взимку;</li> <li>опалення водостічних систем, щоб уникнути утворення льодяної затяжки;</li> <li>у випадку з водонапірними місткостями або резервуарами, нагрівальний кабель може застосовуватися для утримання вмісту в рідкому стані;</li> <li>теплиці або інші сільськогосподарські споруди для утримання оптимальної температури для рослин в холодну погоду.</li> </ul> <h2>Особливості та характеристики</h2> <p><em><strong>Системи антизледеніння виконані з використанням двожильних кабелів. Особливості нагрівального проводу Schwarz:</strong></em></p> <ul> <li>просте укладання &ndash; просто закріпити на поверхні водоводу;</li> <li>можна різати на шматки будь-якої довжини, але ми реалізуємо лише бухтами певних розмірів;</li> <li>не треба постійно чистити, збивати бурульки взимку;</li> <li>економічний;</li> <li>потужність автоматично зростає при попаданні опадів;</li> <li>можна укладати при від&rsquo;ємних температурах;</li> <li>внутрішня ізоляція &ndash; тефлон;</li> <li>діаметр &ndash; 6,8 мм;</li> <li>підключається у розетку 220 В.</li> </ul> <p>Виробник дає гарантію на свою продукцію 20 років. Але при дотриманні умов експлуатації нагрівальні самокеровані кабелі працюють набагато довше.</p> <h2>Де купити нагрівальний кабель Schwarz</h2> <p>Замовити нагрівальний кабель Schwarz можна в нашому інтернет-магазині. Кабель випускається готовими секціями певної довжини, тому при розрахунках беріть це до уваги. Якщо залишись питання, то звертайтесь до наших менеджерів. Порадимо якісні та надійні струмопровідні жили для зовнішнього обігріву, складники для систем електричного опалення.</p> |  | 85 градусів | 30 Вт/м.кв. | Двожильний. екранований |  |  |  | 20 років |  |  | 220-240 В змінного струму | внутрішня ізоляція із тефлону (FEP) - температура плавлення 250 градусів | зовнішня ізоляція із полівінілхлориду - температура плавлення 105 градусів | від +5°C |  | 6.5мм. | 103 | 8.2-12.4 |  | 3090 Вт. | [36 empty] | katalog/zovnishnij-obigriv/rezestivnij-kabel/nagrivalnij-kabel-schwarz-(nimechchina)-103m-(82-124mkv)-fe/k30-3120 | [13 empty] | https://ecopol.com.ua/katalog/zovnishnij-obigriv/rezestivnij-kabel/nagrivalnij-kabel-schwarz-(nimechchina)-103m-(82-124mkv)-fe/k30-3120
796 | FE/K30-3315 | Нагрівальний кабель Schwarz (Німеччина) 112.5м (9-13.5м.кв) FE/K30-3315 | 1 | 86 |  | 16994 | 19543 | https://ecopol.com.ua/assets/images/products/796/2605-4842ceaf5059297176158d8aeb075ba4.jpeg | 16 |  | Німеччина | Німеччина | 0 | 0 | 0 | 1 |  | 5 | Великі маси снігу на даху. а також обледеніння водостоків при їхньому таненні значно ушкоджують конструкції покрівлі та будівлю. Продовжити термін служби покрівлі та водостоків можна завдяки системі сніготанення та антиобледеніння. яка складається з якісних нагрівальних кабелів. надійної монтажної системи та терморегуляторів для автоматичного режиму роботи. | <p><em><strong>Нагрівальний кабель Schwarz 30 Вт</strong> </em>призначений для зовнішнього обігріву. Зазвичай використовується для захисту трубопроводів, водостоків та інших систем від замерзання в холодну погоду. Він може бути корисним в різних ситуаціях, де необхідно утримувати сталу температуру, щоб уникнути пошкоджень від замерзання або утворення льоду. Кабель німецького виробника дуже ефективний у використанні.</p> <p><em><strong>Нагрівальний провід Schwarz використовують у наступних ситуаціях:</strong></em></p> <ul> <li>захист трубопроводів, покрівель &ndash; він допоможе уникнути їх замерзання взимку;</li> <li>опалення водостічних систем, щоб уникнути утворення льодяної затяжки;</li> <li>у випадку з водонапірними місткостями або резервуарами, нагрівальний кабель може застосовуватися для утримання вмісту в рідкому стані;</li> <li>теплиці або інші сільськогосподарські споруди для утримання оптимальної температури для рослин в холодну погоду.</li> </ul> <h2>Особливості та характеристики</h2> <p><em><strong>Системи антизледеніння виконані з використанням двожильних кабелів. Особливості нагрівального проводу Schwarz:</strong></em></p> <ul> <li>просте укладання &ndash; просто закріпити на поверхні водоводу;</li> <li>можна різати на шматки будь-якої довжини, але ми реалізуємо лише бухтами певних розмірів;</li> <li>не треба постійно чистити, збивати бурульки взимку;</li> <li>економічний;</li> <li>потужність автоматично зростає при попаданні опадів;</li> <li>можна укладати при від&rsquo;ємних температурах;</li> <li>внутрішня ізоляція &ndash; тефлон;</li> <li>діаметр &ndash; 6,8 мм;</li> <li>підключається у розетку 220 В.</li> </ul> <p>Виробник дає гарантію на свою продукцію 20 років. Але при дотриманні умов експлуатації нагрівальні самокеровані кабелі працюють набагато довше.</p> <h2>Де купити нагрівальний кабель Schwarz</h2> <p>Замовити нагрівальний кабель Schwarz можна в нашому інтернет-магазині. Кабель випускається готовими секціями певної довжини, тому при розрахунках беріть це до уваги. Якщо залишись питання, то звертайтесь до наших менеджерів. Порадимо якісні та надійні струмопровідні жили для зовнішнього обігріву, складники для систем електричного опалення.</p> |  | 85 градусів | 30 Вт/м.кв. | Двожильний. екранований |  |  |  | 20 років |  |  | 220-240 В змінного струму | внутрішня ізоляція із тефлону (FEP) - температура плавлення 250 градусів | зовнішня ізоляція із полівінілхлориду - температура плавлення 105 градусів | від +5°C |  | 6.5мм. | 112.5 | 9-13.5 |  | 3375 Вт. | [36 empty] | katalog/zovnishnij-obigriv/rezestivnij-kabel/nagrivalnij-kabel-schwarz-(nimechchina)-1125m-(9-135mkv)-fe/k30-3315 | [13 empty] | https://ecopol.com.ua/katalog/zovnishnij-obigriv/rezestivnij-kabel/nagrivalnij-kabel-schwarz-(nimechchina)-1125m-(9-135mkv)-fe/k30-3315
797 | FE/K30-3600 | Нагрівальний кабель Schwarz (Німеччина) 120м (9.6-14.4м.кв) FE/K30-3600 | 1 | 86 |  | 17898 | 20583 | https://ecopol.com.ua/assets/images/products/797/2605-4842ceaf5059297176158d8aeb075ba4.jpeg | 16 |  | Німеччина | Німеччина | 0 | 0 | 0 | 1 |  | 5 | Великі маси снігу на даху. а також обледеніння водостоків при їхньому таненні значно ушкоджують конструкції покрівлі та будівлю. Продовжити термін служби покрівлі та водостоків можна завдяки системі сніготанення та антиобледеніння. яка складається з якісних нагрівальних кабелів. надійної монтажної системи та терморегуляторів для автоматичного режиму роботи. | <p><em><strong>Нагрівальний кабель Schwarz 30 Вт</strong> </em>призначений для зовнішнього обігріву. Зазвичай використовується для захисту трубопроводів, водостоків та інших систем від замерзання в холодну погоду. Він може бути корисним в різних ситуаціях, де необхідно утримувати сталу температуру, щоб уникнути пошкоджень від замерзання або утворення льоду. Кабель німецького виробника дуже ефективний у використанні.</p> <p><em><strong>Нагрівальний провід Schwarz використовують у наступних ситуаціях:</strong></em></p> <ul> <li>захист трубопроводів, покрівель &ndash; він допоможе уникнути їх замерзання взимку;</li> <li>опалення водостічних систем, щоб уникнути утворення льодяної затяжки;</li> <li>у випадку з водонапірними місткостями або резервуарами, нагрівальний кабель може застосовуватися для утримання вмісту в рідкому стані;</li> <li>теплиці або інші сільськогосподарські споруди для утримання оптимальної температури для рослин в холодну погоду.</li> </ul> <h2>Особливості та характеристики</h2> <p><em><strong>Системи антизледеніння виконані з використанням двожильних кабелів. Особливості нагрівального проводу Schwarz:</strong></em></p> <ul> <li>просте укладання &ndash; просто закріпити на поверхні водоводу;</li> <li>можна різати на шматки будь-якої довжини, але ми реалізуємо лише бухтами певних розмірів;</li> <li>не треба постійно чистити, збивати бурульки взимку;</li> <li>економічний;</li> <li>потужність автоматично зростає при попаданні опадів;</li> <li>можна укладати при від&rsquo;ємних температурах;</li> <li>внутрішня ізоляція &ndash; тефлон;</li> <li>діаметр &ndash; 6,8 мм;</li> <li>підключається у розетку 220 В.</li> </ul> <p>Виробник дає гарантію на свою продукцію 20 років. Але при дотриманні умов експлуатації нагрівальні самокеровані кабелі працюють набагато довше.</p> <h2>Де купити нагрівальний кабель Schwarz</h2> <p>Замовити нагрівальний кабель Schwarz можна в нашому інтернет-магазині. Кабель випускається готовими секціями певної довжини, тому при розрахунках беріть це до уваги. Якщо залишись питання, то звертайтесь до наших менеджерів. Порадимо якісні та надійні струмопровідні жили для зовнішнього обігріву, складники для систем електричного опалення.</p> |  | 85 градусів | 30 Вт/м.кв. | Двожильний. екранований |  |  |  | 20 років |  |  | 220-240 В змінного струму | внутрішня ізоляція із тефлону (FEP) - температура плавлення 250 градусів | зовнішня ізоляція із полівінілхлориду - температура плавлення 105 градусів | від +5°C |  | 6.5мм. | 120 | 9.6-14.4 |  | 3600 Вт. | [36 empty] | katalog/zovnishnij-obigriv/rezestivnij-kabel/nagrivalnij-kabel-schwarz-(nimechchina)-120m-(96-144mkv)-fe/k30-3600 | [13 empty] | https://ecopol.com.ua/katalog/zovnishnij-obigriv/rezestivnij-kabel/nagrivalnij-kabel-schwarz-(nimechchina)-120m-(96-144mkv)-fe/k30-3600
798 | FE/K30-385 | Нагрівальний кабель Schwarz (Німеччина) 12.5м (1-1.5м.кв) FE/K30-385 | 1 | 86 |  | 4038 | 4644 | https://ecopol.com.ua/assets/images/products/798/2605-4842ceaf5059297176158d8aeb075ba4.jpeg | 16 |  | Німеччина | Німеччина | 0 | 0 | 0 | 1 |  | 5 | Великі маси снігу на даху. а також обледеніння водостоків при їхньому таненні значно ушкоджують конструкції покрівлі та будівлю. Продовжити термін служби покрівлі та водостоків можна завдяки системі сніготанення та антиобледеніння. яка складається з якісних нагрівальних кабелів. надійної монтажної системи та терморегуляторів для автоматичного режиму роботи. | <p><em><strong>Нагрівальний кабель Schwarz 30 Вт</strong> </em>призначений для зовнішнього обігріву. Зазвичай використовується для захисту трубопроводів, водостоків та інших систем від замерзання в холодну погоду. Він може бути корисним в різних ситуаціях, де необхідно утримувати сталу температуру, щоб уникнути пошкоджень від замерзання або утворення льоду. Кабель німецького виробника дуже ефективний у використанні.</p> <p><em><strong>Нагрівальний провід Schwarz використовують у наступних ситуаціях:</strong></em></p> <ul> <li>захист трубопроводів, покрівель &ndash; він допоможе уникнути їх замерзання взимку;</li> <li>опалення водостічних систем, щоб уникнути утворення льодяної затяжки;</li> <li>у випадку з водонапірними місткостями або резервуарами, нагрівальний кабель може застосовуватися для утримання вмісту в рідкому стані;</li> <li>теплиці або інші сільськогосподарські споруди для утримання оптимальної температури для рослин в холодну погоду.</li> </ul> <h2>Особливості та характеристики</h2> <p><em><strong>Системи антизледеніння виконані з використанням двожильних кабелів. Особливості нагрівального проводу Schwarz:</strong></em></p> <ul> <li>просте укладання &ndash; просто закріпити на поверхні водоводу;</li> <li>можна різати на шматки будь-якої довжини, але ми реалізуємо лише бухтами певних розмірів;</li> <li>не треба постійно чистити, збивати бурульки взимку;</li> <li>економічний;</li> <li>потужність автоматично зростає при попаданні опадів;</li> <li>можна укладати при від&rsquo;ємних температурах;</li> <li>внутрішня ізоляція &ndash; тефлон;</li> <li>діаметр &ndash; 6,8 мм;</li> <li>підключається у розетку 220 В.</li> </ul> <p>Виробник дає гарантію на свою продукцію 20 років. Але при дотриманні умов експлуатації нагрівальні самокеровані кабелі працюють набагато довше.</p> <h2>Де купити нагрівальний кабель Schwarz</h2> <p>Замовити нагрівальний кабель Schwarz можна в нашому інтернет-магазині. Кабель випускається готовими секціями певної довжини, тому при розрахунках беріть це до уваги. Якщо залишись питання, то звертайтесь до наших менеджерів. Порадимо якісні та надійні струмопровідні жили для зовнішнього обігріву, складники для систем електричного опалення.</p> |  | 85 градусів | 30 Вт/м.кв. | Двожильний. екранований |  |  |  | 20 років |  |  | 220-240 В змінного струму | внутрішня ізоляція із тефлону (FEP) - температура плавлення 250 градусів | зовнішня ізоляція із полівінілхлориду - температура плавлення 105 градусів | від +5°C |  | 6.5мм. | 12.5 | 1-1.5 |  | 375 Вт. | [36 empty] | katalog/zovnishnij-obigriv/rezestivnij-kabel/nagrivalnij-kabel-schwarz-(nimechchina)-125m-(1-15mkv)-fe/k30-385 | [13 empty] | https://ecopol.com.ua/katalog/zovnishnij-obigriv/rezestivnij-kabel/nagrivalnij-kabel-schwarz-(nimechchina)-125m-(1-15mkv)-fe/k30-385
799 | FE/K30-4030 | Нагрівальний кабель Schwarz (Німеччина) 133м (10.6-16м.кв) FE/K30-4030 | 1 | 86 |  | 19584 | 22522 | https://ecopol.com.ua/assets/images/products/799/2605-4842ceaf5059297176158d8aeb075ba4.jpeg | 16 |  | Німеччина | Німеччина | 0 | 0 | 0 | 1 |  | 5 | Великі маси снігу на даху. а також обледеніння водостоків при їхньому таненні значно ушкоджують конструкції покрівлі та будівлю. Продовжити термін служби покрівлі та водостоків можна завдяки системі сніготанення та антиобледеніння. яка складається з якісних нагрівальних кабелів. надійної монтажної системи та терморегуляторів для автоматичного режиму роботи. | <p><em><strong>Нагрівальний кабель Schwarz 30 Вт</strong> </em>призначений для зовнішнього обігріву. Зазвичай використовується для захисту трубопроводів, водостоків та інших систем від замерзання в холодну погоду. Він може бути корисним в різних ситуаціях, де необхідно утримувати сталу температуру, щоб уникнути пошкоджень від замерзання або утворення льоду. Кабель німецького виробника дуже ефективний у використанні.</p> <p><em><strong>Нагрівальний провід Schwarz використовують у наступних ситуаціях:</strong></em></p> <ul> <li>захист трубопроводів, покрівель &ndash; він допоможе уникнути їх замерзання взимку;</li> <li>опалення водостічних систем, щоб уникнути утворення льодяної затяжки;</li> <li>у випадку з водонапірними місткостями або резервуарами, нагрівальний кабель може застосовуватися для утримання вмісту в рідкому стані;</li> <li>теплиці або інші сільськогосподарські споруди для утримання оптимальної температури для рослин в холодну погоду.</li> </ul> <h2>Особливості та характеристики</h2> <p><em><strong>Системи антизледеніння виконані з використанням двожильних кабелів. Особливості нагрівального проводу Schwarz:</strong></em></p> <ul> <li>просте укладання &ndash; просто закріпити на поверхні водоводу;</li> <li>можна різати на шматки будь-якої довжини, але ми реалізуємо лише бухтами певних розмірів;</li> <li>не треба постійно чистити, збивати бурульки взимку;</li> <li>економічний;</li> <li>потужність автоматично зростає при попаданні опадів;</li> <li>можна укладати при від&rsquo;ємних температурах;</li> <li>внутрішня ізоляція &ndash; тефлон;</li> <li>діаметр &ndash; 6,8 мм;</li> <li>підключається у розетку 220 В.</li> </ul> <p>Виробник дає гарантію на свою продукцію 20 років. Але при дотриманні умов експлуатації нагрівальні самокеровані кабелі працюють набагато довше.</p> <h2>Де купити нагрівальний кабель Schwarz</h2> <p>Замовити нагрівальний кабель Schwarz можна в нашому інтернет-магазині. Кабель випускається готовими секціями певної довжини, тому при розрахунках беріть це до уваги. Якщо залишись питання, то звертайтесь до наших менеджерів. Порадимо якісні та надійні струмопровідні жили для зовнішнього обігріву, складники для систем електричного опалення.</p> |  | 85 градусів | 30 Вт/м.кв. | Двожильний. екранований |  |  |  | 20 років |  |  | 220-240 В змінного струму | внутрішня ізоляція із тефлону (FEP) - температура плавлення 250 градусів | зовнішня ізоляція із полівінілхлориду - температура плавлення 105 градусів | від +5°C |  | 6.5мм. | 133 | 10.6-16 |  | 3990 Вт. | [36 empty] | katalog/zovnishnij-obigriv/rezestivnij-kabel/nagrivalnij-kabel-schwarz-(nimechchina)-133m-(106-16mkv)-fe/k30-4030 | [13 empty] | https://ecopol.com.ua/katalog/zovnishnij-obigriv/rezestivnij-kabel/nagrivalnij-kabel-schwarz-(nimechchina)-133m-(106-16mkv)-fe/k30-4030
800 | FE/K30-4800 | Нагрівальний кабель Schwarz (Німеччина) 160м (12.8-19.2м.кв) FE/K30-4800 | 1 | 86 |  | 23256 | 26744 | https://ecopol.com.ua/assets/images/products/800/2605-4842ceaf5059297176158d8aeb075ba4.jpeg | 16 |  | Німеччина | Німеччина | 0 | 0 | 0 | 1 |  | 5 | Великі маси снігу на даху. а також обледеніння водостоків при їхньому таненні значно ушкоджують конструкції покрівлі та будівлю. Продовжити термін служби покрівлі та водостоків можна завдяки системі сніготанення та антиобледеніння. яка складається з якісних нагрівальних кабелів. надійної монтажної системи та терморегуляторів для автоматичного режиму роботи. | <p><em><strong>Нагрівальний кабель Schwarz 30 Вт</strong> </em>призначений для зовнішнього обігріву. Зазвичай використовується для захисту трубопроводів, водостоків та інших систем від замерзання в холодну погоду. Він може бути корисним в різних ситуаціях, де необхідно утримувати сталу температуру, щоб уникнути пошкоджень від замерзання або утворення льоду. Кабель німецького виробника дуже ефективний у використанні.</p> <p><em><strong>Нагрівальний провід Schwarz використовують у наступних ситуаціях:</strong></em></p> <ul> <li>захист трубопроводів, покрівель &ndash; він допоможе уникнути їх замерзання взимку;</li> <li>опалення водостічних систем, щоб уникнути утворення льодяної затяжки;</li> <li>у випадку з водонапірними місткостями або резервуарами, нагрівальний кабель може застосовуватися для утримання вмісту в рідкому стані;</li> <li>теплиці або інші сільськогосподарські споруди для утримання оптимальної температури для рослин в холодну погоду.</li> </ul> <h2>Особливості та характеристики</h2> <p><em><strong>Системи антизледеніння виконані з використанням двожильних кабелів. Особливості нагрівального проводу Schwarz:</strong></em></p> <ul> <li>просте укладання &ndash; просто закріпити на поверхні водоводу;</li> <li>можна різати на шматки будь-якої довжини, але ми реалізуємо лише бухтами певних розмірів;</li> <li>не треба постійно чистити, збивати бурульки взимку;</li> <li>економічний;</li> <li>потужність автоматично зростає при попаданні опадів;</li> <li>можна укладати при від&rsquo;ємних температурах;</li> <li>внутрішня ізоляція &ndash; тефлон;</li> <li>діаметр &ndash; 6,8 мм;</li> <li>підключається у розетку 220 В.</li> </ul> <p>Виробник дає гарантію на свою продукцію 20 років. Але при дотриманні умов експлуатації нагрівальні самокеровані кабелі працюють набагато довше.</p> <h2>Де купити нагрівальний кабель Schwarz</h2> <p>Замовити нагрівальний кабель Schwarz можна в нашому інтернет-магазині. Кабель випускається готовими секціями певної довжини, тому при розрахунках беріть це до уваги. Якщо залишись питання, то звертайтесь до наших менеджерів. Порадимо якісні та надійні струмопровідні жили для зовнішнього обігріву, складники для систем електричного опалення.</p> |  | 85 градусів | 30 Вт/м.кв. | Двожильний. екранований |  |  |  | 20 років |  |  | 220-240 В змінного струму | внутрішня ізоляція із тефлону (FEP) - температура плавлення 250 градусів | зовнішня ізоляція із полівінілхлориду - температура плавлення 105 градусів | від +5°C |  | 6.5мм. | 160 | 12.8-19.2 |  | 4800 Вт. | [36 empty] | katalog/zovnishnij-obigriv/rezestivnij-kabel/nagrivalnij-kabel-schwarz-(nimechchina)-160m-(128-192mkv)-fe/k30-4800 | [13 empty] | https://ecopol.com.ua/katalog/zovnishnij-obigriv/rezestivnij-kabel/nagrivalnij-kabel-schwarz-(nimechchina)-160m-(128-192mkv)-fe/k30-4800
801 | FE/K30-490 | Нагрівальний кабель Schwarz (Німеччина) 15.5м (1.2-1.9м.кв) FE/K30-490 | 1 | 86 |  | 4492 | 5166 | https://ecopol.com.ua/assets/images/products/801/2605-4842ceaf5059297176158d8aeb075ba4.jpeg | 16 |  | Німеччина | Німеччина | 0 | 0 | 0 | 1 |  | 5 | Великі маси снігу на даху. а також обледеніння водостоків при їхньому таненні значно ушкоджують конструкції покрівлі та будівлю. Продовжити термін служби покрівлі та водостоків можна завдяки системі сніготанення та антиобледеніння. яка складається з якісних нагрівальних кабелів. надійної монтажної системи та терморегуляторів для автоматичного режиму роботи. | <p><em><strong>Нагрівальний кабель Schwarz 30 Вт</strong> </em>призначений для зовнішнього обігріву. Зазвичай використовується для захисту трубопроводів, водостоків та інших систем від замерзання в холодну погоду. Він може бути корисним в різних ситуаціях, де необхідно утримувати сталу температуру, щоб уникнути пошкоджень від замерзання або утворення льоду. Кабель німецького виробника дуже ефективний у використанні.</p> <p><em><strong>Нагрівальний провід Schwarz використовують у наступних ситуаціях:</strong></em></p> <ul> <li>захист трубопроводів, покрівель &ndash; він допоможе уникнути їх замерзання взимку;</li> <li>опалення водостічних систем, щоб уникнути утворення льодяної затяжки;</li> <li>у випадку з водонапірними місткостями або резервуарами, нагрівальний кабель може застосовуватися для утримання вмісту в рідкому стані;</li> <li>теплиці або інші сільськогосподарські споруди для утримання оптимальної температури для рослин в холодну погоду.</li> </ul> <h2>Особливості та характеристики</h2> <p><em><strong>Системи антизледеніння виконані з використанням двожильних кабелів. Особливості нагрівального проводу Schwarz:</strong></em></p> <ul> <li>просте укладання &ndash; просто закріпити на поверхні водоводу;</li> <li>можна різати на шматки будь-якої довжини, але ми реалізуємо лише бухтами певних розмірів;</li> <li>не треба постійно чистити, збивати бурульки взимку;</li> <li>економічний;</li> <li>потужність автоматично зростає при попаданні опадів;</li> <li>можна укладати при від&rsquo;ємних температурах;</li> <li>внутрішня ізоляція &ndash; тефлон;</li> <li>діаметр &ndash; 6,8 мм;</li> <li>підключається у розетку 220 В.</li> </ul> <p>Виробник дає гарантію на свою продукцію 20 років. Але при дотриманні умов експлуатації нагрівальні самокеровані кабелі працюють набагато довше.</p> <h2>Де купити нагрівальний кабель Schwarz</h2> <p>Замовити нагрівальний кабель Schwarz можна в нашому інтернет-магазині. Кабель випускається готовими секціями певної довжини, тому при розрахунках беріть це до уваги. Якщо залишись питання, то звертайтесь до наших менеджерів. Порадимо якісні та надійні струмопровідні жили для зовнішнього обігріву, складники для систем електричного опалення.</p> |  | 85 градусів | 30 Вт/м.кв. | Двожильний. екранований |  |  |  | 20 років |  |  | 220-240 В змінного струму | внутрішня ізоляція із тефлону (FEP) - температура плавлення 250 градусів | зовнішня ізоляція із полівінілхлориду - температура плавлення 105 градусів | від +5°C |  | 6.5мм. | 15.5 | 1.2-1.9 |  | 465 Вт. | [36 empty] | katalog/zovnishnij-obigriv/rezestivnij-kabel/nagrivalnij-kabel-schwarz-(nimechchina)-155m-(12-19mkv)-fe/k30-490 | [13 empty] | https://ecopol.com.ua/katalog/zovnishnij-obigriv/rezestivnij-kabel/nagrivalnij-kabel-schwarz-(nimechchina)-155m-(12-19mkv)-fe/k30-490
802 | FE/K30-5400 | Нагрівальний кабель Schwarz (Німеччина) 180м (14.4-21.6м.кв) FE/K30-5400 | 1 | 86 |  | 25821 | 29694 | https://ecopol.com.ua/assets/images/products/802/2605-4842ceaf5059297176158d8aeb075ba4.jpeg | 16 |  | Німеччина | Німеччина | 0 | 0 | 0 | 1 |  | 5 | Великі маси снігу на даху. а також обледеніння водостоків при їхньому таненні значно ушкоджують конструкції покрівлі та будівлю. Продовжити термін служби покрівлі та водостоків можна завдяки системі сніготанення та антиобледеніння. яка складається з якісних нагрівальних кабелів. надійної монтажної системи та терморегуляторів для автоматичного режиму роботи. | <p><em><strong>Нагрівальний кабель Schwarz 30 Вт</strong> </em>призначений для зовнішнього обігріву. Зазвичай використовується для захисту трубопроводів, водостоків та інших систем від замерзання в холодну погоду. Він може бути корисним в різних ситуаціях, де необхідно утримувати сталу температуру, щоб уникнути пошкоджень від замерзання або утворення льоду. Кабель німецького виробника дуже ефективний у використанні.</p> <p><em><strong>Нагрівальний провід Schwarz використовують у наступних ситуаціях:</strong></em></p> <ul> <li>захист трубопроводів, покрівель &ndash; він допоможе уникнути їх замерзання взимку;</li> <li>опалення водостічних систем, щоб уникнути утворення льодяної затяжки;</li> <li>у випадку з водонапірними місткостями або резервуарами, нагрівальний кабель може застосовуватися для утримання вмісту в рідкому стані;</li> <li>теплиці або інші сільськогосподарські споруди для утримання оптимальної температури для рослин в холодну погоду.</li> </ul> <h2>Особливості та характеристики</h2> <p><em><strong>Системи антизледеніння виконані з використанням двожильних кабелів. Особливості нагрівального проводу Schwarz:</strong></em></p> <ul> <li>просте укладання &ndash; просто закріпити на поверхні водоводу;</li> <li>можна різати на шматки будь-якої довжини, але ми реалізуємо лише бухтами певних розмірів;</li> <li>не треба постійно чистити, збивати бурульки взимку;</li> <li>економічний;</li> <li>потужність автоматично зростає при попаданні опадів;</li> <li>можна укладати при від&rsquo;ємних температурах;</li> <li>внутрішня ізоляція &ndash; тефлон;</li> <li>діаметр &ndash; 6,8 мм;</li> <li>підключається у розетку 220 В.</li> </ul> <p>Виробник дає гарантію на свою продукцію 20 років. Але при дотриманні умов експлуатації нагрівальні самокеровані кабелі працюють набагато довше.</p> <h2>Де купити нагрівальний кабель Schwarz</h2> <p>Замовити нагрівальний кабель Schwarz можна в нашому інтернет-магазині. Кабель випускається готовими секціями певної довжини, тому при розрахунках беріть це до уваги. Якщо залишись питання, то звертайтесь до наших менеджерів. Порадимо якісні та надійні струмопровідні жили для зовнішнього обігріву, складники для систем електричного опалення.</p> |  | 85 градусів | 30 Вт/м.кв. | Двожильний. екранований |  |  |  | 20 років |  |  | 220-240 В змінного струму | внутрішня ізоляція із тефлону (FEP) - температура плавлення 250 градусів | зовнішня ізоляція із полівінілхлориду - температура плавлення 105 градусів | від +5°C |  | 6.5мм. | 180 | 14.4-21.6 |  | 5400 Вт. | [36 empty] | katalog/zovnishnij-obigriv/rezestivnij-kabel/nagrivalnij-kabel-schwarz-(nimechchina)-180m-(144-216mkv)-fe/k30-5400 | [13 empty] | https://ecopol.com.ua/katalog/zovnishnij-obigriv/rezestivnij-kabel/nagrivalnij-kabel-schwarz-(nimechchina)-180m-(144-216mkv)-fe/k30-5400
803 | FE/K30-6000 | Нагрівальний кабель Schwarz (Німеччина) 200м (16-24м.кв) FE/K30-6000 | 1 | 86 |  | 28310 | 32557 | https://ecopol.com.ua/assets/images/products/803/2605-4842ceaf5059297176158d8aeb075ba4.jpeg | 16 |  | Німеччина | Німеччина | 0 | 0 | 0 | 1 |  | 5 | Великі маси снігу на даху. а також обледеніння водостоків при їхньому таненні значно ушкоджують конструкції покрівлі та будівлю. Продовжити термін служби покрівлі та водостоків можна завдяки системі сніготанення та антиобледеніння. яка складається з якісних нагрівальних кабелів. надійної монтажної системи та терморегуляторів для автоматичного режиму роботи. | <p><em><strong>Нагрівальний кабель Schwarz 30 Вт</strong> </em>призначений для зовнішнього обігріву. Зазвичай використовується для захисту трубопроводів, водостоків та інших систем від замерзання в холодну погоду. Він може бути корисним в різних ситуаціях, де необхідно утримувати сталу температуру, щоб уникнути пошкоджень від замерзання або утворення льоду. Кабель німецького виробника дуже ефективний у використанні.</p> <p><em><strong>Нагрівальний провід Schwarz використовують у наступних ситуаціях:</strong></em></p> <ul> <li>захист трубопроводів, покрівель &ndash; він допоможе уникнути їх замерзання взимку;</li> <li>опалення водостічних систем, щоб уникнути утворення льодяної затяжки;</li> <li>у випадку з водонапірними місткостями або резервуарами, нагрівальний кабель може застосовуватися для утримання вмісту в рідкому стані;</li> <li>теплиці або інші сільськогосподарські споруди для утримання оптимальної температури для рослин в холодну погоду.</li> </ul> <h2>Особливості та характеристики</h2> <p><em><strong>Системи антизледеніння виконані з використанням двожильних кабелів. Особливості нагрівального проводу Schwarz:</strong></em></p> <ul> <li>просте укладання &ndash; просто закріпити на поверхні водоводу;</li> <li>можна різати на шматки будь-якої довжини, але ми реалізуємо лише бухтами певних розмірів;</li> <li>не треба постійно чистити, збивати бурульки взимку;</li> <li>економічний;</li> <li>потужність автоматично зростає при попаданні опадів;</li> <li>можна укладати при від&rsquo;ємних температурах;</li> <li>внутрішня ізоляція &ndash; тефлон;</li> <li>діаметр &ndash; 6,8 мм;</li> <li>підключається у розетку 220 В.</li> </ul> <p>Виробник дає гарантію на свою продукцію 20 років. Але при дотриманні умов експлуатації нагрівальні самокеровані кабелі працюють набагато довше.</p> <h2>Де купити нагрівальний кабель Schwarz</h2> <p>Замовити нагрівальний кабель Schwarz можна в нашому інтернет-магазині. Кабель випускається готовими секціями певної довжини, тому при розрахунках беріть це до уваги. Якщо залишись питання, то звертайтесь до наших менеджерів. Порадимо якісні та надійні струмопровідні жили для зовнішнього обігріву, складники для систем електричного опалення.</p> |  | 85 градусів | 30 Вт/м.кв. | Двожильний. екранований |  |  |  | 20 років |  |  | 220-240 В змінного струму | внутрішня ізоляція із тефлону (FEP) - температура плавлення 250 градусів | зовнішня ізоляція із полівінілхлориду - температура плавлення 105 градусів | від +5°C |  | 6.5мм. | 200 | 16-24 |  | 6000 Вт. | [36 empty] | katalog/zovnishnij-obigriv/rezestivnij-kabel/nagrivalnij-kabel-schwarz-(nimechchina)-200m-(16-24mkv)-fe/k30-6000 | [13 empty] | https://ecopol.com.ua/katalog/zovnishnij-obigriv/rezestivnij-kabel/nagrivalnij-kabel-schwarz-(nimechchina)-200m-(16-24mkv)-fe/k30-6000
804 | FE/K30-615 | Нагрівальний кабель Schwarz (Німеччина) 21.5м (1.7-2.6м.кв) FE/K30-615 | 1 | 86 |  | 5311 | 6108 | https://ecopol.com.ua/assets/images/products/804/2605-4842ceaf5059297176158d8aeb075ba4.jpeg | 16 |  | Німеччина | Німеччина | 0 | 0 | 0 | 1 |  | 5 | Великі маси снігу на даху. а також обледеніння водостоків при їхньому таненні значно ушкоджують конструкції покрівлі та будівлю. Продовжити термін служби покрівлі та водостоків можна завдяки системі сніготанення та антиобледеніння. яка складається з якісних нагрівальних кабелів. надійної монтажної системи та терморегуляторів для автоматичного режиму роботи. | <p><em><strong>Нагрівальний кабель Schwarz 30 Вт</strong> </em>призначений для зовнішнього обігріву. Зазвичай використовується для захисту трубопроводів, водостоків та інших систем від замерзання в холодну погоду. Він може бути корисним в різних ситуаціях, де необхідно утримувати сталу температуру, щоб уникнути пошкоджень від замерзання або утворення льоду. Кабель німецького виробника дуже ефективний у використанні.</p> <p><em><strong>Нагрівальний провід Schwarz використовують у наступних ситуаціях:</strong></em></p> <ul> <li>захист трубопроводів, покрівель &ndash; він допоможе уникнути їх замерзання взимку;</li> <li>опалення водостічних систем, щоб уникнути утворення льодяної затяжки;</li> <li>у випадку з водонапірними місткостями або резервуарами, нагрівальний кабель може застосовуватися для утримання вмісту в рідкому стані;</li> <li>теплиці або інші сільськогосподарські споруди для утримання оптимальної температури для рослин в холодну погоду.</li> </ul> <h2>Особливості та характеристики</h2> <p><em><strong>Системи антизледеніння виконані з використанням двожильних кабелів. Особливості нагрівального проводу Schwarz:</strong></em></p> <ul> <li>просте укладання &ndash; просто закріпити на поверхні водоводу;</li> <li>можна різати на шматки будь-якої довжини, але ми реалізуємо лише бухтами певних розмірів;</li> <li>не треба постійно чистити, збивати бурульки взимку;</li> <li>економічний;</li> <li>потужність автоматично зростає при попаданні опадів;</li> <li>можна укладати при від&rsquo;ємних температурах;</li> <li>внутрішня ізоляція &ndash; тефлон;</li> <li>діаметр &ndash; 6,8 мм;</li> <li>підключається у розетку 220 В.</li> </ul> <p>Виробник дає гарантію на свою продукцію 20 років. Але при дотриманні умов експлуатації нагрівальні самокеровані кабелі працюють набагато довше.</p> <h2>Де купити нагрівальний кабель Schwarz</h2> <p>Замовити нагрівальний кабель Schwarz можна в нашому інтернет-магазині. Кабель випускається готовими секціями певної довжини, тому при розрахунках беріть це до уваги. Якщо залишись питання, то звертайтесь до наших менеджерів. Порадимо якісні та надійні струмопровідні жили для зовнішнього обігріву, складники для систем електричного опалення.</p> |  | 85 градусів | 30 Вт/м.кв. | Двожильний. екранований |  |  |  | 20 років |  |  | 220-240 В змінного струму | внутрішня ізоляція із тефлону (FEP) - температура плавлення 250 градусів | зовнішня ізоляція із полівінілхлориду - температура плавлення 105 градусів | від +5°C |  | 6.5мм. | 21.5 | 1.7-2.6 |  | 645 Вт. | [36 empty] | katalog/zovnishnij-obigriv/rezestivnij-kabel/nagrivalnij-kabel-schwarz-(nimechchina)-215m-(17-26mkv)-fe/k30-615 | [13 empty] | https://ecopol.com.ua/katalog/zovnishnij-obigriv/rezestivnij-kabel/nagrivalnij-kabel-schwarz-(nimechchina)-215m-(17-26mkv)-fe/k30-615
805 | FE/K30-740 | Нагрівальний кабель Schwarz (Німеччина) 23.5м (1.9-2.8м.кв) FE/K30-740 | 1 | 86 |  | 5537 | 6368 | https://ecopol.com.ua/assets/images/products/805/2605-4842ceaf5059297176158d8aeb075ba4.jpeg | 16 |  | Німеччина | Німеччина | 0 | 0 | 0 | 1 |  | 5 | Великі маси снігу на даху. а також обледеніння водостоків при їхньому таненні значно ушкоджують конструкції покрівлі та будівлю. Продовжити термін служби покрівлі та водостоків можна завдяки системі сніготанення та антиобледеніння. яка складається з якісних нагрівальних кабелів. надійної монтажної системи та терморегуляторів для автоматичного режиму роботи. | <p><em><strong>Нагрівальний кабель Schwarz 30 Вт</strong> </em>призначений для зовнішнього обігріву. Зазвичай використовується для захисту трубопроводів, водостоків та інших систем від замерзання в холодну погоду. Він може бути корисним в різних ситуаціях, де необхідно утримувати сталу температуру, щоб уникнути пошкоджень від замерзання або утворення льоду. Кабель німецького виробника дуже ефективний у використанні.</p> <p><em><strong>Нагрівальний провід Schwarz використовують у наступних ситуаціях:</strong></em></p> <ul> <li>захист трубопроводів, покрівель &ndash; він допоможе уникнути їх замерзання взимку;</li> <li>опалення водостічних систем, щоб уникнути утворення льодяної затяжки;</li> <li>у випадку з водонапірними місткостями або резервуарами, нагрівальний кабель може застосовуватися для утримання вмісту в рідкому стані;</li> <li>теплиці або інші сільськогосподарські споруди для утримання оптимальної температури для рослин в холодну погоду.</li> </ul> <h2>Особливості та характеристики</h2> <p><em><strong>Системи антизледеніння виконані з використанням двожильних кабелів. Особливості нагрівального проводу Schwarz:</strong></em></p> <ul> <li>просте укладання &ndash; просто закріпити на поверхні водоводу;</li> <li>можна різати на шматки будь-якої довжини, але ми реалізуємо лише бухтами певних розмірів;</li> <li>не треба постійно чистити, збивати бурульки взимку;</li> <li>економічний;</li> <li>потужність автоматично зростає при попаданні опадів;</li> <li>можна укладати при від&rsquo;ємних температурах;</li> <li>внутрішня ізоляція &ndash; тефлон;</li> <li>діаметр &ndash; 6,8 мм;</li> <li>підключається у розетку 220 В.</li> </ul> <p>Виробник дає гарантію на свою продукцію 20 років. Але при дотриманні умов експлуатації нагрівальні самокеровані кабелі працюють набагато довше.</p> <h2>Де купити нагрівальний кабель Schwarz</h2> <p>Замовити нагрівальний кабель Schwarz можна в нашому інтернет-магазині. Кабель випускається готовими секціями певної довжини, тому при розрахунках беріть це до уваги. Якщо залишись питання, то звертайтесь до наших менеджерів. Порадимо якісні та надійні струмопровідні жили для зовнішнього обігріву, складники для систем електричного опалення.</p> |  | 85 градусів | 30 Вт/м.кв. | Двожильний. екранований |  |  |  | 20 років |  |  | 220-240 В змінного струму | внутрішня ізоляція із тефлону (FEP) - температура плавлення 250 градусів | зовнішня ізоляція із полівінілхлориду - температура плавлення 105 градусів | від +5°C |  | 6.5мм. | 23.5 | 1.9-2.8 |  | 705 Вт. | [36 empty] | katalog/zovnishnij-obigriv/rezestivnij-kabel/nagrivalnij-kabel-schwarz-(nimechchina)-235m-(19-28mkv)-fe/k30-740 | [13 empty] | https://ecopol.com.ua/katalog/zovnishnij-obigriv/rezestivnij-kabel/nagrivalnij-kabel-schwarz-(nimechchina)-235m-(19-28mkv)-fe/k30-740
806 | FE/K30-870 | Нагрівальний кабель Schwarz (Німеччина) 30м (2.4-3.6м.кв) FE/K30-870 | 1 | 86 |  | 6555 | 7538 | https://ecopol.com.ua/assets/images/products/806/2605-4842ceaf5059297176158d8aeb075ba4.jpeg | 16 |  | Німеччина | Німеччина | 0 | 0 | 0 | 1 |  | 5 | Великі маси снігу на даху. а також обледеніння водостоків при їхньому таненні значно ушкоджують конструкції покрівлі та будівлю. Продовжити термін служби покрівлі та водостоків можна завдяки системі сніготанення та антиобледеніння. яка складається з якісних нагрівальних кабелів. надійної монтажної системи та терморегуляторів для автоматичного режиму роботи. | <p><em><strong>Нагрівальний кабель Schwarz 30 Вт</strong> </em>призначений для зовнішнього обігріву. Зазвичай використовується для захисту трубопроводів, водостоків та інших систем від замерзання в холодну погоду. Він може бути корисним в різних ситуаціях, де необхідно утримувати сталу температуру, щоб уникнути пошкоджень від замерзання або утворення льоду. Кабель німецького виробника дуже ефективний у використанні.</p> <p><em><strong>Нагрівальний провід Schwarz використовують у наступних ситуаціях:</strong></em></p> <ul> <li>захист трубопроводів, покрівель &ndash; він допоможе уникнути їх замерзання взимку;</li> <li>опалення водостічних систем, щоб уникнути утворення льодяної затяжки;</li> <li>у випадку з водонапірними місткостями або резервуарами, нагрівальний кабель може застосовуватися для утримання вмісту в рідкому стані;</li> <li>теплиці або інші сільськогосподарські споруди для утримання оптимальної температури для рослин в холодну погоду.</li> </ul> <h2>Особливості та характеристики</h2> <p><em><strong>Системи антизледеніння виконані з використанням двожильних кабелів. Особливості нагрівального проводу Schwarz:</strong></em></p> <ul> <li>просте укладання &ndash; просто закріпити на поверхні водоводу;</li> <li>можна різати на шматки будь-якої довжини, але ми реалізуємо лише бухтами певних розмірів;</li> <li>не треба постійно чистити, збивати бурульки взимку;</li> <li>економічний;</li> <li>потужність автоматично зростає при попаданні опадів;</li> <li>можна укладати при від&rsquo;ємних температурах;</li> <li>внутрішня ізоляція &ndash; тефлон;</li> <li>діаметр &ndash; 6,8 мм;</li> <li>підключається у розетку 220 В.</li> </ul> <p>Виробник дає гарантію на свою продукцію 20 років. Але при дотриманні умов експлуатації нагрівальні самокеровані кабелі працюють набагато довше.</p> <h2>Де купити нагрівальний кабель Schwarz</h2> <p>Замовити нагрівальний кабель Schwarz можна в нашому інтернет-магазині. Кабель випускається готовими секціями певної довжини, тому при розрахунках беріть це до уваги. Якщо залишись питання, то звертайтесь до наших менеджерів. Порадимо якісні та надійні струмопровідні жили для зовнішнього обігріву, складники для систем електричного опалення.</p> |  | 85 градусів | 30 Вт/м.кв. | Двожильний. екранований |  |  |  | 20 років |  |  | 220-240 В змінного струму | внутрішня ізоляція із тефлону (FEP) - температура плавлення 250 градусів | зовнішня ізоляція із полівінілхлориду - температура плавлення 105 градусів | від +5°C |  | 6.5мм. | 30 | 2.4-3.6 |  | 900 Вт. | [36 empty] | katalog/zovnishnij-obigriv/rezestivnij-kabel/nagrivalnij-kabel-schwarz-(nimechchina)-30m-(24-36mkv)-fe/k30-870 | [13 empty] | https://ecopol.com.ua/katalog/zovnishnij-obigriv/rezestivnij-kabel/nagrivalnij-kabel-schwarz-(nimechchina)-30m-(24-36mkv)-fe/k30-870
1470 | BRF-IM-10.46 | Нагрівальний кабель Hemstedt BRF-IM (Німеччина) 10.46м для обігріву відкритих площ | 1 | 86 |  | 3768 | 4710 | https://ecopol.com.ua/assets/images/products/1470/1443885229-w640-h640-1443885229.webp¦https://ecopol.com.ua/assets/images/products/1470/1443885229-w640-h640-1443885229-1.webp | 30 | Німеччина | Німеччина | Німеччина | 0 | 0 | 0 | 1 |  | 5 | Нагрівальний кабель застосовують в обігріві житлових та промислових приміщень. Цей універсальний пристрій дозволяє підігрівати будь-які покриття необмеженої довжини та площі. | <p><strong>Нагрівальний кабель Hemstedt BRF-IM </strong>&nbsp;</p> <p>Hemstedt BRF-IM 27 W/m - німецький двожильний нагрівальний кабель з суцільним алюмінієвим екраном. який захищає дріт від вологи і механічних пошкоджень.&nbsp;Перехід з гріючої частини в холодну зроблено за німецькою технологією HEM-SYSTEM - безмуфтове з'єднання. яке є надійнішим і технологічнішим від класичної муфти.&nbsp;Для зручності в установці та підключенні довжина проводу Hemstedt BRF-IM становить 7 м. Hemstedt BRF-IM 27 W/m призначений для різних видів зовнішнього обігріву.</p> <p>Завдяки системі HEM-SYSTEM нагрівальний кабель має єдину суцільну оболонку одного діаметра. так само місце з'єднання нагрівального елемента з холодним кінцем виконано за безмуфтової технології. Це значно підвищує термін служби кабелю. полегшує монтаж і укладання плитки. Ідеально підходить для об'єктів із підвищеною вологістю. Крім того. в нагрівальному кабелі Hemstedt використовується високотемпературна фторполімерна ізоляція (200С). яка виключає перегрів нагрівального кабелю. т.к ізолююча оболонка захищає від хімічного і високотемпературного впливу по всій довжині кабелю аж до термостата.</p> <p><strong>Характеристики:</strong></p> <ul> <li>Виробник: Компанія Hemstedt GmbH ;</li> <li>Потужність: 27 Вт;</li> <li>Тип кабелю: двожильний;</li> <li>Діаметр кабелю: двожильний;</li> <li><span>Внутрішня ізоляція: поліетилен;</span></li> <li><span>Зовнішня ізоляція: ПВХ;</span></li> <li><span>Максимальна температура: 55 &deg;C.</span></li> </ul> <p><strong>Переваги:</strong></p> <ul> <li><span>Довговічність: безмуфтова технологія з'єднання робочого та живильного проводів &laquo;hem-system&raquo; забезпечує 100% герметичність ізоляції. що значно підвищує надійність та довговічність кабелю. </span></li> <li><span>Надійність: заводські випробування на герметичність та опір ізоляції проводяться під напругою 3.5 кВ. тоді як згідно з міжнародними вимогами до низьковольтного обладнання достатньо 2 кВ. При цьому відбраковування не перевищує 0.01%. </span></li> <li><span>Висока якість: Хемштед підтверджується DIN EN ISO 9001 та VDE &ndash; знаком якості. який є найсуворішим у світі допуском. що підтверджує безпеку експлуатації. </span></li> <li><span>Впевненість: компанія контролює збут своєї продукції та поширює лише через офіційних дилерів. Це захищає споживача від підробок та завищених цін.</span></li> </ul> <p><strong>Особливості:</strong></p> <ul> <li>Кабель BRF-IM призначений для обігріву відкритих площ: щаблів. газонів. незасклених балконів. під'їзних шляхів. Монтується у гарячий асфальт. піщано-гравійне покриття. стяжку тощо.</li> <li>Нагрівальні кабелі Hemstedt виробляються згідно з нормами VDE (союз німецьких електротехніків) і мають ряд інновацій. які роблять системи теплої підлоги безвідмовними та зручнішими в монтажі.&nbsp;</li> <li><span>Монтаж кабелю можливий під: плитку. ламінат. кварцвініл. лінолеум. керамограніт. ковролін тощо; </span></li> <li><span>Нагрівальний кабель Hemstedt відрізняється вищою тепловіддачею та низьким споживанням електроенергії;</span></li> <li><span>Має клас механічної міцності "M2". що дозволяє його монтувати у приміщеннях з підвищеним навантаженням та вологістю.</span><br /><br /><br /></li> </ul> |  | 65 °C | 27 Вт/м.пог. | Двожильний. екранований |  |  | Обігрів труб і трубопроводів. Обігрів резервуарів і ємностей. Обігрів водопроводу | 240 міс | Обігрів труб і трубопроводів. Обігрів резервуарів і ємностей. Обігрів водопроводу |  | 220-240 В змінного струму | фторопласт | потовщена зовнішня ізоляція | від +5°C |  | 7.5 мм | 10.46 |  | Обігрів труб і трубопроводів. Обігрів резервуарів і ємностей. Обігрів водопроводу | 300 Вт. |  |  |  | 10 - 20 м. | [31 empty] | 10 - 20 м. | katalog/zovnishnij-obigriv/rezestivnij-kabel/nagrivalnij-kabel-hemstedt-brf-im-(nimechchina)-1046m-dlya-obigrivu-vidkritix-ploshh | [13 empty] | https://ecopol.com.ua/katalog/zovnishnij-obigriv/rezestivnij-kabel/nagrivalnij-kabel-hemstedt-brf-im-(nimechchina)-1046m-dlya-obigrivu-vidkritix-ploshh
1471 | BRF-IM-107.23 | Нагрівальний кабель Hemstedt BRF-IM (Німеччина) 107.23м для обігріву відкритих площ | 1 | 86 |  | 13560 | 16950 | https://ecopol.com.ua/assets/images/products/1471/1443885229-w640-h640-1443885229.webp | 30 | Німеччина | Німеччина | Німеччина | 0 | 0 | 0 | 1 |  | 5 | Нагрівальний кабель застосовують в обігріві житлових та промислових приміщень. Цей універсальний пристрій дозволяє підігрівати будь-які покриття необмеженої довжини та площі. | <p><strong>Нагрівальний кабель Hemstedt BRF-IM </strong>&nbsp;</p> <p>Hemstedt BRF-IM 27 W/m - німецький двожильний нагрівальний кабель з суцільним алюмінієвим екраном. який захищає дріт від вологи і механічних пошкоджень.&nbsp;Перехід з гріючої частини в холодну зроблено за німецькою технологією HEM-SYSTEM - безмуфтове з'єднання. яке є надійнішим і технологічнішим від класичної муфти.&nbsp;Для зручності в установці та підключенні довжина проводу Hemstedt BRF-IM становить 7 м. Hemstedt BRF-IM 27 W/m призначений для різних видів зовнішнього обігріву.</p> <p>Завдяки системі HEM-SYSTEM нагрівальний кабель має єдину суцільну оболонку одного діаметра. так само місце з'єднання нагрівального елемента з холодним кінцем виконано за безмуфтової технології. Це значно підвищує термін служби кабелю. полегшує монтаж і укладання плитки. Ідеально підходить для об'єктів із підвищеною вологістю. Крім того. в нагрівальному кабелі Hemstedt використовується високотемпературна фторполімерна ізоляція (200С). яка виключає перегрів нагрівального кабелю. т.к ізолююча оболонка захищає від хімічного і високотемпературного впливу по всій довжині кабелю аж до термостата.</p> <p><strong>Характеристики:</strong></p> <ul> <li>Виробник: Компанія Hemstedt GmbH ;</li> <li>Потужність: 27 Вт;</li> <li>Тип кабелю: двожильний;</li> <li>Діаметр кабелю: двожильний;</li> <li><span>Внутрішня ізоляція: поліетилен;</span></li> <li><span>Зовнішня ізоляція: ПВХ;</span></li> <li><span>Максимальна температура: 55 &deg;C.</span></li> </ul> <p><strong>Переваги:</strong></p> <ul> <li><span>Довговічність: безмуфтова технологія з'єднання робочого та живильного проводів &laquo;hem-system&raquo; забезпечує 100% герметичність ізоляції. що значно підвищує надійність та довговічність кабелю. </span></li> <li><span>Надійність: заводські випробування на герметичність та опір ізоляції проводяться під напругою 3.5 кВ. тоді як згідно з міжнародними вимогами до низьковольтного обладнання достатньо 2 кВ. При цьому відбраковування не перевищує 0.01%. </span></li> <li><span>Висока якість: Хемштед підтверджується DIN EN ISO 9001 та VDE &ndash; знаком якості. який є найсуворішим у світі допуском. що підтверджує безпеку експлуатації. </span></li> <li><span>Впевненість: компанія контролює збут своєї продукції та поширює лише через офіційних дилерів. Це захищає споживача від підробок та завищених цін.</span></li> </ul> <p><strong>Особливості:</strong></p> <ul> <li>Кабель BRF-IM призначений для обігріву відкритих площ: щаблів. газонів. незасклених балконів. під'їзних шляхів. Монтується у гарячий асфальт. піщано-гравійне покриття. стяжку тощо.</li> <li>Нагрівальні кабелі Hemstedt виробляються згідно з нормами VDE (союз німецьких електротехніків) і мають ряд інновацій. які роблять системи теплої підлоги безвідмовними та зручнішими в монтажі.&nbsp;</li> <li><span>Монтаж кабелю можливий під: плитку. ламінат. кварцвініл. лінолеум. керамограніт. ковролін тощо; </span></li> <li><span>Нагрівальний кабель Hemstedt відрізняється вищою тепловіддачею та низьким споживанням електроенергії;</span></li> <li><span>Має клас механічної міцності "M2". що дозволяє його монтувати у приміщеннях з підвищеним навантаженням та вологістю.</span><br /><br /><br /></li> </ul> |  | 65 °C | 27 Вт/м.пог. | Двожильний. екранований |  |  | Обігрів труб і трубопроводів. Обігрів резервуарів і ємностей. Обігрів водопроводу | 240 міс | Обігрів труб і трубопроводів. Обігрів резервуарів і ємностей. Обігрів водопроводу |  | 220-240 В змінного струму | фторопласт | потовщена зовнішня ізоляція | від +5°C |  | 7.5 мм | 107.23 |  | Обігрів труб і трубопроводів. Обігрів резервуарів і ємностей. Обігрів водопроводу | 2895 Вт. |  |  |  | 100 - 120 м. | [31 empty] | 100 - 120 м. | katalog/zovnishnij-obigriv/rezestivnij-kabel/nagrivalnij-kabel-hemstedt-brf-im-(nimechchina)-10723m-dlya-obigrivu-vidkritix-ploshh | [13 empty] | https://ecopol.com.ua/katalog/zovnishnij-obigriv/rezestivnij-kabel/nagrivalnij-kabel-hemstedt-brf-im-(nimechchina)-10723m-dlya-obigrivu-vidkritix-ploshh
1472 | BRF-IM-118.42 | Нагрівальний кабель Hemstedt BRF-IM (Німеччина) 118.42м для обігріву відкритих площ | 1 | 86 |  | 14856 | 18570 | https://ecopol.com.ua/assets/images/products/1472/1443885229-w640-h640-1443885229.webp | 30 | Німеччина | Німеччина | Німеччина | 0 | 0 | 0 | 1 |  | 5 | Нагрівальний кабель застосовують в обігріві житлових та промислових приміщень. Цей універсальний пристрій дозволяє підігрівати будь-які покриття необмеженої довжини та площі. | <p><strong>Нагрівальний кабель Hemstedt BRF-IM </strong>&nbsp;</p> <p>Hemstedt BRF-IM 27 W/m - німецький двожильний нагрівальний кабель з суцільним алюмінієвим екраном. який захищає дріт від вологи і механічних пошкоджень.&nbsp;Перехід з гріючої частини в холодну зроблено за німецькою технологією HEM-SYSTEM - безмуфтове з'єднання. яке є надійнішим і технологічнішим від класичної муфти.&nbsp;Для зручності в установці та підключенні довжина проводу Hemstedt BRF-IM становить 7 м. Hemstedt BRF-IM 27 W/m призначений для різних видів зовнішнього обігріву.</p> <p>Завдяки системі HEM-SYSTEM нагрівальний кабель має єдину суцільну оболонку одного діаметра. так само місце з'єднання нагрівального елемента з холодним кінцем виконано за безмуфтової технології. Це значно підвищує термін служби кабелю. полегшує монтаж і укладання плитки. Ідеально підходить для об'єктів із підвищеною вологістю. Крім того. в нагрівальному кабелі Hemstedt використовується високотемпературна фторполімерна ізоляція (200С). яка виключає перегрів нагрівального кабелю. т.к ізолююча оболонка захищає від хімічного і високотемпературного впливу по всій довжині кабелю аж до термостата.</p> <p><strong>Характеристики:</strong></p> <ul> <li>Виробник: Компанія Hemstedt GmbH ;</li> <li>Потужність: 27 Вт;</li> <li>Тип кабелю: двожильний;</li> <li>Діаметр кабелю: двожильний;</li> <li><span>Внутрішня ізоляція: поліетилен;</span></li> <li><span>Зовнішня ізоляція: ПВХ;</span></li> <li><span>Максимальна температура: 55 &deg;C.</span></li> </ul> <p><strong>Переваги:</strong></p> <ul> <li><span>Довговічність: безмуфтова технологія з'єднання робочого та живильного проводів &laquo;hem-system&raquo; забезпечує 100% герметичність ізоляції. що значно підвищує надійність та довговічність кабелю. </span></li> <li><span>Надійність: заводські випробування на герметичність та опір ізоляції проводяться під напругою 3.5 кВ. тоді як згідно з міжнародними вимогами до низьковольтного обладнання достатньо 2 кВ. При цьому відбраковування не перевищує 0.01%. </span></li> <li><span>Висока якість: Хемштед підтверджується DIN EN ISO 9001 та VDE &ndash; знаком якості. який є найсуворішим у світі допуском. що підтверджує безпеку експлуатації. </span></li> <li><span>Впевненість: компанія контролює збут своєї продукції та поширює лише через офіційних дилерів. Це захищає споживача від підробок та завищених цін.</span></li> </ul> <p><strong>Особливості:</strong></p> <ul> <li>Кабель BRF-IM призначений для обігріву відкритих площ: щаблів. газонів. незасклених балконів. під'їзних шляхів. Монтується у гарячий асфальт. піщано-гравійне покриття. стяжку тощо.</li> <li>Нагрівальні кабелі Hemstedt виробляються згідно з нормами VDE (союз німецьких електротехніків) і мають ряд інновацій. які роблять системи теплої підлоги безвідмовними та зручнішими в монтажі.&nbsp;</li> <li><span>Монтаж кабелю можливий під: плитку. ламінат. кварцвініл. лінолеум. керамограніт. ковролін тощо; </span></li> <li><span>Нагрівальний кабель Hemstedt відрізняється вищою тепловіддачею та низьким споживанням електроенергії;</span></li> <li><span>Має клас механічної міцності "M2". що дозволяє його монтувати у приміщеннях з підвищеним навантаженням та вологістю.</span><br /><br /><br /></li> </ul> |  | 65 °C | 27 Вт/м.пог. | Двожильний. екранований |  |  | Обігрів труб і трубопроводів. Обігрів резервуарів і ємностей. Обігрів водопроводу | 240 міс | Обігрів труб і трубопроводів. Обігрів резервуарів і ємностей. Обігрів водопроводу |  | 220-240 В змінного струму | фторопласт | потовщена зовнішня ізоляція | від +5°C |  | 7.5 мм | 118.42 |  | Обігрів труб і трубопроводів. Обігрів резервуарів і ємностей. Обігрів водопроводу | 3197 Вт. |  |  |  | 100 - 120 м. | [31 empty] | 100 - 120 м. | katalog/zovnishnij-obigriv/rezestivnij-kabel/nagrivalnij-kabel-hemstedt-brf-im-(nimechchina)-11842m-dlya-obigrivu-vidkritix-ploshh | [13 empty] | https://ecopol.com.ua/katalog/zovnishnij-obigriv/rezestivnij-kabel/nagrivalnij-kabel-hemstedt-brf-im-(nimechchina)-11842m-dlya-obigrivu-vidkritix-ploshh
1473 | BRF-IM-129.05 | Нагрівальний кабель Hemstedt BRF-IM (Німеччина) 129.05м для обігріву відкритих площ | 1 | 86 |  | 16112 | 20140 | https://ecopol.com.ua/assets/images/products/1473/1443885229-w640-h640-1443885229.webp | 30 | Німеччина | Німеччина | Німеччина | 0 | 0 | 0 | 1 |  | 5 | Нагрівальний кабель застосовують в обігріві житлових та промислових приміщень. Цей універсальний пристрій дозволяє підігрівати будь-які покриття необмеженої довжини та площі. | <p><strong>Нагрівальний кабель Hemstedt BRF-IM </strong>&nbsp;</p> <p>Hemstedt BRF-IM 27 W/m - німецький двожильний нагрівальний кабель з суцільним алюмінієвим екраном. який захищає дріт від вологи і механічних пошкоджень.&nbsp;Перехід з гріючої частини в холодну зроблено за німецькою технологією HEM-SYSTEM - безмуфтове з'єднання. яке є надійнішим і технологічнішим від класичної муфти.&nbsp;Для зручності в установці та підключенні довжина проводу Hemstedt BRF-IM становить 7 м. Hemstedt BRF-IM 27 W/m призначений для різних видів зовнішнього обігріву.</p> <p>Завдяки системі HEM-SYSTEM нагрівальний кабель має єдину суцільну оболонку одного діаметра. так само місце з'єднання нагрівального елемента з холодним кінцем виконано за безмуфтової технології. Це значно підвищує термін служби кабелю. полегшує монтаж і укладання плитки. Ідеально підходить для об'єктів із підвищеною вологістю. Крім того. в нагрівальному кабелі Hemstedt використовується високотемпературна фторполімерна ізоляція (200С). яка виключає перегрів нагрівального кабелю. т.к ізолююча оболонка захищає від хімічного і високотемпературного впливу по всій довжині кабелю аж до термостата.</p> <p><strong>Характеристики:</strong></p> <ul> <li>Виробник: Компанія Hemstedt GmbH ;</li> <li>Потужність: 27 Вт;</li> <li>Тип кабелю: двожильний;</li> <li>Діаметр кабелю: двожильний;</li> <li><span>Внутрішня ізоляція: поліетилен;</span></li> <li><span>Зовнішня ізоляція: ПВХ;</span></li> <li><span>Максимальна температура: 55 &deg;C.</span></li> </ul> <p><strong>Переваги:</strong></p> <ul> <li><span>Довговічність: безмуфтова технологія з'єднання робочого та живильного проводів &laquo;hem-system&raquo; забезпечує 100% герметичність ізоляції. що значно підвищує надійність та довговічність кабелю. </span></li> <li><span>Надійність: заводські випробування на герметичність та опір ізоляції проводяться під напругою 3.5 кВ. тоді як згідно з міжнародними вимогами до низьковольтного обладнання достатньо 2 кВ. При цьому відбраковування не перевищує 0.01%. </span></li> <li><span>Висока якість: Хемштед підтверджується DIN EN ISO 9001 та VDE &ndash; знаком якості. який є найсуворішим у світі допуском. що підтверджує безпеку експлуатації. </span></li> <li><span>Впевненість: компанія контролює збут своєї продукції та поширює лише через офіційних дилерів. Це захищає споживача від підробок та завищених цін.</span></li> </ul> <p><strong>Особливості:</strong></p> <ul> <li>Кабель BRF-IM призначений для обігріву відкритих площ: щаблів. газонів. незасклених балконів. під'їзних шляхів. Монтується у гарячий асфальт. піщано-гравійне покриття. стяжку тощо.</li> <li>Нагрівальні кабелі Hemstedt виробляються згідно з нормами VDE (союз німецьких електротехніків) і мають ряд інновацій. які роблять системи теплої підлоги безвідмовними та зручнішими в монтажі.&nbsp;</li> <li><span>Монтаж кабелю можливий під: плитку. ламінат. кварцвініл. лінолеум. керамограніт. ковролін тощо; </span></li> <li><span>Нагрівальний кабель Hemstedt відрізняється вищою тепловіддачею та низьким споживанням електроенергії;</span></li> <li><span>Має клас механічної міцності "M2". що дозволяє його монтувати у приміщеннях з підвищеним навантаженням та вологістю.</span><br /><br /><br /></li> </ul> |  | 65 °C | 27 Вт/м.пог. | Двожильний. екранований |  |  | Обігрів труб і трубопроводів. Обігрів резервуарів і ємностей. Обігрів водопроводу | 240 міс | Обігрів труб і трубопроводів. Обігрів резервуарів і ємностей. Обігрів водопроводу |  | 220-240 В змінного струму | фторопласт | потовщена зовнішня ізоляція | від +5°C |  | 7.5 мм | 129.05 |  | Обігрів труб і трубопроводів. Обігрів резервуарів і ємностей. Обігрів водопроводу | 3474 Вт. |  |  |  | 120 - 140 м. | [31 empty] | 120 - 140 м. | katalog/zovnishnij-obigriv/rezestivnij-kabel/nagrivalnij-kabel-hemstedt-brf-im-(nimechchina)-12905m-dlya-obigrivu-vidkritix-ploshh | [13 empty] | https://ecopol.com.ua/katalog/zovnishnij-obigriv/rezestivnij-kabel/nagrivalnij-kabel-hemstedt-brf-im-(nimechchina)-12905m-dlya-obigrivu-vidkritix-ploshh
1474 | BRF-IM-15 | Нагрівальний кабель Hemstedt BRF-IM (Німеччина) 15м для обігріву відкритих площ | 1 | 86 |  | 4328 | 5410 | https://ecopol.com.ua/assets/images/products/1474/1443885229-w640-h640-1443885229.webp | 30 | Німеччина | Німеччина | Німеччина | 0 | 0 | 0 | 1 |  | 5 | Нагрівальний кабель застосовують в обігріві житлових та промислових приміщень. Цей універсальний пристрій дозволяє підігрівати будь-які покриття необмеженої довжини та площі. | <p><strong>Нагрівальний кабель Hemstedt BRF-IM </strong>&nbsp;</p> <p>Hemstedt BRF-IM 27 W/m - німецький двожильний нагрівальний кабель з суцільним алюмінієвим екраном. який захищає дріт від вологи і механічних пошкоджень.&nbsp;Перехід з гріючої частини в холодну зроблено за німецькою технологією HEM-SYSTEM - безмуфтове з'єднання. яке є надійнішим і технологічнішим від класичної муфти.&nbsp;Для зручності в установці та підключенні довжина проводу Hemstedt BRF-IM становить 7 м. Hemstedt BRF-IM 27 W/m призначений для різних видів зовнішнього обігріву.</p> <p>Завдяки системі HEM-SYSTEM нагрівальний кабель має єдину суцільну оболонку одного діаметра. так само місце з'єднання нагрівального елемента з холодним кінцем виконано за безмуфтової технології. Це значно підвищує термін служби кабелю. полегшує монтаж і укладання плитки. Ідеально підходить для об'єктів із підвищеною вологістю. Крім того. в нагрівальному кабелі Hemstedt використовується високотемпературна фторполімерна ізоляція (200С). яка виключає перегрів нагрівального кабелю. т.к ізолююча оболонка захищає від хімічного і високотемпературного впливу по всій довжині кабелю аж до термостата.</p> <p><strong>Характеристики:</strong></p> <ul> <li>Виробник: Компанія Hemstedt GmbH ;</li> <li>Потужність: 27 Вт;</li> <li>Тип кабелю: двожильний;</li> <li>Діаметр кабелю: двожильний;</li> <li><span>Внутрішня ізоляція: поліетилен;</span></li> <li><span>Зовнішня ізоляція: ПВХ;</span></li> <li><span>Максимальна температура: 55 &deg;C.</span></li> </ul> <p><strong>Переваги:</strong></p> <ul> <li><span>Довговічність: безмуфтова технологія з'єднання робочого та живильного проводів &laquo;hem-system&raquo; забезпечує 100% герметичність ізоляції. що значно підвищує надійність та довговічність кабелю. </span></li> <li><span>Надійність: заводські випробування на герметичність та опір ізоляції проводяться під напругою 3.5 кВ. тоді як згідно з міжнародними вимогами до низьковольтного обладнання достатньо 2 кВ. При цьому відбраковування не перевищує 0.01%. </span></li> <li><span>Висока якість: Хемштед підтверджується DIN EN ISO 9001 та VDE &ndash; знаком якості. який є найсуворішим у світі допуском. що підтверджує безпеку експлуатації. </span></li> <li><span>Впевненість: компанія контролює збут своєї продукції та поширює лише через офіційних дилерів. Це захищає споживача від підробок та завищених цін.</span></li> </ul> <p><strong>Особливості:</strong></p> <ul> <li>Кабель BRF-IM призначений для обігріву відкритих площ: щаблів. газонів. незасклених балконів. під'їзних шляхів. Монтується у гарячий асфальт. піщано-гравійне покриття. стяжку тощо.</li> <li>Нагрівальні кабелі Hemstedt виробляються згідно з нормами VDE (союз німецьких електротехніків) і мають ряд інновацій. які роблять системи теплої підлоги безвідмовними та зручнішими в монтажі.&nbsp;</li> <li><span>Монтаж кабелю можливий під: плитку. ламінат. кварцвініл. лінолеум. керамограніт. ковролін тощо; </span></li> <li><span>Нагрівальний кабель Hemstedt відрізняється вищою тепловіддачею та низьким споживанням електроенергії;</span></li> <li><span>Має клас механічної міцності "M2". що дозволяє його монтувати у приміщеннях з підвищеним навантаженням та вологістю.</span><br /><br /><br /></li> </ul> |  | 65 °C | 27 Вт/м.пог. | Двожильний. екранований |  |  | Обігрів труб і трубопроводів. Обігрів резервуарів і ємностей. Обігрів водопроводу | 240 міс | Обігрів труб і трубопроводів. Обігрів резервуарів і ємностей. Обігрів водопроводу |  | 220-240 В змінного струму | фторопласт | потовщена зовнішня ізоляція | від +5°C |  | 7.5 мм | 15 |  | Обігрів труб і трубопроводів. Обігрів резервуарів і ємностей. Обігрів водопроводу | 405 Вт. |  |  |  | 10 - 20 м. | [31 empty] | 10 - 20 м. | katalog/zovnishnij-obigriv/rezestivnij-kabel/nagrivalnij-kabel-hemstedt-brf-im-(nimechchina)-15m-dlya-obigrivu-vidkritix-ploshh | [13 empty] | https://ecopol.com.ua/katalog/zovnishnij-obigriv/rezestivnij-kabel/nagrivalnij-kabel-hemstedt-brf-im-(nimechchina)-15m-dlya-obigrivu-vidkritix-ploshh
1475 | BRF-IM-21.09 | Нагрівальний кабель Hemstedt BRF-IM (Німеччина) 21.09м для обігріву відкритих площ | 1 | 86 |  | 4616 | 5770 | https://ecopol.com.ua/assets/images/products/1475/1443885229-w640-h640-1443885229.webp | 30 | Німеччина | Німеччина | Німеччина | 0 | 0 | 0 | 1 |  | 5 | Нагрівальний кабель застосовують в обігріві житлових та промислових приміщень. Цей універсальний пристрій дозволяє підігрівати будь-які покриття необмеженої довжини та площі. | <p><strong>Нагрівальний кабель Hemstedt BRF-IM </strong>&nbsp;</p> <p>Hemstedt BRF-IM 27 W/m - німецький двожильний нагрівальний кабель з суцільним алюмінієвим екраном. який захищає дріт від вологи і механічних пошкоджень.&nbsp;Перехід з гріючої частини в холодну зроблено за німецькою технологією HEM-SYSTEM - безмуфтове з'єднання. яке є надійнішим і технологічнішим від класичної муфти.&nbsp;Для зручності в установці та підключенні довжина проводу Hemstedt BRF-IM становить 7 м. Hemstedt BRF-IM 27 W/m призначений для різних видів зовнішнього обігріву.</p> <p>Завдяки системі HEM-SYSTEM нагрівальний кабель має єдину суцільну оболонку одного діаметра. так само місце з'єднання нагрівального елемента з холодним кінцем виконано за безмуфтової технології. Це значно підвищує термін служби кабелю. полегшує монтаж і укладання плитки. Ідеально підходить для об'єктів із підвищеною вологістю. Крім того. в нагрівальному кабелі Hemstedt використовується високотемпературна фторполімерна ізоляція (200С). яка виключає перегрів нагрівального кабелю. т.к ізолююча оболонка захищає від хімічного і високотемпературного впливу по всій довжині кабелю аж до термостата.</p> <p><strong>Характеристики:</strong></p> <ul> <li>Виробник: Компанія Hemstedt GmbH ;</li> <li>Потужність: 27 Вт;</li> <li>Тип кабелю: двожильний;</li> <li>Діаметр кабелю: двожильний;</li> <li><span>Внутрішня ізоляція: поліетилен;</span></li> <li><span>Зовнішня ізоляція: ПВХ;</span></li> <li><span>Максимальна температура: 55 &deg;C.</span></li> </ul> <p><strong>Переваги:</strong></p> <ul> <li><span>Довговічність: безмуфтова технологія з'єднання робочого та живильного проводів &laquo;hem-system&raquo; забезпечує 100% герметичність ізоляції. що значно підвищує надійність та довговічність кабелю. </span></li> <li><span>Надійність: заводські випробування на герметичність та опір ізоляції проводяться під напругою 3.5 кВ. тоді як згідно з міжнародними вимогами до низьковольтного обладнання достатньо 2 кВ. При цьому відбраковування не перевищує 0.01%. </span></li> <li><span>Висока якість: Хемштед підтверджується DIN EN ISO 9001 та VDE &ndash; знаком якості. який є найсуворішим у світі допуском. що підтверджує безпеку експлуатації. </span></li> <li><span>Впевненість: компанія контролює збут своєї продукції та поширює лише через офіційних дилерів. Це захищає споживача від підробок та завищених цін.</span></li> </ul> <p><strong>Особливості:</strong></p> <ul> <li>Кабель BRF-IM призначений для обігріву відкритих площ: щаблів. газонів. незасклених балконів. під'їзних шляхів. Монтується у гарячий асфальт. піщано-гравійне покриття. стяжку тощо.</li> <li>Нагрівальні кабелі Hemstedt виробляються згідно з нормами VDE (союз німецьких електротехніків) і мають ряд інновацій. які роблять системи теплої підлоги безвідмовними та зручнішими в монтажі.&nbsp;</li> <li><span>Монтаж кабелю можливий під: плитку. ламінат. кварцвініл. лінолеум. керамограніт. ковролін тощо; </span></li> <li><span>Нагрівальний кабель Hemstedt відрізняється вищою тепловіддачею та низьким споживанням електроенергії;</span></li> <li><span>Має клас механічної міцності "M2". що дозволяє його монтувати у приміщеннях з підвищеним навантаженням та вологістю.</span><br /><br /><br /></li> </ul> |  | 65 °C | 27 Вт/м.пог. | Двожильний. екранований |  |  | Обігрів труб і трубопроводів. Обігрів резервуарів і ємностей. Обігрів водопроводу | 240 міс | Обігрів труб і трубопроводів. Обігрів резервуарів і ємностей. Обігрів водопроводу |  | 220-240 В змінного струму | фторопласт | потовщена зовнішня ізоляція | від +5°C |  | 7.5 мм | 21 |  | Обігрів труб і трубопроводів. Обігрів резервуарів і ємностей. Обігрів водопроводу | 569 Вт. |  |  |  | 20 - 30 м. | [31 empty] | 20 - 30 м. | katalog/zovnishnij-obigriv/rezestivnij-kabel/nagrivalnij-kabel-hemstedt-brf-im-(nimechchina)-2109m-dlya-obigrivu-vidkritix-ploshh | [13 empty] | https://ecopol.com.ua/katalog/zovnishnij-obigriv/rezestivnij-kabel/nagrivalnij-kabel-hemstedt-brf-im-(nimechchina)-2109m-dlya-obigrivu-vidkritix-ploshh
1476 | BRF-IM-32.15 | Нагрівальний кабель Hemstedt BRF-IM (Німеччина) 32.15м для обігріву відкритих площ | 1 | 86 |  | 5128 | 6410 | https://ecopol.com.ua/assets/images/products/1476/1443885229-w640-h640-1443885229.webp | 30 | Німеччина | Німеччина | Німеччина | 0 | 0 | 0 | 1 |  | 5 | Нагрівальний кабель застосовують в обігріві житлових та промислових приміщень. Цей універсальний пристрій дозволяє підігрівати будь-які покриття необмеженої довжини та площі. | <p><strong>Нагрівальний кабель Hemstedt BRF-IM </strong>&nbsp;</p> <p>Hemstedt BRF-IM 27 W/m - німецький двожильний нагрівальний кабель з суцільним алюмінієвим екраном. який захищає дріт від вологи і механічних пошкоджень.&nbsp;Перехід з гріючої частини в холодну зроблено за німецькою технологією HEM-SYSTEM - безмуфтове з'єднання. яке є надійнішим і технологічнішим від класичної муфти.&nbsp;Для зручності в установці та підключенні довжина проводу Hemstedt BRF-IM становить 7 м. Hemstedt BRF-IM 27 W/m призначений для різних видів зовнішнього обігріву.</p> <p>Завдяки системі HEM-SYSTEM нагрівальний кабель має єдину суцільну оболонку одного діаметра. так само місце з'єднання нагрівального елемента з холодним кінцем виконано за безмуфтової технології. Це значно підвищує термін служби кабелю. полегшує монтаж і укладання плитки. Ідеально підходить для об'єктів із підвищеною вологістю. Крім того. в нагрівальному кабелі Hemstedt використовується високотемпературна фторполімерна ізоляція (200С). яка виключає перегрів нагрівального кабелю. т.к ізолююча оболонка захищає від хімічного і високотемпературного впливу по всій довжині кабелю аж до термостата.</p> <p><strong>Характеристики:</strong></p> <ul> <li>Виробник: Компанія Hemstedt GmbH ;</li> <li>Потужність: 27 Вт;</li> <li>Тип кабелю: двожильний;</li> <li>Діаметр кабелю: двожильний;</li> <li><span>Внутрішня ізоляція: поліетилен;</span></li> <li><span>Зовнішня ізоляція: ПВХ;</span></li> <li><span>Максимальна температура: 55 &deg;C.</span></li> </ul> <p><strong>Переваги:</strong></p> <ul> <li><span>Довговічність: безмуфтова технологія з'єднання робочого та живильного проводів &laquo;hem-system&raquo; забезпечує 100% герметичність ізоляції. що значно підвищує надійність та довговічність кабелю. </span></li> <li><span>Надійність: заводські випробування на герметичність та опір ізоляції проводяться під напругою 3.5 кВ. тоді як згідно з міжнародними вимогами до низьковольтного обладнання достатньо 2 кВ. При цьому відбраковування не перевищує 0.01%. </span></li> <li><span>Висока якість: Хемштед підтверджується DIN EN ISO 9001 та VDE &ndash; знаком якості. який є найсуворішим у світі допуском. що підтверджує безпеку експлуатації. </span></li> <li><span>Впевненість: компанія контролює збут своєї продукції та поширює лише через офіційних дилерів. Це захищає споживача від підробок та завищених цін.</span></li> </ul> <p><strong>Особливості:</strong></p> <ul> <li>Кабель BRF-IM призначений для обігріву відкритих площ: щаблів. газонів. незасклених балконів. під'їзних шляхів. Монтується у гарячий асфальт. піщано-гравійне покриття. стяжку тощо.</li> <li>Нагрівальні кабелі Hemstedt виробляються згідно з нормами VDE (союз німецьких електротехніків) і мають ряд інновацій. які роблять системи теплої підлоги безвідмовними та зручнішими в монтажі.&nbsp;</li> <li><span>Монтаж кабелю можливий під: плитку. ламінат. кварцвініл. лінолеум. керамограніт. ковролін тощо; </span></li> <li><span>Нагрівальний кабель Hemstedt відрізняється вищою тепловіддачею та низьким споживанням електроенергії;</span></li> <li><span>Має клас механічної міцності "M2". що дозволяє його монтувати у приміщеннях з підвищеним навантаженням та вологістю.</span><br /><br /><br /></li> </ul> |  | 65 °C | 27 Вт/м.пог. | Двожильний. екранований |  |  | Обігрів труб і трубопроводів. Обігрів резервуарів і ємностей. Обігрів водопроводу | 240 міс | Обігрів труб і трубопроводів. Обігрів резервуарів і ємностей. Обігрів водопроводу |  | 220-240 В змінного струму | фторопласт | потовщена зовнішня ізоляція | від +5°C |  | 7.5 мм | 32.15 |  | Обігрів труб і трубопроводів. Обігрів резервуарів і ємностей. Обігрів водопроводу | 891 Вт. |  |  |  | 30 - 40 м. | [31 empty] | 30 - 40 м. | katalog/zovnishnij-obigriv/rezestivnij-kabel/nagrivalnij-kabel-hemstedt-brf-im-(nimechchina)-3215m-dlya-obigrivu-vidkritix-ploshh | [13 empty] | https://ecopol.com.ua/katalog/zovnishnij-obigriv/rezestivnij-kabel/nagrivalnij-kabel-hemstedt-brf-im-(nimechchina)-3215m-dlya-obigrivu-vidkritix-ploshh
1477 | BRF-IM-38.1 | Нагрівальний кабель Hemstedt BRF-IM (Німеччина) 38.1м для обігріву відкритих площ | 1 | 86 |  | 5808 | 7260 | https://ecopol.com.ua/assets/images/products/1477/1443885229-w640-h640-1443885229.webp | 30 | Німеччина | Німеччина | Німеччина | 0 | 0 | 0 | 1 |  | 5 | Нагрівальний кабель застосовують в обігріві житлових та промислових приміщень. Цей універсальний пристрій дозволяє підігрівати будь-які покриття необмеженої довжини та площі. | <p><strong>Нагрівальний кабель Hemstedt BRF-IM </strong>&nbsp;</p> <p>Hemstedt BRF-IM 27 W/m - німецький двожильний нагрівальний кабель з суцільним алюмінієвим екраном. який захищає дріт від вологи і механічних пошкоджень.&nbsp;Перехід з гріючої частини в холодну зроблено за німецькою технологією HEM-SYSTEM - безмуфтове з'єднання. яке є надійнішим і технологічнішим від класичної муфти.&nbsp;Для зручності в установці та підключенні довжина проводу Hemstedt BRF-IM становить 7 м. Hemstedt BRF-IM 27 W/m призначений для різних видів зовнішнього обігріву.</p> <p>Завдяки системі HEM-SYSTEM нагрівальний кабель має єдину суцільну оболонку одного діаметра. так само місце з'єднання нагрівального елемента з холодним кінцем виконано за безмуфтової технології. Це значно підвищує термін служби кабелю. полегшує монтаж і укладання плитки. Ідеально підходить для об'єктів із підвищеною вологістю. Крім того. в нагрівальному кабелі Hemstedt використовується високотемпературна фторполімерна ізоляція (200С). яка виключає перегрів нагрівального кабелю. т.к ізолююча оболонка захищає від хімічного і високотемпературного впливу по всій довжині кабелю аж до термостата.</p> <p><strong>Характеристики:</strong></p> <ul> <li>Виробник: Компанія Hemstedt GmbH ;</li> <li>Потужність: 27 Вт;</li> <li>Тип кабелю: двожильний;</li> <li>Діаметр кабелю: двожильний;</li> <li><span>Внутрішня ізоляція: поліетилен;</span></li> <li><span>Зовнішня ізоляція: ПВХ;</span></li> <li><span>Максимальна температура: 55 &deg;C.</span></li> </ul> <p><strong>Переваги:</strong></p> <ul> <li><span>Довговічність: безмуфтова технологія з'єднання робочого та живильного проводів &laquo;hem-system&raquo; забезпечує 100% герметичність ізоляції. що значно підвищує надійність та довговічність кабелю. </span></li> <li><span>Надійність: заводські випробування на герметичність та опір ізоляції проводяться під напругою 3.5 кВ. тоді як згідно з міжнародними вимогами до низьковольтного обладнання достатньо 2 кВ. При цьому відбраковування не перевищує 0.01%. </span></li> <li><span>Висока якість: Хемштед підтверджується DIN EN ISO 9001 та VDE &ndash; знаком якості. який є найсуворішим у світі допуском. що підтверджує безпеку експлуатації. </span></li> <li><span>Впевненість: компанія контролює збут своєї продукції та поширює лише через офіційних дилерів. Це захищає споживача від підробок та завищених цін.</span></li> </ul> <p><strong>Особливості:</strong></p> <ul> <li>Кабель BRF-IM призначений для обігріву відкритих площ: щаблів. газонів. незасклених балконів. під'їзних шляхів. Монтується у гарячий асфальт. піщано-гравійне покриття. стяжку тощо.</li> <li>Нагрівальні кабелі Hemstedt виробляються згідно з нормами VDE (союз німецьких електротехніків) і мають ряд інновацій. які роблять системи теплої підлоги безвідмовними та зручнішими в монтажі.&nbsp;</li> <li><span>Монтаж кабелю можливий під: плитку. ламінат. кварцвініл. лінолеум. керамограніт. ковролін тощо; </span></li> <li><span>Нагрівальний кабель Hemstedt відрізняється вищою тепловіддачею та низьким споживанням електроенергії;</span></li> <li><span>Має клас механічної міцності "M2". що дозволяє його монтувати у приміщеннях з підвищеним навантаженням та вологістю.</span><br /><br /><br /></li> </ul> |  | 65 °C | 27 Вт/м.пог. | Двожильний. екранований |  |  | Обігрів труб і трубопроводів. Обігрів резервуарів і ємностей. Обігрів водопроводу | 240 міс | Обігрів труб і трубопроводів. Обігрів резервуарів і ємностей. Обігрів водопроводу |  | 220-240 В змінного струму | фторопласт | потовщена зовнішня ізоляція | від +5°C |  | 7.5 мм | 38.1 |  | Обігрів труб і трубопроводів. Обігрів резервуарів і ємностей. Обігрів водопроводу | 1067 Вт. |  |  |  | 30 - 40 м. | [31 empty] | 30 - 40 м. | katalog/zovnishnij-obigriv/rezestivnij-kabel/nagrivalnij-kabel-hemstedt-brf-im-(nimechchina)-381m-dlya-obigrivu-vidkritix-ploshh | [13 empty] | https://ecopol.com.ua/katalog/zovnishnij-obigriv/rezestivnij-kabel/nagrivalnij-kabel-hemstedt-brf-im-(nimechchina)-381m-dlya-obigrivu-vidkritix-ploshh
1478 | BRF-IM-48.29 | Нагрівальний кабель Hemstedt BRF-IM (Німеччина) 48.29м для обігріву відкритих площ | 1 | 86 |  | 6952 | 8690 | https://ecopol.com.ua/assets/images/products/1478/1443885229-w640-h640-1443885229.webp | 30 | Німеччина | Німеччина | Німеччина | 0 | 0 | 0 | 1 |  | 5 | Нагрівальний кабель застосовують в обігріві житлових та промислових приміщень. Цей універсальний пристрій дозволяє підігрівати будь-які покриття необмеженої довжини та площі. | <p><strong>Нагрівальний кабель Hemstedt BRF-IM </strong>&nbsp;</p> <p>Hemstedt BRF-IM 27 W/m - німецький двожильний нагрівальний кабель з суцільним алюмінієвим екраном. який захищає дріт від вологи і механічних пошкоджень.&nbsp;Перехід з гріючої частини в холодну зроблено за німецькою технологією HEM-SYSTEM - безмуфтове з'єднання. яке є надійнішим і технологічнішим від класичної муфти.&nbsp;Для зручності в установці та підключенні довжина проводу Hemstedt BRF-IM становить 7 м. Hemstedt BRF-IM 27 W/m призначений для різних видів зовнішнього обігріву.</p> <p>Завдяки системі HEM-SYSTEM нагрівальний кабель має єдину суцільну оболонку одного діаметра. так само місце з'єднання нагрівального елемента з холодним кінцем виконано за безмуфтової технології. Це значно підвищує термін служби кабелю. полегшує монтаж і укладання плитки. Ідеально підходить для об'єктів із підвищеною вологістю. Крім того. в нагрівальному кабелі Hemstedt використовується високотемпературна фторполімерна ізоляція (200С). яка виключає перегрів нагрівального кабелю. т.к ізолююча оболонка захищає від хімічного і високотемпературного впливу по всій довжині кабелю аж до термостата.</p> <p><strong>Характеристики:</strong></p> <ul> <li>Виробник: Компанія Hemstedt GmbH ;</li> <li>Потужність: 27 Вт;</li> <li>Тип кабелю: двожильний;</li> <li>Діаметр кабелю: двожильний;</li> <li><span>Внутрішня ізоляція: поліетилен;</span></li> <li><span>Зовнішня ізоляція: ПВХ;</span></li> <li><span>Максимальна температура: 55 &deg;C.</span></li> </ul> <p><strong>Переваги:</strong></p> <ul> <li><span>Довговічність: безмуфтова технологія з'єднання робочого та живильного проводів &laquo;hem-system&raquo; забезпечує 100% герметичність ізоляції. що значно підвищує надійність та довговічність кабелю. </span></li> <li><span>Надійність: заводські випробування на герметичність та опір ізоляції проводяться під напругою 3.5 кВ. тоді як згідно з міжнародними вимогами до низьковольтного обладнання достатньо 2 кВ. При цьому відбраковування не перевищує 0.01%. </span></li> <li><span>Висока якість: Хемштед підтверджується DIN EN ISO 9001 та VDE &ndash; знаком якості. який є найсуворішим у світі допуском. що підтверджує безпеку експлуатації. </span></li> <li><span>Впевненість: компанія контролює збут своєї продукції та поширює лише через офіційних дилерів. Це захищає споживача від підробок та завищених цін.</span></li> </ul> <p><strong>Особливості:</strong></p> <ul> <li>Кабель BRF-IM призначений для обігріву відкритих площ: щаблів. газонів. незасклених балконів. під'їзних шляхів. Монтується у гарячий асфальт. піщано-гравійне покриття. стяжку тощо.</li> <li>Нагрівальні кабелі Hemstedt виробляються згідно з нормами VDE (союз німецьких електротехніків) і мають ряд інновацій. які роблять системи теплої підлоги безвідмовними та зручнішими в монтажі.&nbsp;</li> <li><span>Монтаж кабелю можливий під: плитку. ламінат. кварцвініл. лінолеум. керамограніт. ковролін тощо; </span></li> <li><span>Нагрівальний кабель Hemstedt відрізняється вищою тепловіддачею та низьким споживанням електроенергії;</span></li> <li><span>Має клас механічної міцності "M2". що дозволяє його монтувати у приміщеннях з підвищеним навантаженням та вологістю.</span><br /><br /><br /></li> </ul> |  | 65 °C | 27 Вт/м.пог. | Двожильний. екранований |  |  | Обігрів труб і трубопроводів. Обігрів резервуарів і ємностей. Обігрів водопроводу | 240 міс | Обігрів труб і трубопроводів. Обігрів резервуарів і ємностей. Обігрів водопроводу |  | 220-240 В змінного струму | фторопласт | потовщена зовнішня ізоляція | від +5°C |  | 7.5 мм | 48.29 |  | Обігрів труб і трубопроводів. Обігрів резервуарів і ємностей. Обігрів водопроводу | 1350 Вт. |  |  |  | 40 - 50 м. | [31 empty] | 40 - 50 м. | katalog/zovnishnij-obigriv/rezestivnij-kabel/nagrivalnij-kabel-hemstedt-brf-im-(nimechchina)-4829m-dlya-obigrivu-vidkritix-ploshh | [13 empty] | https://ecopol.com.ua/katalog/zovnishnij-obigriv/rezestivnij-kabel/nagrivalnij-kabel-hemstedt-brf-im-(nimechchina)-4829m-dlya-obigrivu-vidkritix-ploshh
1479 | BRF-IM-5 | Нагрівальний кабель Hemstedt BRF-IM (Німеччина) 5м для обігріву відкритих площ | 1 | 86 |  | 3088 | 3860 | https://ecopol.com.ua/assets/images/products/1479/1443885229-w640-h640-1443885229.webp | 30 | Німеччина | Німеччина | Німеччина | 0 | 0 | 0 | 1 |  | 5 | Нагрівальний кабель застосовують в обігріві житлових та промислових приміщень. Цей універсальний пристрій дозволяє підігрівати будь-які покриття необмеженої довжини та площі. | <p><strong>Нагрівальний кабель Hemstedt BRF-IM </strong>&nbsp;</p> <p>Hemstedt BRF-IM 27 W/m - німецький двожильний нагрівальний кабель з суцільним алюмінієвим екраном. який захищає дріт від вологи і механічних пошкоджень.&nbsp;Перехід з гріючої частини в холодну зроблено за німецькою технологією HEM-SYSTEM - безмуфтове з'єднання. яке є надійнішим і технологічнішим від класичної муфти.&nbsp;Для зручності в установці та підключенні довжина проводу Hemstedt BRF-IM становить 7 м. Hemstedt BRF-IM 27 W/m призначений для різних видів зовнішнього обігріву.</p> <p>Завдяки системі HEM-SYSTEM нагрівальний кабель має єдину суцільну оболонку одного діаметра. так само місце з'єднання нагрівального елемента з холодним кінцем виконано за безмуфтової технології. Це значно підвищує термін служби кабелю. полегшує монтаж і укладання плитки. Ідеально підходить для об'єктів із підвищеною вологістю. Крім того. в нагрівальному кабелі Hemstedt використовується високотемпературна фторполімерна ізоляція (200С). яка виключає перегрів нагрівального кабелю. т.к ізолююча оболонка захищає від хімічного і високотемпературного впливу по всій довжині кабелю аж до термостата.</p> <p><strong>Характеристики:</strong></p> <ul> <li>Виробник: Компанія Hemstedt GmbH ;</li> <li>Потужність: 27 Вт;</li> <li>Тип кабелю: двожильний;</li> <li>Діаметр кабелю: двожильний;</li> <li><span>Внутрішня ізоляція: поліетилен;</span></li> <li><span>Зовнішня ізоляція: ПВХ;</span></li> <li><span>Максимальна температура: 55 &deg;C.</span></li> </ul> <p><strong>Переваги:</strong></p> <ul> <li><span>Довговічність: безмуфтова технологія з'єднання робочого та живильного проводів &laquo;hem-system&raquo; забезпечує 100% герметичність ізоляції. що значно підвищує надійність та довговічність кабелю. </span></li> <li><span>Надійність: заводські випробування на герметичність та опір ізоляції проводяться під напругою 3.5 кВ. тоді як згідно з міжнародними вимогами до низьковольтного обладнання достатньо 2 кВ. При цьому відбраковування не перевищує 0.01%. </span></li> <li><span>Висока якість: Хемштед підтверджується DIN EN ISO 9001 та VDE &ndash; знаком якості. який є найсуворішим у світі допуском. що підтверджує безпеку експлуатації. </span></li> <li><span>Впевненість: компанія контролює збут своєї продукції та поширює лише через офіційних дилерів. Це захищає споживача від підробок та завищених цін.</span></li> </ul> <p><strong>Особливості:</strong></p> <ul> <li>Кабель BRF-IM призначений для обігріву відкритих площ: щаблів. газонів. незасклених балконів. під'їзних шляхів. Монтується у гарячий асфальт. піщано-гравійне покриття. стяжку тощо.</li> <li>Нагрівальні кабелі Hemstedt виробляються згідно з нормами VDE (союз німецьких електротехніків) і мають ряд інновацій. які роблять системи теплої підлоги безвідмовними та зручнішими в монтажі.&nbsp;</li> <li><span>Монтаж кабелю можливий під: плитку. ламінат. кварцвініл. лінолеум. керамограніт. ковролін тощо; </span></li> <li><span>Нагрівальний кабель Hemstedt відрізняється вищою тепловіддачею та низьким споживанням електроенергії;</span></li> <li><span>Має клас механічної міцності "M2". що дозволяє його монтувати у приміщеннях з підвищеним навантаженням та вологістю.</span><br /><br /><br /></li> </ul> |  | 65 °C | 27 Вт/м.пог. | Двожильний. екранований |  |  | Обігрів труб і трубопроводів. Обігрів резервуарів і ємностей. Обігрів водопроводу | 240 міс | Обігрів труб і трубопроводів. Обігрів резервуарів і ємностей. Обігрів водопроводу |  | 220-240 В змінного струму | фторопласт | потовщена зовнішня ізоляція | від +5°C |  | 7.5 мм | 5 |  | Обігрів труб і трубопроводів. Обігрів резервуарів і ємностей. Обігрів водопроводу | 135 Вт. |  |  |  | до 10 м. | [31 empty] | до 10 м. | katalog/zovnishnij-obigriv/rezestivnij-kabel/nagrivalnij-kabel-hemstedt-brf-im-(nimechchina)-5m-dlya-obigrivu-vidkritix-ploshh | [13 empty] | https://ecopol.com.ua/katalog/zovnishnij-obigriv/rezestivnij-kabel/nagrivalnij-kabel-hemstedt-brf-im-(nimechchina)-5m-dlya-obigrivu-vidkritix-ploshh
1480 | BRF-IM-57.64 | Нагрівальний кабель Hemstedt BRF-IM (Німеччина) 57.64м для обігріву відкритих площ | 1 | 86 |  | 8408 | 10510 | https://ecopol.com.ua/assets/images/products/1480/1443885229-w640-h640-1443885229.webp | 30 | Німеччина | Німеччина | Німеччина | 0 | 0 | 0 | 1 |  | 5 | Нагрівальний кабель застосовують в обігріві житлових та промислових приміщень. Цей універсальний пристрій дозволяє підігрівати будь-які покриття необмеженої довжини та площі. | <p><strong>Нагрівальний кабель Hemstedt BRF-IM </strong>&nbsp;</p> <p>Hemstedt BRF-IM 27 W/m - німецький двожильний нагрівальний кабель з суцільним алюмінієвим екраном. який захищає дріт від вологи і механічних пошкоджень.&nbsp;Перехід з гріючої частини в холодну зроблено за німецькою технологією HEM-SYSTEM - безмуфтове з'єднання. яке є надійнішим і технологічнішим від класичної муфти.&nbsp;Для зручності в установці та підключенні довжина проводу Hemstedt BRF-IM становить 7 м. Hemstedt BRF-IM 27 W/m призначений для різних видів зовнішнього обігріву.</p> <p>Завдяки системі HEM-SYSTEM нагрівальний кабель має єдину суцільну оболонку одного діаметра. так само місце з'єднання нагрівального елемента з холодним кінцем виконано за безмуфтової технології. Це значно підвищує термін служби кабелю. полегшує монтаж і укладання плитки. Ідеально підходить для об'єктів із підвищеною вологістю. Крім того. в нагрівальному кабелі Hemstedt використовується високотемпературна фторполімерна ізоляція (200С). яка виключає перегрів нагрівального кабелю. т.к ізолююча оболонка захищає від хімічного і високотемпературного впливу по всій довжині кабелю аж до термостата.</p> <p><strong>Характеристики:</strong></p> <ul> <li>Виробник: Компанія Hemstedt GmbH ;</li> <li>Потужність: 27 Вт;</li> <li>Тип кабелю: двожильний;</li> <li>Діаметр кабелю: двожильний;</li> <li><span>Внутрішня ізоляція: поліетилен;</span></li> <li><span>Зовнішня ізоляція: ПВХ;</span></li> <li><span>Максимальна температура: 55 &deg;C.</span></li> </ul> <p><strong>Переваги:</strong></p> <ul> <li><span>Довговічність: безмуфтова технологія з'єднання робочого та живильного проводів &laquo;hem-system&raquo; забезпечує 100% герметичність ізоляції. що значно підвищує надійність та довговічність кабелю. </span></li> <li><span>Надійність: заводські випробування на герметичність та опір ізоляції проводяться під напругою 3.5 кВ. тоді як згідно з міжнародними вимогами до низьковольтного обладнання достатньо 2 кВ. При цьому відбраковування не перевищує 0.01%. </span></li> <li><span>Висока якість: Хемштед підтверджується DIN EN ISO 9001 та VDE &ndash; знаком якості. який є найсуворішим у світі допуском. що підтверджує безпеку експлуатації. </span></li> <li><span>Впевненість: компанія контролює збут своєї продукції та поширює лише через офіційних дилерів. Це захищає споживача від підробок та завищених цін.</span></li> </ul> <p><strong>Особливості:</strong></p> <ul> <li>Кабель BRF-IM призначений для обігріву відкритих площ: щаблів. газонів. незасклених балконів. під'їзних шляхів. Монтується у гарячий асфальт. піщано-гравійне покриття. стяжку тощо.</li> <li>Нагрівальні кабелі Hemstedt виробляються згідно з нормами VDE (союз німецьких електротехніків) і мають ряд інновацій. які роблять системи теплої підлоги безвідмовними та зручнішими в монтажі.&nbsp;</li> <li><span>Монтаж кабелю можливий під: плитку. ламінат. кварцвініл. лінолеум. керамограніт. ковролін тощо; </span></li> <li><span>Нагрівальний кабель Hemstedt відрізняється вищою тепловіддачею та низьким споживанням електроенергії;</span></li> <li><span>Має клас механічної міцності "M2". що дозволяє його монтувати у приміщеннях з підвищеним навантаженням та вологістю.</span><br /><br /><br /></li> </ul> |  | 65 °C | 27 Вт/м.пог. | Двожильний. екранований |  |  | Обігрів труб і трубопроводів. Обігрів резервуарів і ємностей. Обігрів водопроводу | 240 міс | Обігрів труб і трубопроводів. Обігрів резервуарів і ємностей. Обігрів водопроводу |  | 220-240 В змінного струму | фторопласт | потовщена зовнішня ізоляція | від +5°C |  | 7.5 мм | 57.64 |  | Обігрів труб і трубопроводів. Обігрів резервуарів і ємностей. Обігрів водопроводу | 1593 Вт. |  |  |  | 50 - 60 м. | [31 empty] | 50 - 60 м. | katalog/zovnishnij-obigriv/rezestivnij-kabel/nagrivalnij-kabel-hemstedt-brf-im-(nimechchina)-5764m-dlya-obigrivu-vidkritix-ploshh | [13 empty] | https://ecopol.com.ua/katalog/zovnishnij-obigriv/rezestivnij-kabel/nagrivalnij-kabel-hemstedt-brf-im-(nimechchina)-5764m-dlya-obigrivu-vidkritix-ploshh
1481 | BRF-IM-68.69 | Нагрівальний кабель Hemstedt BRF-IM (Німеччина) 68.69м для обігріву відкритих площ | 1 | 86 |  | 9000 | 11250 | https://ecopol.com.ua/assets/images/products/1481/1443885229-w640-h640-1443885229.webp | 30 | Німеччина | Німеччина | Німеччина | 0 | 0 | 0 | 1 |  | 5 | Нагрівальний кабель застосовують в обігріві житлових та промислових приміщень. Цей універсальний пристрій дозволяє підігрівати будь-які покриття необмеженої довжини та площі. | <p><strong>Нагрівальний кабель Hemstedt BRF-IM </strong>&nbsp;</p> <p>Hemstedt BRF-IM 27 W/m - німецький двожильний нагрівальний кабель з суцільним алюмінієвим екраном. який захищає дріт від вологи і механічних пошкоджень.&nbsp;Перехід з гріючої частини в холодну зроблено за німецькою технологією HEM-SYSTEM - безмуфтове з'єднання. яке є надійнішим і технологічнішим від класичної муфти.&nbsp;Для зручності в установці та підключенні довжина проводу Hemstedt BRF-IM становить 7 м. Hemstedt BRF-IM 27 W/m призначений для різних видів зовнішнього обігріву.</p> <p>Завдяки системі HEM-SYSTEM нагрівальний кабель має єдину суцільну оболонку одного діаметра. так само місце з'єднання нагрівального елемента з холодним кінцем виконано за безмуфтової технології. Це значно підвищує термін служби кабелю. полегшує монтаж і укладання плитки. Ідеально підходить для об'єктів із підвищеною вологістю. Крім того. в нагрівальному кабелі Hemstedt використовується високотемпературна фторполімерна ізоляція (200С). яка виключає перегрів нагрівального кабелю. т.к ізолююча оболонка захищає від хімічного і високотемпературного впливу по всій довжині кабелю аж до термостата.</p> <p><strong>Характеристики:</strong></p> <ul> <li>Виробник: Компанія Hemstedt GmbH ;</li> <li>Потужність: 27 Вт;</li> <li>Тип кабелю: двожильний;</li> <li>Діаметр кабелю: двожильний;</li> <li><span>Внутрішня ізоляція: поліетилен;</span></li> <li><span>Зовнішня ізоляція: ПВХ;</span></li> <li><span>Максимальна температура: 55 &deg;C.</span></li> </ul> <p><strong>Переваги:</strong></p> <ul> <li><span>Довговічність: безмуфтова технологія з'єднання робочого та живильного проводів &laquo;hem-system&raquo; забезпечує 100% герметичність ізоляції. що значно підвищує надійність та довговічність кабелю. </span></li> <li><span>Надійність: заводські випробування на герметичність та опір ізоляції проводяться під напругою 3.5 кВ. тоді як згідно з міжнародними вимогами до низьковольтного обладнання достатньо 2 кВ. При цьому відбраковування не перевищує 0.01%. </span></li> <li><span>Висока якість: Хемштед підтверджується DIN EN ISO 9001 та VDE &ndash; знаком якості. який є найсуворішим у світі допуском. що підтверджує безпеку експлуатації. </span></li> <li><span>Впевненість: компанія контролює збут своєї продукції та поширює лише через офіційних дилерів. Це захищає споживача від підробок та завищених цін.</span></li> </ul> <p><strong>Особливості:</strong></p> <ul> <li>Кабель BRF-IM призначений для обігріву відкритих площ: щаблів. газонів. незасклених балконів. під'їзних шляхів. Монтується у гарячий асфальт. піщано-гравійне покриття. стяжку тощо.</li> <li>Нагрівальні кабелі Hemstedt виробляються згідно з нормами VDE (союз німецьких електротехніків) і мають ряд інновацій. які роблять системи теплої підлоги безвідмовними та зручнішими в монтажі.&nbsp;</li> <li><span>Монтаж кабелю можливий під: плитку. ламінат. кварцвініл. лінолеум. керамограніт. ковролін тощо; </span></li> <li><span>Нагрівальний кабель Hemstedt відрізняється вищою тепловіддачею та низьким споживанням електроенергії;</span></li> <li><span>Має клас механічної міцності "M2". що дозволяє його монтувати у приміщеннях з підвищеним навантаженням та вологістю.</span><br /><br /><br /></li> </ul> |  | 65 °C | 27 Вт/м.пог. | Двожильний. екранований |  |  | Обігрів труб і трубопроводів. Обігрів резервуарів і ємностей. Обігрів водопроводу | 240 міс | Обігрів труб і трубопроводів. Обігрів резервуарів і ємностей. Обігрів водопроводу |  | 220-240 В змінного струму | фторопласт | потовщена зовнішня ізоляція | від +5°C |  | 7.5 мм | 68.69 |  | Обігрів труб і трубопроводів. Обігрів резервуарів і ємностей. Обігрів водопроводу | 1904 Вт. |  |  |  | 60 - 70 м. | [31 empty] | 60 - 70 м. | katalog/zovnishnij-obigriv/rezestivnij-kabel/nagrivalnij-kabel-hemstedt-brf-im-(nimechchina)-6869m-dlya-obigrivu-vidkritix-ploshh | [13 empty] | https://ecopol.com.ua/katalog/zovnishnij-obigriv/rezestivnij-kabel/nagrivalnij-kabel-hemstedt-brf-im-(nimechchina)-6869m-dlya-obigrivu-vidkritix-ploshh
1482 | BRF-IM-75.35 | Нагрівальний кабель Hemstedt BRF-IM (Німеччина) 75.35м для обігріву відкритих площ | 1 | 86 |  | 10216 | 12770 | https://ecopol.com.ua/assets/images/products/1482/1443885229-w640-h640-1443885229.webp | 30 | Німеччина | Німеччина | Німеччина | 0 | 0 | 0 | 1 |  | 5 | Нагрівальний кабель застосовують в обігріві житлових та промислових приміщень. Цей універсальний пристрій дозволяє підігрівати будь-які покриття необмеженої довжини та площі. | <p><strong>Нагрівальний кабель Hemstedt BRF-IM </strong>&nbsp;</p> <p>Hemstedt BRF-IM 27 W/m - німецький двожильний нагрівальний кабель з суцільним алюмінієвим екраном. який захищає дріт від вологи і механічних пошкоджень.&nbsp;Перехід з гріючої частини в холодну зроблено за німецькою технологією HEM-SYSTEM - безмуфтове з'єднання. яке є надійнішим і технологічнішим від класичної муфти.&nbsp;Для зручності в установці та підключенні довжина проводу Hemstedt BRF-IM становить 7 м. Hemstedt BRF-IM 27 W/m призначений для різних видів зовнішнього обігріву.</p> <p>Завдяки системі HEM-SYSTEM нагрівальний кабель має єдину суцільну оболонку одного діаметра. так само місце з'єднання нагрівального елемента з холодним кінцем виконано за безмуфтової технології. Це значно підвищує термін служби кабелю. полегшує монтаж і укладання плитки. Ідеально підходить для об'єктів із підвищеною вологістю. Крім того. в нагрівальному кабелі Hemstedt використовується високотемпературна фторполімерна ізоляція (200С). яка виключає перегрів нагрівального кабелю. т.к ізолююча оболонка захищає від хімічного і високотемпературного впливу по всій довжині кабелю аж до термостата.</p> <p><strong>Характеристики:</strong></p> <ul> <li>Виробник: Компанія Hemstedt GmbH ;</li> <li>Потужність: 27 Вт;</li> <li>Тип кабелю: двожильний;</li> <li>Діаметр кабелю: двожильний;</li> <li><span>Внутрішня ізоляція: поліетилен;</span></li> <li><span>Зовнішня ізоляція: ПВХ;</span></li> <li><span>Максимальна температура: 55 &deg;C.</span></li> </ul> <p><strong>Переваги:</strong></p> <ul> <li><span>Довговічність: безмуфтова технологія з'єднання робочого та живильного проводів &laquo;hem-system&raquo; забезпечує 100% герметичність ізоляції. що значно підвищує надійність та довговічність кабелю. </span></li> <li><span>Надійність: заводські випробування на герметичність та опір ізоляції проводяться під напругою 3.5 кВ. тоді як згідно з міжнародними вимогами до низьковольтного обладнання достатньо 2 кВ. При цьому відбраковування не перевищує 0.01%. </span></li> <li><span>Висока якість: Хемштед підтверджується DIN EN ISO 9001 та VDE &ndash; знаком якості. який є найсуворішим у світі допуском. що підтверджує безпеку експлуатації. </span></li> <li><span>Впевненість: компанія контролює збут своєї продукції та поширює лише через офіційних дилерів. Це захищає споживача від підробок та завищених цін.</span></li> </ul> <p><strong>Особливості:</strong></p> <ul> <li>Кабель BRF-IM призначений для обігріву відкритих площ: щаблів. газонів. незасклених балконів. під'їзних шляхів. Монтується у гарячий асфальт. піщано-гравійне покриття. стяжку тощо.</li> <li>Нагрівальні кабелі Hemstedt виробляються згідно з нормами VDE (союз німецьких електротехніків) і мають ряд інновацій. які роблять системи теплої підлоги безвідмовними та зручнішими в монтажі.&nbsp;</li> <li><span>Монтаж кабелю можливий під: плитку. ламінат. кварцвініл. лінолеум. керамограніт. ковролін тощо; </span></li> <li><span>Нагрівальний кабель Hemstedt відрізняється вищою тепловіддачею та низьким споживанням електроенергії;</span></li> <li><span>Має клас механічної міцності "M2". що дозволяє його монтувати у приміщеннях з підвищеним навантаженням та вологістю.</span><br /><br /><br /></li> </ul> |  | 65 °C | 27 Вт/м.пог. | Двожильний. екранований |  |  | Обігрів труб і трубопроводів. Обігрів резервуарів і ємностей. Обігрів водопроводу | 240 міс | Обігрів труб і трубопроводів. Обігрів резервуарів і ємностей. Обігрів водопроводу |  | 220-240 В змінного струму | фторопласт | потовщена зовнішня ізоляція | від +5°C |  | 7.5 мм | 75.35 |  | Обігрів труб і трубопроводів. Обігрів резервуарів і ємностей. Обігрів водопроводу | 2080 Вт. |  |  |  | 70 - 80 м. | [31 empty] | 70 - 80 м. | katalog/zovnishnij-obigriv/rezestivnij-kabel/nagrivalnij-kabel-hemstedt-brf-im-(nimechchina)-7535m-dlya-obigrivu-vidkritix-ploshh | [13 empty] | https://ecopol.com.ua/katalog/zovnishnij-obigriv/rezestivnij-kabel/nagrivalnij-kabel-hemstedt-brf-im-(nimechchina)-7535m-dlya-obigrivu-vidkritix-ploshh
1483 | BRF-IM-87.38 | Нагрівальний кабель Hemstedt BRF-IM (Німеччина) 87.38м для обігріву відкритих площ | 1 | 86 |  | 11104 | 13880 | https://ecopol.com.ua/assets/images/products/1483/1443885229-w640-h640-1443885229.webp | 30 | Німеччина | Німеччина | Німеччина | 0 | 0 | 0 | 1 |  | 5 | Нагрівальний кабель застосовують в обігріві житлових та промислових приміщень. Цей універсальний пристрій дозволяє підігрівати будь-які покриття необмеженої довжини та площі. | <p><strong>Нагрівальний кабель Hemstedt BRF-IM </strong>&nbsp;</p> <p>Hemstedt BRF-IM 27 W/m - німецький двожильний нагрівальний кабель з суцільним алюмінієвим екраном. який захищає дріт від вологи і механічних пошкоджень.&nbsp;Перехід з гріючої частини в холодну зроблено за німецькою технологією HEM-SYSTEM - безмуфтове з'єднання. яке є надійнішим і технологічнішим від класичної муфти.&nbsp;Для зручності в установці та підключенні довжина проводу Hemstedt BRF-IM становить 7 м. Hemstedt BRF-IM 27 W/m призначений для різних видів зовнішнього обігріву.</p> <p>Завдяки системі HEM-SYSTEM нагрівальний кабель має єдину суцільну оболонку одного діаметра. так само місце з'єднання нагрівального елемента з холодним кінцем виконано за безмуфтової технології. Це значно підвищує термін служби кабелю. полегшує монтаж і укладання плитки. Ідеально підходить для об'єктів із підвищеною вологістю. Крім того. в нагрівальному кабелі Hemstedt використовується високотемпературна фторполімерна ізоляція (200С). яка виключає перегрів нагрівального кабелю. т.к ізолююча оболонка захищає від хімічного і високотемпературного впливу по всій довжині кабелю аж до термостата.</p> <p><strong>Характеристики:</strong></p> <ul> <li>Виробник: Компанія Hemstedt GmbH ;</li> <li>Потужність: 27 Вт;</li> <li>Тип кабелю: двожильний;</li> <li>Діаметр кабелю: двожильний;</li> <li><span>Внутрішня ізоляція: поліетилен;</span></li> <li><span>Зовнішня ізоляція: ПВХ;</span></li> <li><span>Максимальна температура: 55 &deg;C.</span></li> </ul> <p><strong>Переваги:</strong></p> <ul> <li><span>Довговічність: безмуфтова технологія з'єднання робочого та живильного проводів &laquo;hem-system&raquo; забезпечує 100% герметичність ізоляції. що значно підвищує надійність та довговічність кабелю. </span></li> <li><span>Надійність: заводські випробування на герметичність та опір ізоляції проводяться під напругою 3.5 кВ. тоді як згідно з міжнародними вимогами до низьковольтного обладнання достатньо 2 кВ. При цьому відбраковування не перевищує 0.01%. </span></li> <li><span>Висока якість: Хемштед підтверджується DIN EN ISO 9001 та VDE &ndash; знаком якості. який є найсуворішим у світі допуском. що підтверджує безпеку експлуатації. </span></li> <li><span>Впевненість: компанія контролює збут своєї продукції та поширює лише через офіційних дилерів. Це захищає споживача від підробок та завищених цін.</span></li> </ul> <p><strong>Особливості:</strong></p> <ul> <li>Кабель BRF-IM призначений для обігріву відкритих площ: щаблів. газонів. незасклених балконів. під'їзних шляхів. Монтується у гарячий асфальт. піщано-гравійне покриття. стяжку тощо.</li> <li>Нагрівальні кабелі Hemstedt виробляються згідно з нормами VDE (союз німецьких електротехніків) і мають ряд інновацій. які роблять системи теплої підлоги безвідмовними та зручнішими в монтажі.&nbsp;</li> <li><span>Монтаж кабелю можливий під: плитку. ламінат. кварцвініл. лінолеум. керамограніт. ковролін тощо; </span></li> <li><span>Нагрівальний кабель Hemstedt відрізняється вищою тепловіддачею та низьким споживанням електроенергії;</span></li> <li><span>Має клас механічної міцності "M2". що дозволяє його монтувати у приміщеннях з підвищеним навантаженням та вологістю.</span><br /><br /><br /></li> </ul> |  | 65 °C | 27 Вт/м.пог. | Двожильний. екранований |  |  | Обігрів труб і трубопроводів. Обігрів резервуарів і ємностей. Обігрів водопроводу | 240 міс | Обігрів труб і трубопроводів. Обігрів резервуарів і ємностей. Обігрів водопроводу |  | 220-240 В змінного струму | фторопласт | потовщена зовнішня ізоляція | від +5°C |  | 7.5 мм | 87.38 |  | Обігрів труб і трубопроводів. Обігрів резервуарів і ємностей. Обігрів водопроводу | 2430 Вт. |  |  |  | 70 - 80 м. | [31 empty] | 70 - 80 м. | katalog/zovnishnij-obigriv/rezestivnij-kabel/nagrivalnij-kabel-hemstedt-brf-im-(nimechchina)-8738m-dlya-obigrivu-vidkritix-ploshh | [13 empty] | https://ecopol.com.ua/katalog/zovnishnij-obigriv/rezestivnij-kabel/nagrivalnij-kabel-hemstedt-brf-im-(nimechchina)-8738m-dlya-obigrivu-vidkritix-ploshh
1484 | BRF-IM-96.61 | Нагрівальний кабель Hemstedt BRF-IM (Німеччина) 96.61м для обігріву відкритих площ | 1 | 86 |  | 12256 | 15320 | https://ecopol.com.ua/assets/images/products/1484/1443885229-w640-h640-1443885229.webp | 30 | Німеччина | Німеччина | Німеччина | 0 | 0 | 0 | 1 |  | 5 | Нагрівальний кабель застосовують в обігріві житлових та промислових приміщень. Цей універсальний пристрій дозволяє підігрівати будь-які покриття необмеженої довжини та площі. | <p><strong>Нагрівальний кабель Hemstedt BRF-IM </strong>&nbsp;</p> <p>Hemstedt BRF-IM 27 W/m - німецький двожильний нагрівальний кабель з суцільним алюмінієвим екраном. який захищає дріт від вологи і механічних пошкоджень.&nbsp;Перехід з гріючої частини в холодну зроблено за німецькою технологією HEM-SYSTEM - безмуфтове з'єднання. яке є надійнішим і технологічнішим від класичної муфти.&nbsp;Для зручності в установці та підключенні довжина проводу Hemstedt BRF-IM становить 7 м. Hemstedt BRF-IM 27 W/m призначений для різних видів зовнішнього обігріву.</p> <p>Завдяки системі HEM-SYSTEM нагрівальний кабель має єдину суцільну оболонку одного діаметра. так само місце з'єднання нагрівального елемента з холодним кінцем виконано за безмуфтової технології. Це значно підвищує термін служби кабелю. полегшує монтаж і укладання плитки. Ідеально підходить для об'єктів із підвищеною вологістю. Крім того. в нагрівальному кабелі Hemstedt використовується високотемпературна фторполімерна ізоляція (200С). яка виключає перегрів нагрівального кабелю. т.к ізолююча оболонка захищає від хімічного і високотемпературного впливу по всій довжині кабелю аж до термостата.</p> <p><strong>Характеристики:</strong></p> <ul> <li>Виробник: Компанія Hemstedt GmbH ;</li> <li>Потужність: 27 Вт;</li> <li>Тип кабелю: двожильний;</li> <li>Діаметр кабелю: двожильний;</li> <li><span>Внутрішня ізоляція: поліетилен;</span></li> <li><span>Зовнішня ізоляція: ПВХ;</span></li> <li><span>Максимальна температура: 55 &deg;C.</span></li> </ul> <p><strong>Переваги:</strong></p> <ul> <li><span>Довговічність: безмуфтова технологія з'єднання робочого та живильного проводів &laquo;hem-system&raquo; забезпечує 100% герметичність ізоляції. що значно підвищує надійність та довговічність кабелю. </span></li> <li><span>Надійність: заводські випробування на герметичність та опір ізоляції проводяться під напругою 3.5 кВ. тоді як згідно з міжнародними вимогами до низьковольтного обладнання достатньо 2 кВ. При цьому відбраковування не перевищує 0.01%. </span></li> <li><span>Висока якість: Хемштед підтверджується DIN EN ISO 9001 та VDE &ndash; знаком якості. який є найсуворішим у світі допуском. що підтверджує безпеку експлуатації. </span></li> <li><span>Впевненість: компанія контролює збут своєї продукції та поширює лише через офіційних дилерів. Це захищає споживача від підробок та завищених цін.</span></li> </ul> <p><strong>Особливості:</strong></p> <ul> <li>Кабель BRF-IM призначений для обігріву відкритих площ: щаблів. газонів. незасклених балконів. під'їзних шляхів. Монтується у гарячий асфальт. піщано-гравійне покриття. стяжку тощо.</li> <li>Нагрівальні кабелі Hemstedt виробляються згідно з нормами VDE (союз німецьких електротехніків) і мають ряд інновацій. які роблять системи теплої підлоги безвідмовними та зручнішими в монтажі.&nbsp;</li> <li><span>Монтаж кабелю можливий під: плитку. ламінат. кварцвініл. лінолеум. керамограніт. ковролін тощо; </span></li> <li><span>Нагрівальний кабель Hemstedt відрізняється вищою тепловіддачею та низьким споживанням електроенергії;</span></li> <li><span>Має клас механічної міцності "M2". що дозволяє його монтувати у приміщеннях з підвищеним навантаженням та вологістю.</span><br /><br /><br /></li> </ul> |  | 65 °C | 27 Вт/м.пог. | Двожильний. екранований |  |  | Обігрів труб і трубопроводів. Обігрів резервуарів і ємностей. Обігрів водопроводу | 240 міс | Обігрів труб і трубопроводів. Обігрів резервуарів і ємностей. Обігрів водопроводу |  | 220-240 В змінного струму | фторопласт | потовщена зовнішня ізоляція | від +5°C |  | 7.5 мм | 96.61 |  | Обігрів труб і трубопроводів. Обігрів резервуарів і ємностей. Обігрів водопроводу | 2608 Вт. |  |  |  | 90 - 100 м. | [31 empty] | 90 - 100 м. | katalog/zovnishnij-obigriv/rezestivnij-kabel/nagrivalnij-kabel-hemstedt-brf-im-(nimechchina)-9661m-dlya-obigrivu-vidkritix-ploshh | [13 empty] | https://ecopol.com.ua/katalog/zovnishnij-obigriv/rezestivnij-kabel/nagrivalnij-kabel-hemstedt-brf-im-(nimechchina)-9661m-dlya-obigrivu-vidkritix-ploshh
2758 | DTHC 3009 | Нагрівальний кабель Dian Technology (Китай) 54 м. (DTHC 3009) | 1 | 86 |  | 6966 | 7662 | https://ecopol.com.ua/assets/images/products/2758/cab-dian30.png | 3 |  | Китай | Китай | 0 | 0 | 0 | 1 |  | 5 | <p><strong>Галузь застосування:</strong></p> <ul> <li>Підігрів труб Підігрів дахів, Підігрів доріг, Підігрів сходів</li> <li>Підігрів дахів</li> <li>Підігрів доріг</li> <li>Підігрів сходів</li> </ul> | <p>Нагрівальний кабель <strong>DIAN</strong> <strong>TECHNOLOGY</strong><strong> (Китай)&nbsp;</strong>&ndash; надійна, стійка до УФ-випромінювання система антиобледеніння виробництва Китай. Встановлюється на скати дахів, жолоби, водостоки, інші зовнішні площі. Захищає їх від скупчення снігу та льоду. Може використовуватися, щоб запобігти обмерзанню доріг, тротуарів, сходів, а також замерзанню водопровідних труб.</p> <p> </p> <p><strong>Переваги</strong></p> <p> </p> <ul> <li><strong>DIAN</strong> <strong>TECHNOLOGY</strong> &ndash; китайська компанія, що виготовляє свою продукцію на заводах <strong>Китаю</strong></li> <li>Виготовлено за світовими стандартами якості та безпеки</li> <li>Для різних форм укладання</li> <li>Нагрівальний кабель має потужність 30&nbsp;Вт/м.</li> <li>Ізоляція з тефлону Тривалий термін служби та 25-річна гарантія виробника</li> </ul> <p> </p> <p><strong>Галузь застосування:</strong></p> <p> </p> <ul> <li>Підігрів труб Підігрів дахів, Підігрів доріг, Підігрів сходів</li> <li>Підігрів дахів</li> <li>Підігрів доріг</li> <li>Підігрів сходів</li> </ul> <p> </p> <p><strong>Питома потужність</strong>:&nbsp;&nbsp;&nbsp;&nbsp; 30 Вт/м.пог.&nbsp;&nbsp;&nbsp;&nbsp;&nbsp;</p> <p> </p> <p><strong>Технічні характеристики:&nbsp;&nbsp;&nbsp;&nbsp;&nbsp;&nbsp;&nbsp;&nbsp;&nbsp;&nbsp;&nbsp;&nbsp;&nbsp;&nbsp;&nbsp;&nbsp;&nbsp;&nbsp;&nbsp;&nbsp;&nbsp;&nbsp;&nbsp;&nbsp;&nbsp;&nbsp;&nbsp;&nbsp;&nbsp;&nbsp;&nbsp;&nbsp;&nbsp;&nbsp;&nbsp;&nbsp;&nbsp;&nbsp;&nbsp;&nbsp;&nbsp;&nbsp;&nbsp;&nbsp;&nbsp;&nbsp;&nbsp;&nbsp;&nbsp;&nbsp;&nbsp;&nbsp;&nbsp;&nbsp;&nbsp;&nbsp; </strong></p> <p> </p> <p><strong>Робоча напруга:</strong>&nbsp;&nbsp;&nbsp;&nbsp;&nbsp;&nbsp;&nbsp;&nbsp;&nbsp;&nbsp;&nbsp;&nbsp; 220-240 В змінного струму&nbsp;&nbsp;&nbsp;&nbsp;&nbsp;&nbsp;&nbsp;&nbsp;&nbsp;&nbsp;&nbsp;&nbsp;&nbsp;&nbsp;&nbsp;&nbsp;&nbsp;&nbsp;&nbsp;&nbsp;&nbsp;&nbsp;&nbsp;&nbsp;&nbsp;&nbsp;&nbsp;&nbsp;&nbsp;&nbsp;&nbsp;&nbsp;&nbsp;&nbsp;&nbsp;&nbsp;&nbsp;&nbsp;&nbsp;&nbsp;&nbsp;&nbsp;&nbsp;&nbsp;&nbsp;&nbsp;&nbsp;&nbsp;&nbsp;&nbsp;&nbsp;&nbsp;&nbsp;&nbsp;&nbsp;&nbsp;&nbsp;&nbsp;&nbsp;&nbsp;&nbsp;&nbsp;&nbsp;&nbsp;&nbsp;&nbsp;&nbsp;&nbsp;&nbsp;</p> <p> </p> <p><strong>Товщина кабелю:</strong>&nbsp;&nbsp;&nbsp;&nbsp;&nbsp;&nbsp;&nbsp;&nbsp; 6,6мм.&nbsp;&nbsp;&nbsp;&nbsp;&nbsp;&nbsp;&nbsp;&nbsp;&nbsp;&nbsp;&nbsp;&nbsp;&nbsp;&nbsp;&nbsp;&nbsp;&nbsp;&nbsp;&nbsp;&nbsp;&nbsp;&nbsp;&nbsp;&nbsp;&nbsp;&nbsp;&nbsp;&nbsp;&nbsp;&nbsp;&nbsp;&nbsp;&nbsp;&nbsp;&nbsp;&nbsp;&nbsp;&nbsp;&nbsp;&nbsp;&nbsp;&nbsp;&nbsp;&nbsp;&nbsp;&nbsp;&nbsp;&nbsp;</p> <p> </p> <p><strong>Ізоляція:</strong>&nbsp;&nbsp;&nbsp;&nbsp;&nbsp;&nbsp;&nbsp;&nbsp;&nbsp;&nbsp;&nbsp; внутрішня ізоляція із тефлону (FEP) - температура плавлення 200 градусів</p> <p> </p> <p>&nbsp; &nbsp; &nbsp; &nbsp; &nbsp; &nbsp; &nbsp; &nbsp; &nbsp; &nbsp; &nbsp; &nbsp; &nbsp; &nbsp;зовнішня ізоляція із пвх (FEP) - температура плавлення 105 градусів&nbsp; &nbsp; &nbsp; &nbsp; &nbsp; &nbsp; &nbsp; &nbsp;</p> <p> </p> <p><strong>Робоча температура:</strong>&nbsp; 80 градусів&nbsp;&nbsp;&nbsp;&nbsp;&nbsp;&nbsp;&nbsp;&nbsp;&nbsp;&nbsp;&nbsp;&nbsp;&nbsp;&nbsp;&nbsp;&nbsp;&nbsp;&nbsp;&nbsp;&nbsp;&nbsp;&nbsp;&nbsp;&nbsp;&nbsp;&nbsp;&nbsp;&nbsp;&nbsp;&nbsp;&nbsp;&nbsp;&nbsp;&nbsp;&nbsp;&nbsp;&nbsp;&nbsp;&nbsp;&nbsp;&nbsp;&nbsp;&nbsp;&nbsp;&nbsp;&nbsp;&nbsp;&nbsp;&nbsp;&nbsp;&nbsp;&nbsp;&nbsp;&nbsp;&nbsp;&nbsp;&nbsp;&nbsp;&nbsp;&nbsp;&nbsp;&nbsp;&nbsp;&nbsp;&nbsp;&nbsp;&nbsp;&nbsp;&nbsp;&nbsp;</p> <p> </p> <p><strong>Гарантія:</strong>&nbsp;&nbsp;&nbsp;&nbsp;&nbsp;&nbsp;&nbsp;&nbsp;&nbsp;&nbsp;&nbsp; 20 років&nbsp;&nbsp;&nbsp;&nbsp;&nbsp;&nbsp;&nbsp;&nbsp;&nbsp;&nbsp;&nbsp;&nbsp;&nbsp;&nbsp;&nbsp;&nbsp;&nbsp;&nbsp;&nbsp;&nbsp;&nbsp;&nbsp;&nbsp;&nbsp;&nbsp;&nbsp;&nbsp;&nbsp;&nbsp;&nbsp;&nbsp;&nbsp;&nbsp;&nbsp;&nbsp;&nbsp;&nbsp;&nbsp;&nbsp;&nbsp;&nbsp;&nbsp;&nbsp;&nbsp;&nbsp;&nbsp;&nbsp;&nbsp;&nbsp;&nbsp;&nbsp;&nbsp;&nbsp;&nbsp;&nbsp;&nbsp;&nbsp;&nbsp;&nbsp;&nbsp;&nbsp;&nbsp;&nbsp;&nbsp;&nbsp;&nbsp;&nbsp;&nbsp;&nbsp;&nbsp;&nbsp;&nbsp;&nbsp;&nbsp;&nbsp;&nbsp;</p> <p> </p> <p><strong>Країна виробник:</strong>&nbsp;&nbsp;&nbsp;&nbsp;&nbsp;&nbsp;&nbsp;&nbsp;&nbsp; Китай&nbsp;&nbsp;&nbsp;&nbsp;&nbsp;&nbsp;&nbsp;&nbsp;&nbsp;&nbsp;&nbsp;&nbsp;&nbsp;&nbsp;&nbsp;&nbsp;&nbsp;&nbsp;&nbsp;&nbsp;&nbsp;&nbsp;&nbsp;&nbsp;&nbsp;&nbsp;&nbsp;&nbsp;&nbsp;&nbsp;&nbsp;&nbsp;&nbsp;&nbsp;</p> |  | 80 градусів | 30 Вт/м.кв. |  |  |  |  | 20 років |  |  | 220-240 В змінного струму | внутрішня ізоляція із тефлону (FEP) - температура плавлення 200 градусів | зовнішня ізоляція із пвх (FEP) - температура плавлення 105 градусів | від +5°C |  | 6,6мм. | 54 | 0.6-5 | [38 empty] | katalog/zovnishnij-obigriv/rezestivnij-kabel/nagrivalnij-kabel-dian-technology-(kitaj)-54-m-(dthc3009) | [13 empty] | https://ecopol.com.ua/katalog/zovnishnij-obigriv/rezestivnij-kabel/nagrivalnij-kabel-dian-technology-(kitaj)-54-m-(dthc3009)
2759 | DTHC 3013 | Нагрівальний кабель Dian Technology (Китай) 85 м. (DTHC 3013) | 1 | 86 |  | 9775 | 10752 | https://ecopol.com.ua/assets/images/products/2759/cab-dian30.png | 3 |  | Китай | Китай | 0 | 0 | 0 | 1 |  | 5 | <p><strong>Галузь застосування:</strong></p> <ul> <li>Підігрів труб Підігрів дахів, Підігрів доріг, Підігрів сходів</li> <li>Підігрів дахів</li> <li>Підігрів доріг</li> <li>Підігрів сходів</li> </ul> | <p>Нагрівальний кабель <strong>DIAN</strong> <strong>TECHNOLOGY</strong><strong> (Китай)&nbsp;</strong>&ndash; надійна, стійка до УФ-випромінювання система антиобледеніння виробництва Китай. Встановлюється на скати дахів, жолоби, водостоки, інші зовнішні площі. Захищає їх від скупчення снігу та льоду. Може використовуватися, щоб запобігти обмерзанню доріг, тротуарів, сходів, а також замерзанню водопровідних труб.</p> <p> </p> <p><strong>Переваги</strong></p> <p> </p> <ul> <li><strong>DIAN</strong> <strong>TECHNOLOGY</strong> &ndash; китайська компанія, що виготовляє свою продукцію на заводах <strong>Китаю</strong></li> <li>Виготовлено за світовими стандартами якості та безпеки</li> <li>Для різних форм укладання</li> <li>Нагрівальний кабель має потужність 30&nbsp;Вт/м.</li> <li>Ізоляція з тефлону Тривалий термін служби та 25-річна гарантія виробника</li> </ul> <p> </p> <p><strong>Галузь застосування:</strong></p> <p> </p> <ul> <li>Підігрів труб Підігрів дахів, Підігрів доріг, Підігрів сходів</li> <li>Підігрів дахів</li> <li>Підігрів доріг</li> <li>Підігрів сходів</li> </ul> <p> </p> <p><strong>Питома потужність</strong>:&nbsp;&nbsp;&nbsp;&nbsp; 30 Вт/м.пог.&nbsp;&nbsp;&nbsp;&nbsp;&nbsp;</p> <p> </p> <p><strong>Технічні характеристики:&nbsp;&nbsp;&nbsp;&nbsp;&nbsp;&nbsp;&nbsp;&nbsp;&nbsp;&nbsp;&nbsp;&nbsp;&nbsp;&nbsp;&nbsp;&nbsp;&nbsp;&nbsp;&nbsp;&nbsp;&nbsp;&nbsp;&nbsp;&nbsp;&nbsp;&nbsp;&nbsp;&nbsp;&nbsp;&nbsp;&nbsp;&nbsp;&nbsp;&nbsp;&nbsp;&nbsp;&nbsp;&nbsp;&nbsp;&nbsp;&nbsp;&nbsp;&nbsp;&nbsp;&nbsp;&nbsp;&nbsp;&nbsp;&nbsp;&nbsp;&nbsp;&nbsp;&nbsp;&nbsp;&nbsp;&nbsp; </strong></p> <p> </p> <p><strong>Робоча напруга:</strong>&nbsp;&nbsp;&nbsp;&nbsp;&nbsp;&nbsp;&nbsp;&nbsp;&nbsp;&nbsp;&nbsp;&nbsp; 220-240 В змінного струму&nbsp;&nbsp;&nbsp;&nbsp;&nbsp;&nbsp;&nbsp;&nbsp;&nbsp;&nbsp;&nbsp;&nbsp;&nbsp;&nbsp;&nbsp;&nbsp;&nbsp;&nbsp;&nbsp;&nbsp;&nbsp;&nbsp;&nbsp;&nbsp;&nbsp;&nbsp;&nbsp;&nbsp;&nbsp;&nbsp;&nbsp;&nbsp;&nbsp;&nbsp;&nbsp;&nbsp;&nbsp;&nbsp;&nbsp;&nbsp;&nbsp;&nbsp;&nbsp;&nbsp;&nbsp;&nbsp;&nbsp;&nbsp;&nbsp;&nbsp;&nbsp;&nbsp;&nbsp;&nbsp;&nbsp;&nbsp;&nbsp;&nbsp;&nbsp;&nbsp;&nbsp;&nbsp;&nbsp;&nbsp;&nbsp;&nbsp;&nbsp;&nbsp;&nbsp;</p> <p> </p> <p><strong>Товщина кабелю:</strong>&nbsp;&nbsp;&nbsp;&nbsp;&nbsp;&nbsp;&nbsp;&nbsp; 6,6мм.&nbsp;&nbsp;&nbsp;&nbsp;&nbsp;&nbsp;&nbsp;&nbsp;&nbsp;&nbsp;&nbsp;&nbsp;&nbsp;&nbsp;&nbsp;&nbsp;&nbsp;&nbsp;&nbsp;&nbsp;&nbsp;&nbsp;&nbsp;&nbsp;&nbsp;&nbsp;&nbsp;&nbsp;&nbsp;&nbsp;&nbsp;&nbsp;&nbsp;&nbsp;&nbsp;&nbsp;&nbsp;&nbsp;&nbsp;&nbsp;&nbsp;&nbsp;&nbsp;&nbsp;&nbsp;&nbsp;&nbsp;&nbsp;</p> <p> </p> <p><strong>Ізоляція:</strong>&nbsp;&nbsp;&nbsp;&nbsp;&nbsp;&nbsp;&nbsp;&nbsp;&nbsp;&nbsp;&nbsp; внутрішня ізоляція із тефлону (FEP) - температура плавлення 200 градусів</p> <p> </p> <p>&nbsp; &nbsp; &nbsp; &nbsp; &nbsp; &nbsp; &nbsp; &nbsp; &nbsp; &nbsp; &nbsp; &nbsp; &nbsp; &nbsp;зовнішня ізоляція із пвх (FEP) - температура плавлення 105 градусів&nbsp; &nbsp; &nbsp; &nbsp; &nbsp; &nbsp; &nbsp; &nbsp;</p> <p> </p> <p><strong>Робоча температура:</strong>&nbsp; 80 градусів&nbsp;&nbsp;&nbsp;&nbsp;&nbsp;&nbsp;&nbsp;&nbsp;&nbsp;&nbsp;&nbsp;&nbsp;&nbsp;&nbsp;&nbsp;&nbsp;&nbsp;&nbsp;&nbsp;&nbsp;&nbsp;&nbsp;&nbsp;&nbsp;&nbsp;&nbsp;&nbsp;&nbsp;&nbsp;&nbsp;&nbsp;&nbsp;&nbsp;&nbsp;&nbsp;&nbsp;&nbsp;&nbsp;&nbsp;&nbsp;&nbsp;&nbsp;&nbsp;&nbsp;&nbsp;&nbsp;&nbsp;&nbsp;&nbsp;&nbsp;&nbsp;&nbsp;&nbsp;&nbsp;&nbsp;&nbsp;&nbsp;&nbsp;&nbsp;&nbsp;&nbsp;&nbsp;&nbsp;&nbsp;&nbsp;&nbsp;&nbsp;&nbsp;&nbsp;&nbsp;</p> <p> </p> <p><strong>Гарантія:</strong>&nbsp;&nbsp;&nbsp;&nbsp;&nbsp;&nbsp;&nbsp;&nbsp;&nbsp;&nbsp;&nbsp; 20 років&nbsp;&nbsp;&nbsp;&nbsp;&nbsp;&nbsp;&nbsp;&nbsp;&nbsp;&nbsp;&nbsp;&nbsp;&nbsp;&nbsp;&nbsp;&nbsp;&nbsp;&nbsp;&nbsp;&nbsp;&nbsp;&nbsp;&nbsp;&nbsp;&nbsp;&nbsp;&nbsp;&nbsp;&nbsp;&nbsp;&nbsp;&nbsp;&nbsp;&nbsp;&nbsp;&nbsp;&nbsp;&nbsp;&nbsp;&nbsp;&nbsp;&nbsp;&nbsp;&nbsp;&nbsp;&nbsp;&nbsp;&nbsp;&nbsp;&nbsp;&nbsp;&nbsp;&nbsp;&nbsp;&nbsp;&nbsp;&nbsp;&nbsp;&nbsp;&nbsp;&nbsp;&nbsp;&nbsp;&nbsp;&nbsp;&nbsp;&nbsp;&nbsp;&nbsp;&nbsp;&nbsp;&nbsp;&nbsp;&nbsp;&nbsp;&nbsp;</p> <p> </p> <p><strong>Країна виробник:</strong>&nbsp;&nbsp;&nbsp;&nbsp;&nbsp;&nbsp;&nbsp;&nbsp;&nbsp; Китай&nbsp;&nbsp;&nbsp;&nbsp;&nbsp;&nbsp;&nbsp;&nbsp;&nbsp;&nbsp;&nbsp;&nbsp;&nbsp;&nbsp;&nbsp;&nbsp;&nbsp;&nbsp;&nbsp;&nbsp;&nbsp;&nbsp;&nbsp;&nbsp;&nbsp;&nbsp;&nbsp;&nbsp;&nbsp;&nbsp;&nbsp;&nbsp;&nbsp;&nbsp;</p> |  | 80 градусів | 30 Вт/м.кв. |  |  |  |  | 20 років |  |  | 220-240 В змінного струму | внутрішня ізоляція із тефлону (FEP) - температура плавлення 200 градусів | зовнішня ізоляція із пвх (FEP) - температура плавлення 105 градусів | від +5°C |  | 6,6мм. | 85 | 45571 | [38 empty] | katalog/zovnishnij-obigriv/rezestivnij-kabel/nagrivalnij-kabel-dian-technology-(kitaj)-85-m-(dthc3013) | [13 empty] | https://ecopol.com.ua/katalog/zovnishnij-obigriv/rezestivnij-kabel/nagrivalnij-kabel-dian-technology-(kitaj)-85-m-(dthc3013)
2760 | DTHC 3011 | Нагрівальний кабель Dian Technology (Китай) 68 м. (DTHC 3011) | 1 | 86 |  | 8092 | 8901 | https://ecopol.com.ua/assets/images/products/2760/cab-dian30.png | 3 |  | Китай | Китай | 0 | 0 | 0 | 1 |  | 5 | <p><strong>Галузь застосування:</strong></p> <ul> <li>Підігрів труб Підігрів дахів, Підігрів доріг, Підігрів сходів</li> <li>Підігрів дахів</li> <li>Підігрів доріг</li> <li>Підігрів сходів</li> </ul> | <p>Нагрівальний кабель <strong>DIAN</strong> <strong>TECHNOLOGY</strong><strong> (Китай)&nbsp;</strong>&ndash; надійна, стійка до УФ-випромінювання система антиобледеніння виробництва Китай. Встановлюється на скати дахів, жолоби, водостоки, інші зовнішні площі. Захищає їх від скупчення снігу та льоду. Може використовуватися, щоб запобігти обмерзанню доріг, тротуарів, сходів, а також замерзанню водопровідних труб.</p> <p> </p> <p><strong>Переваги</strong></p> <p> </p> <ul> <li><strong>DIAN</strong> <strong>TECHNOLOGY</strong> &ndash; китайська компанія, що виготовляє свою продукцію на заводах <strong>Китаю</strong></li> <li>Виготовлено за світовими стандартами якості та безпеки</li> <li>Для різних форм укладання</li> <li>Нагрівальний кабель має потужність 30&nbsp;Вт/м.</li> <li>Ізоляція з тефлону Тривалий термін служби та 25-річна гарантія виробника</li> </ul> <p> </p> <p><strong>Галузь застосування:</strong></p> <p> </p> <ul> <li>Підігрів труб Підігрів дахів, Підігрів доріг, Підігрів сходів</li> <li>Підігрів дахів</li> <li>Підігрів доріг</li> <li>Підігрів сходів</li> </ul> <p> </p> <p><strong>Питома потужність</strong>:&nbsp;&nbsp;&nbsp;&nbsp; 30 Вт/м.пог.&nbsp;&nbsp;&nbsp;&nbsp;&nbsp;</p> <p> </p> <p><strong>Технічні характеристики:&nbsp;&nbsp;&nbsp;&nbsp;&nbsp;&nbsp;&nbsp;&nbsp;&nbsp;&nbsp;&nbsp;&nbsp;&nbsp;&nbsp;&nbsp;&nbsp;&nbsp;&nbsp;&nbsp;&nbsp;&nbsp;&nbsp;&nbsp;&nbsp;&nbsp;&nbsp;&nbsp;&nbsp;&nbsp;&nbsp;&nbsp;&nbsp;&nbsp;&nbsp;&nbsp;&nbsp;&nbsp;&nbsp;&nbsp;&nbsp;&nbsp;&nbsp;&nbsp;&nbsp;&nbsp;&nbsp;&nbsp;&nbsp;&nbsp;&nbsp;&nbsp;&nbsp;&nbsp;&nbsp;&nbsp;&nbsp; </strong></p> <p> </p> <p><strong>Робоча напруга:</strong>&nbsp;&nbsp;&nbsp;&nbsp;&nbsp;&nbsp;&nbsp;&nbsp;&nbsp;&nbsp;&nbsp;&nbsp; 220-240 В змінного струму&nbsp;&nbsp;&nbsp;&nbsp;&nbsp;&nbsp;&nbsp;&nbsp;&nbsp;&nbsp;&nbsp;&nbsp;&nbsp;&nbsp;&nbsp;&nbsp;&nbsp;&nbsp;&nbsp;&nbsp;&nbsp;&nbsp;&nbsp;&nbsp;&nbsp;&nbsp;&nbsp;&nbsp;&nbsp;&nbsp;&nbsp;&nbsp;&nbsp;&nbsp;&nbsp;&nbsp;&nbsp;&nbsp;&nbsp;&nbsp;&nbsp;&nbsp;&nbsp;&nbsp;&nbsp;&nbsp;&nbsp;&nbsp;&nbsp;&nbsp;&nbsp;&nbsp;&nbsp;&nbsp;&nbsp;&nbsp;&nbsp;&nbsp;&nbsp;&nbsp;&nbsp;&nbsp;&nbsp;&nbsp;&nbsp;&nbsp;&nbsp;&nbsp;&nbsp;</p> <p> </p> <p><strong>Товщина кабелю:</strong>&nbsp;&nbsp;&nbsp;&nbsp;&nbsp;&nbsp;&nbsp;&nbsp; 6,6мм.&nbsp;&nbsp;&nbsp;&nbsp;&nbsp;&nbsp;&nbsp;&nbsp;&nbsp;&nbsp;&nbsp;&nbsp;&nbsp;&nbsp;&nbsp;&nbsp;&nbsp;&nbsp;&nbsp;&nbsp;&nbsp;&nbsp;&nbsp;&nbsp;&nbsp;&nbsp;&nbsp;&nbsp;&nbsp;&nbsp;&nbsp;&nbsp;&nbsp;&nbsp;&nbsp;&nbsp;&nbsp;&nbsp;&nbsp;&nbsp;&nbsp;&nbsp;&nbsp;&nbsp;&nbsp;&nbsp;&nbsp;&nbsp;</p> <p> </p> <p><strong>Ізоляція:</strong>&nbsp;&nbsp;&nbsp;&nbsp;&nbsp;&nbsp;&nbsp;&nbsp;&nbsp;&nbsp;&nbsp; внутрішня ізоляція із тефлону (FEP) - температура плавлення 200 градусів</p> <p> </p> <p>&nbsp; &nbsp; &nbsp; &nbsp; &nbsp; &nbsp; &nbsp; &nbsp; &nbsp; &nbsp; &nbsp; &nbsp; &nbsp; &nbsp;зовнішня ізоляція із пвх (FEP) - температура плавлення 105 градусів&nbsp; &nbsp; &nbsp; &nbsp; &nbsp; &nbsp; &nbsp; &nbsp;</p> <p> </p> <p><strong>Робоча температура:</strong>&nbsp; 80 градусів&nbsp;&nbsp;&nbsp;&nbsp;&nbsp;&nbsp;&nbsp;&nbsp;&nbsp;&nbsp;&nbsp;&nbsp;&nbsp;&nbsp;&nbsp;&nbsp;&nbsp;&nbsp;&nbsp;&nbsp;&nbsp;&nbsp;&nbsp;&nbsp;&nbsp;&nbsp;&nbsp;&nbsp;&nbsp;&nbsp;&nbsp;&nbsp;&nbsp;&nbsp;&nbsp;&nbsp;&nbsp;&nbsp;&nbsp;&nbsp;&nbsp;&nbsp;&nbsp;&nbsp;&nbsp;&nbsp;&nbsp;&nbsp;&nbsp;&nbsp;&nbsp;&nbsp;&nbsp;&nbsp;&nbsp;&nbsp;&nbsp;&nbsp;&nbsp;&nbsp;&nbsp;&nbsp;&nbsp;&nbsp;&nbsp;&nbsp;&nbsp;&nbsp;&nbsp;&nbsp;</p> <p> </p> <p><strong>Гарантія:</strong>&nbsp;&nbsp;&nbsp;&nbsp;&nbsp;&nbsp;&nbsp;&nbsp;&nbsp;&nbsp;&nbsp; 20 років&nbsp;&nbsp;&nbsp;&nbsp;&nbsp;&nbsp;&nbsp;&nbsp;&nbsp;&nbsp;&nbsp;&nbsp;&nbsp;&nbsp;&nbsp;&nbsp;&nbsp;&nbsp;&nbsp;&nbsp;&nbsp;&nbsp;&nbsp;&nbsp;&nbsp;&nbsp;&nbsp;&nbsp;&nbsp;&nbsp;&nbsp;&nbsp;&nbsp;&nbsp;&nbsp;&nbsp;&nbsp;&nbsp;&nbsp;&nbsp;&nbsp;&nbsp;&nbsp;&nbsp;&nbsp;&nbsp;&nbsp;&nbsp;&nbsp;&nbsp;&nbsp;&nbsp;&nbsp;&nbsp;&nbsp;&nbsp;&nbsp;&nbsp;&nbsp;&nbsp;&nbsp;&nbsp;&nbsp;&nbsp;&nbsp;&nbsp;&nbsp;&nbsp;&nbsp;&nbsp;&nbsp;&nbsp;&nbsp;&nbsp;&nbsp;&nbsp;</p> <p> </p> <p><strong>Країна виробник:</strong>&nbsp;&nbsp;&nbsp;&nbsp;&nbsp;&nbsp;&nbsp;&nbsp;&nbsp; Китай&nbsp;&nbsp;&nbsp;&nbsp;&nbsp;&nbsp;&nbsp;&nbsp;&nbsp;&nbsp;&nbsp;&nbsp;&nbsp;&nbsp;&nbsp;&nbsp;&nbsp;&nbsp;&nbsp;&nbsp;&nbsp;&nbsp;&nbsp;&nbsp;&nbsp;&nbsp;&nbsp;&nbsp;&nbsp;&nbsp;&nbsp;&nbsp;&nbsp;&nbsp;</p> |  | 80 градусів | 30 Вт/м.кв. |  |  |  |  | 20 років |  |  | 220-240 В змінного струму | внутрішня ізоляція із тефлону (FEP) - температура плавлення 200 градусів | зовнішня ізоляція із пвх (FEP) - температура плавлення 105 градусів | від +5°C |  | 6,6мм. | 68 | 45571 | [38 empty] | katalog/zovnishnij-obigriv/rezestivnij-kabel/nagrivalnij-kabel-dian-technology-(kitaj)-68-m-(dthc3011) | [13 empty] | https://ecopol.com.ua/katalog/zovnishnij-obigriv/rezestivnij-kabel/nagrivalnij-kabel-dian-technology-(kitaj)-68-m-(dthc3011)
2761 | DTHC 3006 | Нагрівальний кабель Dian Technology (Китай) 30 м. (DTHC 3006) | 1 | 86 |  | 4770 | 5247 | https://ecopol.com.ua/assets/images/products/2761/cab-dian30.png | 3 |  | Китай | Китай | 0 | 0 | 0 | 1 |  | 5 | <p><strong>Галузь застосування:</strong></p> <ul> <li>Підігрів труб Підігрів дахів, Підігрів доріг, Підігрів сходів</li> <li>Підігрів дахів</li> <li>Підігрів доріг</li> <li>Підігрів сходів</li> </ul> | <p>Нагрівальний кабель <strong>DIAN</strong> <strong>TECHNOLOGY</strong><strong> (Китай)&nbsp;</strong>&ndash; надійна, стійка до УФ-випромінювання система антиобледеніння виробництва Китай. Встановлюється на скати дахів, жолоби, водостоки, інші зовнішні площі. Захищає їх від скупчення снігу та льоду. Може використовуватися, щоб запобігти обмерзанню доріг, тротуарів, сходів, а також замерзанню водопровідних труб.</p> <p> </p> <p><strong>Переваги</strong></p> <p> </p> <ul> <li><strong>DIAN</strong> <strong>TECHNOLOGY</strong> &ndash; китайська компанія, що виготовляє свою продукцію на заводах <strong>Китаю</strong></li> <li>Виготовлено за світовими стандартами якості та безпеки</li> <li>Для різних форм укладання</li> <li>Нагрівальний кабель має потужність 30&nbsp;Вт/м.</li> <li>Ізоляція з тефлону Тривалий термін служби та 25-річна гарантія виробника</li> </ul> <p> </p> <p><strong>Галузь застосування:</strong></p> <p> </p> <ul> <li>Підігрів труб Підігрів дахів, Підігрів доріг, Підігрів сходів</li> <li>Підігрів дахів</li> <li>Підігрів доріг</li> <li>Підігрів сходів</li> </ul> <p> </p> <p><strong>Питома потужність</strong>:&nbsp;&nbsp;&nbsp;&nbsp; 30 Вт/м.пог.&nbsp;&nbsp;&nbsp;&nbsp;&nbsp;</p> <p> </p> <p><strong>Технічні характеристики:&nbsp;&nbsp;&nbsp;&nbsp;&nbsp;&nbsp;&nbsp;&nbsp;&nbsp;&nbsp;&nbsp;&nbsp;&nbsp;&nbsp;&nbsp;&nbsp;&nbsp;&nbsp;&nbsp;&nbsp;&nbsp;&nbsp;&nbsp;&nbsp;&nbsp;&nbsp;&nbsp;&nbsp;&nbsp;&nbsp;&nbsp;&nbsp;&nbsp;&nbsp;&nbsp;&nbsp;&nbsp;&nbsp;&nbsp;&nbsp;&nbsp;&nbsp;&nbsp;&nbsp;&nbsp;&nbsp;&nbsp;&nbsp;&nbsp;&nbsp;&nbsp;&nbsp;&nbsp;&nbsp;&nbsp;&nbsp; </strong></p> <p> </p> <p><strong>Робоча напруга:</strong>&nbsp;&nbsp;&nbsp;&nbsp;&nbsp;&nbsp;&nbsp;&nbsp;&nbsp;&nbsp;&nbsp;&nbsp; 220-240 В змінного струму&nbsp;&nbsp;&nbsp;&nbsp;&nbsp;&nbsp;&nbsp;&nbsp;&nbsp;&nbsp;&nbsp;&nbsp;&nbsp;&nbsp;&nbsp;&nbsp;&nbsp;&nbsp;&nbsp;&nbsp;&nbsp;&nbsp;&nbsp;&nbsp;&nbsp;&nbsp;&nbsp;&nbsp;&nbsp;&nbsp;&nbsp;&nbsp;&nbsp;&nbsp;&nbsp;&nbsp;&nbsp;&nbsp;&nbsp;&nbsp;&nbsp;&nbsp;&nbsp;&nbsp;&nbsp;&nbsp;&nbsp;&nbsp;&nbsp;&nbsp;&nbsp;&nbsp;&nbsp;&nbsp;&nbsp;&nbsp;&nbsp;&nbsp;&nbsp;&nbsp;&nbsp;&nbsp;&nbsp;&nbsp;&nbsp;&nbsp;&nbsp;&nbsp;&nbsp;</p> <p> </p> <p><strong>Товщина кабелю:</strong>&nbsp;&nbsp;&nbsp;&nbsp;&nbsp;&nbsp;&nbsp;&nbsp; 6,6мм.&nbsp;&nbsp;&nbsp;&nbsp;&nbsp;&nbsp;&nbsp;&nbsp;&nbsp;&nbsp;&nbsp;&nbsp;&nbsp;&nbsp;&nbsp;&nbsp;&nbsp;&nbsp;&nbsp;&nbsp;&nbsp;&nbsp;&nbsp;&nbsp;&nbsp;&nbsp;&nbsp;&nbsp;&nbsp;&nbsp;&nbsp;&nbsp;&nbsp;&nbsp;&nbsp;&nbsp;&nbsp;&nbsp;&nbsp;&nbsp;&nbsp;&nbsp;&nbsp;&nbsp;&nbsp;&nbsp;&nbsp;&nbsp;</p> <p> </p> <p><strong>Ізоляція:</strong>&nbsp;&nbsp;&nbsp;&nbsp;&nbsp;&nbsp;&nbsp;&nbsp;&nbsp;&nbsp;&nbsp; внутрішня ізоляція із тефлону (FEP) - температура плавлення 200 градусів</p> <p> </p> <p>&nbsp; &nbsp; &nbsp; &nbsp; &nbsp; &nbsp; &nbsp; &nbsp; &nbsp; &nbsp; &nbsp; &nbsp; &nbsp; &nbsp;зовнішня ізоляція із пвх (FEP) - температура плавлення 105 градусів&nbsp; &nbsp; &nbsp; &nbsp; &nbsp; &nbsp; &nbsp; &nbsp;</p> <p> </p> <p><strong>Робоча температура:</strong>&nbsp; 80 градусів&nbsp;&nbsp;&nbsp;&nbsp;&nbsp;&nbsp;&nbsp;&nbsp;&nbsp;&nbsp;&nbsp;&nbsp;&nbsp;&nbsp;&nbsp;&nbsp;&nbsp;&nbsp;&nbsp;&nbsp;&nbsp;&nbsp;&nbsp;&nbsp;&nbsp;&nbsp;&nbsp;&nbsp;&nbsp;&nbsp;&nbsp;&nbsp;&nbsp;&nbsp;&nbsp;&nbsp;&nbsp;&nbsp;&nbsp;&nbsp;&nbsp;&nbsp;&nbsp;&nbsp;&nbsp;&nbsp;&nbsp;&nbsp;&nbsp;&nbsp;&nbsp;&nbsp;&nbsp;&nbsp;&nbsp;&nbsp;&nbsp;&nbsp;&nbsp;&nbsp;&nbsp;&nbsp;&nbsp;&nbsp;&nbsp;&nbsp;&nbsp;&nbsp;&nbsp;&nbsp;</p> <p> </p> <p><strong>Гарантія:</strong>&nbsp;&nbsp;&nbsp;&nbsp;&nbsp;&nbsp;&nbsp;&nbsp;&nbsp;&nbsp;&nbsp; 20 років&nbsp;&nbsp;&nbsp;&nbsp;&nbsp;&nbsp;&nbsp;&nbsp;&nbsp;&nbsp;&nbsp;&nbsp;&nbsp;&nbsp;&nbsp;&nbsp;&nbsp;&nbsp;&nbsp;&nbsp;&nbsp;&nbsp;&nbsp;&nbsp;&nbsp;&nbsp;&nbsp;&nbsp;&nbsp;&nbsp;&nbsp;&nbsp;&nbsp;&nbsp;&nbsp;&nbsp;&nbsp;&nbsp;&nbsp;&nbsp;&nbsp;&nbsp;&nbsp;&nbsp;&nbsp;&nbsp;&nbsp;&nbsp;&nbsp;&nbsp;&nbsp;&nbsp;&nbsp;&nbsp;&nbsp;&nbsp;&nbsp;&nbsp;&nbsp;&nbsp;&nbsp;&nbsp;&nbsp;&nbsp;&nbsp;&nbsp;&nbsp;&nbsp;&nbsp;&nbsp;&nbsp;&nbsp;&nbsp;&nbsp;&nbsp;&nbsp;</p> <p> </p> <p><strong>Країна виробник:</strong>&nbsp;&nbsp;&nbsp;&nbsp;&nbsp;&nbsp;&nbsp;&nbsp;&nbsp; Китай&nbsp;&nbsp;&nbsp;&nbsp;&nbsp;&nbsp;&nbsp;&nbsp;&nbsp;&nbsp;&nbsp;&nbsp;&nbsp;&nbsp;&nbsp;&nbsp;&nbsp;&nbsp;&nbsp;&nbsp;&nbsp;&nbsp;&nbsp;&nbsp;&nbsp;&nbsp;&nbsp;&nbsp;&nbsp;&nbsp;&nbsp;&nbsp;&nbsp;&nbsp;</p> |  | 80 градусів | 30 Вт/м.кв. |  |  |  |  | 20 років |  |  | 220-240 В змінного струму | внутрішня ізоляція із тефлону (FEP) - температура плавлення 200 градусів | зовнішня ізоляція із пвх (FEP) - температура плавлення 105 градусів | від +5°C |  | 6,6мм. | 30 | 0.6-5 | [38 empty] | katalog/zovnishnij-obigriv/rezestivnij-kabel/nagrivalnij-kabel-dian-technology-(kitaj)-30-m-(dthc3006) | [13 empty] | https://ecopol.com.ua/katalog/zovnishnij-obigriv/rezestivnij-kabel/nagrivalnij-kabel-dian-technology-(kitaj)-30-m-(dthc3006)
2762 | DTHC 3001 | Нагрівальний кабель Dian Technology (Китай) 8.5 м. (DTHC 3001) | 1 | 86 |  | 2465 | 2711 | https://ecopol.com.ua/assets/images/products/2762/cab-dian30.png | 3 |  | Китай | Китай | 0 | 0 | 0 | 1 |  | 5 | <p><strong>Галузь застосування:</strong></p> <ul> <li>Підігрів труб Підігрів дахів, Підігрів доріг, Підігрів сходів</li> <li>Підігрів дахів</li> <li>Підігрів доріг</li> <li>Підігрів сходів</li> </ul> | <p>Нагрівальний кабель <strong>DIAN</strong> <strong>TECHNOLOGY</strong><strong> (Китай)&nbsp;</strong>&ndash; надійна, стійка до УФ-випромінювання система антиобледеніння виробництва Китай. Встановлюється на скати дахів, жолоби, водостоки, інші зовнішні площі. Захищає їх від скупчення снігу та льоду. Може використовуватися, щоб запобігти обмерзанню доріг, тротуарів, сходів, а також замерзанню водопровідних труб.</p> <p> </p> <p><strong>Переваги</strong></p> <p> </p> <ul> <li><strong>DIAN</strong> <strong>TECHNOLOGY</strong> &ndash; китайська компанія, що виготовляє свою продукцію на заводах <strong>Китаю</strong></li> <li>Виготовлено за світовими стандартами якості та безпеки</li> <li>Для різних форм укладання</li> <li>Нагрівальний кабель має потужність 30&nbsp;Вт/м.</li> <li>Ізоляція з тефлону Тривалий термін служби та 25-річна гарантія виробника</li> </ul> <p> </p> <p><strong>Галузь застосування:</strong></p> <p> </p> <ul> <li>Підігрів труб Підігрів дахів, Підігрів доріг, Підігрів сходів</li> <li>Підігрів дахів</li> <li>Підігрів доріг</li> <li>Підігрів сходів</li> </ul> <p> </p> <p><strong>Питома потужність</strong>:&nbsp;&nbsp;&nbsp;&nbsp; 30 Вт/м.пог.&nbsp;&nbsp;&nbsp;&nbsp;&nbsp;</p> <p> </p> <p><strong>Технічні характеристики:&nbsp;&nbsp;&nbsp;&nbsp;&nbsp;&nbsp;&nbsp;&nbsp;&nbsp;&nbsp;&nbsp;&nbsp;&nbsp;&nbsp;&nbsp;&nbsp;&nbsp;&nbsp;&nbsp;&nbsp;&nbsp;&nbsp;&nbsp;&nbsp;&nbsp;&nbsp;&nbsp;&nbsp;&nbsp;&nbsp;&nbsp;&nbsp;&nbsp;&nbsp;&nbsp;&nbsp;&nbsp;&nbsp;&nbsp;&nbsp;&nbsp;&nbsp;&nbsp;&nbsp;&nbsp;&nbsp;&nbsp;&nbsp;&nbsp;&nbsp;&nbsp;&nbsp;&nbsp;&nbsp;&nbsp;&nbsp; </strong></p> <p> </p> <p><strong>Робоча напруга:</strong>&nbsp;&nbsp;&nbsp;&nbsp;&nbsp;&nbsp;&nbsp;&nbsp;&nbsp;&nbsp;&nbsp;&nbsp; 220-240 В змінного струму&nbsp;&nbsp;&nbsp;&nbsp;&nbsp;&nbsp;&nbsp;&nbsp;&nbsp;&nbsp;&nbsp;&nbsp;&nbsp;&nbsp;&nbsp;&nbsp;&nbsp;&nbsp;&nbsp;&nbsp;&nbsp;&nbsp;&nbsp;&nbsp;&nbsp;&nbsp;&nbsp;&nbsp;&nbsp;&nbsp;&nbsp;&nbsp;&nbsp;&nbsp;&nbsp;&nbsp;&nbsp;&nbsp;&nbsp;&nbsp;&nbsp;&nbsp;&nbsp;&nbsp;&nbsp;&nbsp;&nbsp;&nbsp;&nbsp;&nbsp;&nbsp;&nbsp;&nbsp;&nbsp;&nbsp;&nbsp;&nbsp;&nbsp;&nbsp;&nbsp;&nbsp;&nbsp;&nbsp;&nbsp;&nbsp;&nbsp;&nbsp;&nbsp;&nbsp;</p> <p> </p> <p><strong>Товщина кабелю:</strong>&nbsp;&nbsp;&nbsp;&nbsp;&nbsp;&nbsp;&nbsp;&nbsp; 6,6мм.&nbsp;&nbsp;&nbsp;&nbsp;&nbsp;&nbsp;&nbsp;&nbsp;&nbsp;&nbsp;&nbsp;&nbsp;&nbsp;&nbsp;&nbsp;&nbsp;&nbsp;&nbsp;&nbsp;&nbsp;&nbsp;&nbsp;&nbsp;&nbsp;&nbsp;&nbsp;&nbsp;&nbsp;&nbsp;&nbsp;&nbsp;&nbsp;&nbsp;&nbsp;&nbsp;&nbsp;&nbsp;&nbsp;&nbsp;&nbsp;&nbsp;&nbsp;&nbsp;&nbsp;&nbsp;&nbsp;&nbsp;&nbsp;</p> <p> </p> <p><strong>Ізоляція:</strong>&nbsp;&nbsp;&nbsp;&nbsp;&nbsp;&nbsp;&nbsp;&nbsp;&nbsp;&nbsp;&nbsp; внутрішня ізоляція із тефлону (FEP) - температура плавлення 200 градусів</p> <p> </p> <p>&nbsp; &nbsp; &nbsp; &nbsp; &nbsp; &nbsp; &nbsp; &nbsp; &nbsp; &nbsp; &nbsp; &nbsp; &nbsp; &nbsp;зовнішня ізоляція із пвх (FEP) - температура плавлення 105 градусів&nbsp; &nbsp; &nbsp; &nbsp; &nbsp; &nbsp; &nbsp; &nbsp;</p> <p> </p> <p><strong>Робоча температура:</strong>&nbsp; 80 градусів&nbsp;&nbsp;&nbsp;&nbsp;&nbsp;&nbsp;&nbsp;&nbsp;&nbsp;&nbsp;&nbsp;&nbsp;&nbsp;&nbsp;&nbsp;&nbsp;&nbsp;&nbsp;&nbsp;&nbsp;&nbsp;&nbsp;&nbsp;&nbsp;&nbsp;&nbsp;&nbsp;&nbsp;&nbsp;&nbsp;&nbsp;&nbsp;&nbsp;&nbsp;&nbsp;&nbsp;&nbsp;&nbsp;&nbsp;&nbsp;&nbsp;&nbsp;&nbsp;&nbsp;&nbsp;&nbsp;&nbsp;&nbsp;&nbsp;&nbsp;&nbsp;&nbsp;&nbsp;&nbsp;&nbsp;&nbsp;&nbsp;&nbsp;&nbsp;&nbsp;&nbsp;&nbsp;&nbsp;&nbsp;&nbsp;&nbsp;&nbsp;&nbsp;&nbsp;&nbsp;</p> <p> </p> <p><strong>Гарантія:</strong>&nbsp;&nbsp;&nbsp;&nbsp;&nbsp;&nbsp;&nbsp;&nbsp;&nbsp;&nbsp;&nbsp; 20 років&nbsp;&nbsp;&nbsp;&nbsp;&nbsp;&nbsp;&nbsp;&nbsp;&nbsp;&nbsp;&nbsp;&nbsp;&nbsp;&nbsp;&nbsp;&nbsp;&nbsp;&nbsp;&nbsp;&nbsp;&nbsp;&nbsp;&nbsp;&nbsp;&nbsp;&nbsp;&nbsp;&nbsp;&nbsp;&nbsp;&nbsp;&nbsp;&nbsp;&nbsp;&nbsp;&nbsp;&nbsp;&nbsp;&nbsp;&nbsp;&nbsp;&nbsp;&nbsp;&nbsp;&nbsp;&nbsp;&nbsp;&nbsp;&nbsp;&nbsp;&nbsp;&nbsp;&nbsp;&nbsp;&nbsp;&nbsp;&nbsp;&nbsp;&nbsp;&nbsp;&nbsp;&nbsp;&nbsp;&nbsp;&nbsp;&nbsp;&nbsp;&nbsp;&nbsp;&nbsp;&nbsp;&nbsp;&nbsp;&nbsp;&nbsp;&nbsp;</p> <p> </p> <p><strong>Країна виробник:</strong>&nbsp;&nbsp;&nbsp;&nbsp;&nbsp;&nbsp;&nbsp;&nbsp;&nbsp; Китай&nbsp;&nbsp;&nbsp;&nbsp;&nbsp;&nbsp;&nbsp;&nbsp;&nbsp;&nbsp;&nbsp;&nbsp;&nbsp;&nbsp;&nbsp;&nbsp;&nbsp;&nbsp;&nbsp;&nbsp;&nbsp;&nbsp;&nbsp;&nbsp;&nbsp;&nbsp;&nbsp;&nbsp;&nbsp;&nbsp;&nbsp;&nbsp;&nbsp;&nbsp;</p> |  | 80 градусів | 30 Вт/м.кв. |  |  |  |  | 20 років |  |  | 220-240 В змінного струму | внутрішня ізоляція із тефлону (FEP) - температура плавлення 200 градусів | зовнішня ізоляція із пвх (FEP) - температура плавлення 105 градусів | від +5°C |  | 6,6мм. | 45420 | 0.6-5 | [38 empty] | katalog/zovnishnij-obigriv/rezestivnij-kabel/nagrivalnij-kabel-dian-technology-(kitaj)-85-m-(dthc3001) | [13 empty] | https://ecopol.com.ua/katalog/zovnishnij-obigriv/rezestivnij-kabel/nagrivalnij-kabel-dian-technology-(kitaj)-85-m-(dthc3001)
2763 | DTHC 3015 | Нагрівальний кабель Dian Technology (Китай) 103 м. (DTHC 3015) | 1 | 86 |  | 11639 | 12802 | https://ecopol.com.ua/assets/images/products/2763/cab-dian30.png | 3 |  | Китай | Китай | 0 | 0 | 0 | 1 |  | 5 | <p><strong>Галузь застосування:</strong></p> <ul> <li>Підігрів труб Підігрів дахів, Підігрів доріг, Підігрів сходів</li> <li>Підігрів дахів</li> <li>Підігрів доріг</li> <li>Підігрів сходів</li> </ul> | <p>Нагрівальний кабель <strong>DIAN</strong> <strong>TECHNOLOGY</strong><strong> (Китай)&nbsp;</strong>&ndash; надійна, стійка до УФ-випромінювання система антиобледеніння виробництва Китай. Встановлюється на скати дахів, жолоби, водостоки, інші зовнішні площі. Захищає їх від скупчення снігу та льоду. Може використовуватися, щоб запобігти обмерзанню доріг, тротуарів, сходів, а також замерзанню водопровідних труб.</p> <p><strong>Переваги</strong></p> <ul> <li><strong>DIAN</strong> <strong>TECHNOLOGY</strong> &ndash; китайська компанія, що виготовляє свою продукцію на заводах <strong>Китаю</strong></li> <li>Виготовлено за світовими стандартами якості та безпеки</li> <li>Для різних форм укладання</li> <li>Нагрівальний кабель має потужність 30&nbsp;Вт/м.</li> <li>Ізоляція з тефлону Тривалий термін служби та 25-річна гарантія виробника</li> </ul> <p><strong>Галузь застосування:</strong></p> <ul> <li>Підігрів труб Підігрів дахів, Підігрів доріг, Підігрів сходів</li> <li>Підігрів дахів</li> <li>Підігрів доріг</li> <li>Підігрів сходів</li> </ul> <p><strong>Питома потужність</strong>:&nbsp;&nbsp;&nbsp;&nbsp; 30 Вт/м.пог.&nbsp;&nbsp;&nbsp;&nbsp;&nbsp;</p> <p><strong>Технічні характеристики:&nbsp;&nbsp;&nbsp;&nbsp;&nbsp;&nbsp;&nbsp;&nbsp;&nbsp;&nbsp;&nbsp;&nbsp;&nbsp;&nbsp;&nbsp;&nbsp;&nbsp;&nbsp;&nbsp;&nbsp;&nbsp;&nbsp;&nbsp;&nbsp;&nbsp;&nbsp;&nbsp;&nbsp;&nbsp;&nbsp;&nbsp;&nbsp;&nbsp;&nbsp;&nbsp;&nbsp;&nbsp;&nbsp;&nbsp;&nbsp;&nbsp;&nbsp;&nbsp;&nbsp;&nbsp;&nbsp;&nbsp;&nbsp;&nbsp;&nbsp;&nbsp;&nbsp;&nbsp;&nbsp;&nbsp;&nbsp; </strong></p> <p><strong>Робоча напруга:</strong>&nbsp;&nbsp;&nbsp;&nbsp;&nbsp;&nbsp;&nbsp;&nbsp;&nbsp;&nbsp;&nbsp;&nbsp; 220-240 В змінного струму&nbsp;&nbsp;&nbsp;&nbsp;&nbsp;&nbsp;&nbsp;&nbsp;&nbsp;&nbsp;&nbsp;&nbsp;&nbsp;&nbsp;&nbsp;&nbsp;&nbsp;&nbsp;&nbsp;&nbsp;&nbsp;&nbsp;&nbsp;&nbsp;&nbsp;&nbsp;&nbsp;&nbsp;&nbsp;&nbsp;&nbsp;&nbsp;&nbsp;&nbsp;&nbsp;&nbsp;&nbsp;&nbsp;&nbsp;&nbsp;&nbsp;&nbsp;&nbsp;&nbsp;&nbsp;&nbsp;&nbsp;&nbsp;&nbsp;&nbsp;&nbsp;&nbsp;&nbsp;&nbsp;&nbsp;&nbsp;&nbsp;&nbsp;&nbsp;&nbsp;&nbsp;&nbsp;&nbsp;&nbsp;&nbsp;&nbsp;&nbsp;&nbsp;&nbsp;</p> <p><strong>Товщина кабелю:</strong>&nbsp;&nbsp;&nbsp;&nbsp;&nbsp;&nbsp;&nbsp;&nbsp; 6,6мм.&nbsp;&nbsp;&nbsp;&nbsp;&nbsp;&nbsp;&nbsp;&nbsp;&nbsp;&nbsp;&nbsp;&nbsp;&nbsp;&nbsp;&nbsp;&nbsp;&nbsp;&nbsp;&nbsp;&nbsp;&nbsp;&nbsp;&nbsp;&nbsp;&nbsp;&nbsp;&nbsp;&nbsp;&nbsp;&nbsp;&nbsp;&nbsp;&nbsp;&nbsp;&nbsp;&nbsp;&nbsp;&nbsp;&nbsp;&nbsp;&nbsp;&nbsp;&nbsp;&nbsp;&nbsp;&nbsp;&nbsp;&nbsp;</p> <p><strong>Ізоляція:</strong>&nbsp;&nbsp;&nbsp;&nbsp;&nbsp;&nbsp;&nbsp;&nbsp;&nbsp;&nbsp;&nbsp; внутрішня ізоляція із тефлону (FEP) - температура плавлення 200 градусів</p> <p>&nbsp; &nbsp; &nbsp; &nbsp; &nbsp; &nbsp; &nbsp; &nbsp; &nbsp; &nbsp; &nbsp; &nbsp; &nbsp; &nbsp;зовнішня ізоляція із пвх (FEP) - температура плавлення 105 градусів&nbsp; &nbsp; &nbsp; &nbsp; &nbsp; &nbsp; &nbsp; &nbsp;</p> <p><strong>Робоча температура:</strong>&nbsp; 80 градусів&nbsp;&nbsp;&nbsp;&nbsp;&nbsp;&nbsp;&nbsp;&nbsp;&nbsp;&nbsp;&nbsp;&nbsp;&nbsp;&nbsp;&nbsp;&nbsp;&nbsp;&nbsp;&nbsp;&nbsp;&nbsp;&nbsp;&nbsp;&nbsp;&nbsp;&nbsp;&nbsp;&nbsp;&nbsp;&nbsp;&nbsp;&nbsp;&nbsp;&nbsp;&nbsp;&nbsp;&nbsp;&nbsp;&nbsp;&nbsp;&nbsp;&nbsp;&nbsp;&nbsp;&nbsp;&nbsp;&nbsp;&nbsp;&nbsp;&nbsp;&nbsp;&nbsp;&nbsp;&nbsp;&nbsp;&nbsp;&nbsp;&nbsp;&nbsp;&nbsp;&nbsp;&nbsp;&nbsp;&nbsp;&nbsp;&nbsp;&nbsp;&nbsp;&nbsp;&nbsp;</p> <p><strong>Гарантія:</strong>&nbsp;&nbsp;&nbsp;&nbsp;&nbsp;&nbsp;&nbsp;&nbsp;&nbsp;&nbsp;&nbsp; 20 років&nbsp;&nbsp;&nbsp;&nbsp;&nbsp;&nbsp;&nbsp;&nbsp;&nbsp;&nbsp;&nbsp;&nbsp;&nbsp;&nbsp;&nbsp;&nbsp;&nbsp;&nbsp;&nbsp;&nbsp;&nbsp;&nbsp;&nbsp;&nbsp;&nbsp;&nbsp;&nbsp;&nbsp;&nbsp;&nbsp;&nbsp;&nbsp;&nbsp;&nbsp;&nbsp;&nbsp;&nbsp;&nbsp;&nbsp;&nbsp;&nbsp;&nbsp;&nbsp;&nbsp;&nbsp;&nbsp;&nbsp;&nbsp;&nbsp;&nbsp;&nbsp;&nbsp;&nbsp;&nbsp;&nbsp;&nbsp;&nbsp;&nbsp;&nbsp;&nbsp;&nbsp;&nbsp;&nbsp;&nbsp;&nbsp;&nbsp;&nbsp;&nbsp;&nbsp;&nbsp;&nbsp;&nbsp;&nbsp;&nbsp;&nbsp;&nbsp;</p> <p><strong>Країна виробник:</strong>&nbsp;&nbsp;&nbsp;&nbsp;&nbsp;&nbsp;&nbsp;&nbsp;&nbsp; Китай&nbsp;&nbsp;&nbsp;&nbsp;&nbsp;&nbsp;&nbsp;&nbsp;&nbsp;&nbsp;&nbsp;&nbsp;&nbsp;&nbsp;&nbsp;&nbsp;&nbsp;&nbsp;&nbsp;&nbsp;&nbsp;&nbsp;&nbsp;&nbsp;&nbsp;&nbsp;&nbsp;&nbsp;&nbsp;&nbsp;&nbsp;&nbsp;&nbsp;&nbsp;</p> |  | 80 градусів | 30 Вт/м.кв. |  |  |  |  | 20 років |  |  | 220-240 В змінного струму | внутрішня ізоляція із тефлону (FEP) - температура плавлення 200 градусів | зовнішня ізоляція із пвх (FEP) - температура плавлення 105 градусів | від +5°C |  | 6,6мм. | 103 | 45571 | [38 empty] | katalog/zovnishnij-obigriv/rezestivnij-kabel/nagrivalnij-kabel-dian-technology-(kitaj)-103-m-(dthc3015) | [13 empty] | https://ecopol.com.ua/katalog/zovnishnij-obigriv/rezestivnij-kabel/nagrivalnij-kabel-dian-technology-(kitaj)-103-m-(dthc3015)
2764 | DTHC 3014 | Нагрівальний кабель Dian Technology (Китай) 95.5 м. (DTHC 3014) | 1 | 86 |  | 10887 | 11975 | https://ecopol.com.ua/assets/images/products/2764/cab-dian30.png | 3 |  | Китай | Китай | 0 | 0 | 0 | 1 |  | 5 | <p><strong>Галузь застосування:</strong></p> <ul> <li>Підігрів труб Підігрів дахів, Підігрів доріг, Підігрів сходів</li> <li>Підігрів дахів</li> <li>Підігрів доріг</li> <li>Підігрів сходів</li> </ul> | <p>Нагрівальний кабель <strong>DIAN</strong> <strong>TECHNOLOGY</strong><strong> (Китай)&nbsp;</strong>&ndash; надійна, стійка до УФ-випромінювання система антиобледеніння виробництва Китай. Встановлюється на скати дахів, жолоби, водостоки, інші зовнішні площі. Захищає їх від скупчення снігу та льоду. Може використовуватися, щоб запобігти обмерзанню доріг, тротуарів, сходів, а також замерзанню водопровідних труб.</p> <p> </p> <p><strong>Переваги</strong></p> <p> </p> <ul> <li><strong>DIAN</strong> <strong>TECHNOLOGY</strong> &ndash; китайська компанія, що виготовляє свою продукцію на заводах <strong>Китаю</strong></li> <li>Виготовлено за світовими стандартами якості та безпеки</li> <li>Для різних форм укладання</li> <li>Нагрівальний кабель має потужність 30&nbsp;Вт/м.</li> <li>Ізоляція з тефлону Тривалий термін служби та 25-річна гарантія виробника</li> </ul> <p> </p> <p><strong>Галузь застосування:</strong></p> <p> </p> <ul> <li>Підігрів труб Підігрів дахів, Підігрів доріг, Підігрів сходів</li> <li>Підігрів дахів</li> <li>Підігрів доріг</li> <li>Підігрів сходів</li> </ul> <p> </p> <p><strong>Питома потужність</strong>:&nbsp;&nbsp;&nbsp;&nbsp; 30 Вт/м.пог.&nbsp;&nbsp;&nbsp;&nbsp;&nbsp;</p> <p> </p> <p><strong>Технічні характеристики:&nbsp;&nbsp;&nbsp;&nbsp;&nbsp;&nbsp;&nbsp;&nbsp;&nbsp;&nbsp;&nbsp;&nbsp;&nbsp;&nbsp;&nbsp;&nbsp;&nbsp;&nbsp;&nbsp;&nbsp;&nbsp;&nbsp;&nbsp;&nbsp;&nbsp;&nbsp;&nbsp;&nbsp;&nbsp;&nbsp;&nbsp;&nbsp;&nbsp;&nbsp;&nbsp;&nbsp;&nbsp;&nbsp;&nbsp;&nbsp;&nbsp;&nbsp;&nbsp;&nbsp;&nbsp;&nbsp;&nbsp;&nbsp;&nbsp;&nbsp;&nbsp;&nbsp;&nbsp;&nbsp;&nbsp;&nbsp; </strong></p> <p> </p> <p><strong>Робоча напруга:</strong>&nbsp;&nbsp;&nbsp;&nbsp;&nbsp;&nbsp;&nbsp;&nbsp;&nbsp;&nbsp;&nbsp;&nbsp; 220-240 В змінного струму&nbsp;&nbsp;&nbsp;&nbsp;&nbsp;&nbsp;&nbsp;&nbsp;&nbsp;&nbsp;&nbsp;&nbsp;&nbsp;&nbsp;&nbsp;&nbsp;&nbsp;&nbsp;&nbsp;&nbsp;&nbsp;&nbsp;&nbsp;&nbsp;&nbsp;&nbsp;&nbsp;&nbsp;&nbsp;&nbsp;&nbsp;&nbsp;&nbsp;&nbsp;&nbsp;&nbsp;&nbsp;&nbsp;&nbsp;&nbsp;&nbsp;&nbsp;&nbsp;&nbsp;&nbsp;&nbsp;&nbsp;&nbsp;&nbsp;&nbsp;&nbsp;&nbsp;&nbsp;&nbsp;&nbsp;&nbsp;&nbsp;&nbsp;&nbsp;&nbsp;&nbsp;&nbsp;&nbsp;&nbsp;&nbsp;&nbsp;&nbsp;&nbsp;&nbsp;</p> <p> </p> <p><strong>Товщина кабелю:</strong>&nbsp;&nbsp;&nbsp;&nbsp;&nbsp;&nbsp;&nbsp;&nbsp; 6,6мм.&nbsp;&nbsp;&nbsp;&nbsp;&nbsp;&nbsp;&nbsp;&nbsp;&nbsp;&nbsp;&nbsp;&nbsp;&nbsp;&nbsp;&nbsp;&nbsp;&nbsp;&nbsp;&nbsp;&nbsp;&nbsp;&nbsp;&nbsp;&nbsp;&nbsp;&nbsp;&nbsp;&nbsp;&nbsp;&nbsp;&nbsp;&nbsp;&nbsp;&nbsp;&nbsp;&nbsp;&nbsp;&nbsp;&nbsp;&nbsp;&nbsp;&nbsp;&nbsp;&nbsp;&nbsp;&nbsp;&nbsp;&nbsp;</p> <p> </p> <p><strong>Ізоляція:</strong>&nbsp;&nbsp;&nbsp;&nbsp;&nbsp;&nbsp;&nbsp;&nbsp;&nbsp;&nbsp;&nbsp; внутрішня ізоляція із тефлону (FEP) - температура плавлення 200 градусів</p> <p> </p> <p>&nbsp; &nbsp; &nbsp; &nbsp; &nbsp; &nbsp; &nbsp; &nbsp; &nbsp; &nbsp; &nbsp; &nbsp; &nbsp; &nbsp;зовнішня ізоляція із пвх (FEP) - температура плавлення 105 градусів&nbsp; &nbsp; &nbsp; &nbsp; &nbsp; &nbsp; &nbsp; &nbsp;</p> <p> </p> <p><strong>Робоча температура:</strong>&nbsp; 80 градусів&nbsp;&nbsp;&nbsp;&nbsp;&nbsp;&nbsp;&nbsp;&nbsp;&nbsp;&nbsp;&nbsp;&nbsp;&nbsp;&nbsp;&nbsp;&nbsp;&nbsp;&nbsp;&nbsp;&nbsp;&nbsp;&nbsp;&nbsp;&nbsp;&nbsp;&nbsp;&nbsp;&nbsp;&nbsp;&nbsp;&nbsp;&nbsp;&nbsp;&nbsp;&nbsp;&nbsp;&nbsp;&nbsp;&nbsp;&nbsp;&nbsp;&nbsp;&nbsp;&nbsp;&nbsp;&nbsp;&nbsp;&nbsp;&nbsp;&nbsp;&nbsp;&nbsp;&nbsp;&nbsp;&nbsp;&nbsp;&nbsp;&nbsp;&nbsp;&nbsp;&nbsp;&nbsp;&nbsp;&nbsp;&nbsp;&nbsp;&nbsp;&nbsp;&nbsp;&nbsp;</p> <p> </p> <p><strong>Гарантія:</strong>&nbsp;&nbsp;&nbsp;&nbsp;&nbsp;&nbsp;&nbsp;&nbsp;&nbsp;&nbsp;&nbsp; 20 років&nbsp;&nbsp;&nbsp;&nbsp;&nbsp;&nbsp;&nbsp;&nbsp;&nbsp;&nbsp;&nbsp;&nbsp;&nbsp;&nbsp;&nbsp;&nbsp;&nbsp;&nbsp;&nbsp;&nbsp;&nbsp;&nbsp;&nbsp;&nbsp;&nbsp;&nbsp;&nbsp;&nbsp;&nbsp;&nbsp;&nbsp;&nbsp;&nbsp;&nbsp;&nbsp;&nbsp;&nbsp;&nbsp;&nbsp;&nbsp;&nbsp;&nbsp;&nbsp;&nbsp;&nbsp;&nbsp;&nbsp;&nbsp;&nbsp;&nbsp;&nbsp;&nbsp;&nbsp;&nbsp;&nbsp;&nbsp;&nbsp;&nbsp;&nbsp;&nbsp;&nbsp;&nbsp;&nbsp;&nbsp;&nbsp;&nbsp;&nbsp;&nbsp;&nbsp;&nbsp;&nbsp;&nbsp;&nbsp;&nbsp;&nbsp;&nbsp;</p> <p> </p> <p><strong>Країна виробник:</strong>&nbsp;&nbsp;&nbsp;&nbsp;&nbsp;&nbsp;&nbsp;&nbsp;&nbsp; Китай&nbsp;&nbsp;&nbsp;&nbsp;&nbsp;&nbsp;&nbsp;&nbsp;&nbsp;&nbsp;&nbsp;&nbsp;&nbsp;&nbsp;&nbsp;&nbsp;&nbsp;&nbsp;&nbsp;&nbsp;&nbsp;&nbsp;&nbsp;&nbsp;&nbsp;&nbsp;&nbsp;&nbsp;&nbsp;&nbsp;&nbsp;&nbsp;&nbsp;&nbsp;</p> |  | 80 градусів | 30 Вт/м.кв. |  |  |  |  | 20 років |  |  | 220-240 В змінного струму | внутрішня ізоляція із тефлону (FEP) - температура плавлення 200 градусів | зовнішня ізоляція із пвх (FEP) - температура плавлення 105 градусів | від +5°C |  | 6,6мм. | 95.5 | 45571 | [38 empty] | katalog/zovnishnij-obigriv/rezestivnij-kabel/nagrivalnij-kabel-dian-technology-(kitaj)-955-m-(dthc3014) | [13 empty] | https://ecopol.com.ua/katalog/zovnishnij-obigriv/rezestivnij-kabel/nagrivalnij-kabel-dian-technology-(kitaj)-955-m-(dthc3014)
2765 | DTHC 3017 | Нагрівальний кабель Dian Technology (Китай) 120 м. (DTHC 3017) | 1 | 86 |  | 13320 | 14652 | https://ecopol.com.ua/assets/images/products/2765/cab-dian30.png | 3 |  | Китай | Китай | 0 | 0 | 0 | 1 |  | 5 | <p><strong>Галузь застосування:</strong></p> <ul> <li>Підігрів труб Підігрів дахів, Підігрів доріг, Підігрів сходів</li> <li>Підігрів дахів</li> <li>Підігрів доріг</li> <li>Підігрів сходів</li> </ul> | <p>Нагрівальний кабель <strong>DIAN</strong> <strong>TECHNOLOGY</strong><strong> (Китай)&nbsp;</strong>&ndash; надійна, стійка до УФ-випромінювання система антиобледеніння виробництва Китай. Встановлюється на скати дахів, жолоби, водостоки, інші зовнішні площі. Захищає їх від скупчення снігу та льоду. Може використовуватися, щоб запобігти обмерзанню доріг, тротуарів, сходів, а також замерзанню водопровідних труб.</p> <p><strong>Переваги</strong></p> <ul> <li><strong>DIAN</strong> <strong>TECHNOLOGY</strong> &ndash; китайська компанія, що виготовляє свою продукцію на заводах <strong>Китаю</strong></li> <li>Виготовлено за світовими стандартами якості та безпеки</li> <li>Для різних форм укладання</li> <li>Нагрівальний кабель має потужність 30&nbsp;Вт/м.</li> <li>Ізоляція з тефлону Тривалий термін служби та 25-річна гарантія виробника</li> </ul> <p><strong>Галузь застосування:</strong></p> <ul> <li>Підігрів труб Підігрів дахів, Підігрів доріг, Підігрів сходів</li> <li>Підігрів дахів</li> <li>Підігрів доріг</li> <li>Підігрів сходів</li> </ul> <p><strong>Питома потужність</strong>:&nbsp;&nbsp;&nbsp;&nbsp; 30 Вт/м.пог.&nbsp;&nbsp;&nbsp;&nbsp;&nbsp;</p> <p><strong>Технічні характеристики:&nbsp;&nbsp;&nbsp;&nbsp;&nbsp;&nbsp;&nbsp;&nbsp;&nbsp;&nbsp;&nbsp;&nbsp;&nbsp;&nbsp;&nbsp;&nbsp;&nbsp;&nbsp;&nbsp;&nbsp;&nbsp;&nbsp;&nbsp;&nbsp;&nbsp;&nbsp;&nbsp;&nbsp;&nbsp;&nbsp;&nbsp;&nbsp;&nbsp;&nbsp;&nbsp;&nbsp;&nbsp;&nbsp;&nbsp;&nbsp;&nbsp;&nbsp;&nbsp;&nbsp;&nbsp;&nbsp;&nbsp;&nbsp;&nbsp;&nbsp;&nbsp;&nbsp;&nbsp;&nbsp;&nbsp;&nbsp; </strong></p> <p><strong>Робоча напруга:</strong>&nbsp;&nbsp;&nbsp;&nbsp;&nbsp;&nbsp;&nbsp;&nbsp;&nbsp;&nbsp;&nbsp;&nbsp; 220-240 В змінного струму&nbsp;&nbsp;&nbsp;&nbsp;&nbsp;&nbsp;&nbsp;&nbsp;&nbsp;&nbsp;&nbsp;&nbsp;&nbsp;&nbsp;&nbsp;&nbsp;&nbsp;&nbsp;&nbsp;&nbsp;&nbsp;&nbsp;&nbsp;&nbsp;&nbsp;&nbsp;&nbsp;&nbsp;&nbsp;&nbsp;&nbsp;&nbsp;&nbsp;&nbsp;&nbsp;&nbsp;&nbsp;&nbsp;&nbsp;&nbsp;&nbsp;&nbsp;&nbsp;&nbsp;&nbsp;&nbsp;&nbsp;&nbsp;&nbsp;&nbsp;&nbsp;&nbsp;&nbsp;&nbsp;&nbsp;&nbsp;&nbsp;&nbsp;&nbsp;&nbsp;&nbsp;&nbsp;&nbsp;&nbsp;&nbsp;&nbsp;&nbsp;&nbsp;&nbsp;</p> <p><strong>Товщина кабелю:</strong>&nbsp;&nbsp;&nbsp;&nbsp;&nbsp;&nbsp;&nbsp;&nbsp; 6,6мм.&nbsp;&nbsp;&nbsp;&nbsp;&nbsp;&nbsp;&nbsp;&nbsp;&nbsp;&nbsp;&nbsp;&nbsp;&nbsp;&nbsp;&nbsp;&nbsp;&nbsp;&nbsp;&nbsp;&nbsp;&nbsp;&nbsp;&nbsp;&nbsp;&nbsp;&nbsp;&nbsp;&nbsp;&nbsp;&nbsp;&nbsp;&nbsp;&nbsp;&nbsp;&nbsp;&nbsp;&nbsp;&nbsp;&nbsp;&nbsp;&nbsp;&nbsp;&nbsp;&nbsp;&nbsp;&nbsp;&nbsp;&nbsp;</p> <p><strong>Ізоляція:</strong>&nbsp;&nbsp;&nbsp;&nbsp;&nbsp;&nbsp;&nbsp;&nbsp;&nbsp;&nbsp;&nbsp; внутрішня ізоляція із тефлону (FEP) - температура плавлення 200 градусів</p> <p>&nbsp; &nbsp; &nbsp; &nbsp; &nbsp; &nbsp; &nbsp; &nbsp; &nbsp; &nbsp; &nbsp; &nbsp; &nbsp; &nbsp;зовнішня ізоляція із пвх (FEP) - температура плавлення 105 градусів&nbsp; &nbsp; &nbsp; &nbsp; &nbsp; &nbsp; &nbsp; &nbsp;</p> <p><strong>Робоча температура:</strong>&nbsp; 80 градусів&nbsp;&nbsp;&nbsp;&nbsp;&nbsp;&nbsp;&nbsp;&nbsp;&nbsp;&nbsp;&nbsp;&nbsp;&nbsp;&nbsp;&nbsp;&nbsp;&nbsp;&nbsp;&nbsp;&nbsp;&nbsp;&nbsp;&nbsp;&nbsp;&nbsp;&nbsp;&nbsp;&nbsp;&nbsp;&nbsp;&nbsp;&nbsp;&nbsp;&nbsp;&nbsp;&nbsp;&nbsp;&nbsp;&nbsp;&nbsp;&nbsp;&nbsp;&nbsp;&nbsp;&nbsp;&nbsp;&nbsp;&nbsp;&nbsp;&nbsp;&nbsp;&nbsp;&nbsp;&nbsp;&nbsp;&nbsp;&nbsp;&nbsp;&nbsp;&nbsp;&nbsp;&nbsp;&nbsp;&nbsp;&nbsp;&nbsp;&nbsp;&nbsp;&nbsp;&nbsp;</p> <p><strong>Гарантія:</strong>&nbsp;&nbsp;&nbsp;&nbsp;&nbsp;&nbsp;&nbsp;&nbsp;&nbsp;&nbsp;&nbsp; 20 років&nbsp;&nbsp;&nbsp;&nbsp;&nbsp;&nbsp;&nbsp;&nbsp;&nbsp;&nbsp;&nbsp;&nbsp;&nbsp;&nbsp;&nbsp;&nbsp;&nbsp;&nbsp;&nbsp;&nbsp;&nbsp;&nbsp;&nbsp;&nbsp;&nbsp;&nbsp;&nbsp;&nbsp;&nbsp;&nbsp;&nbsp;&nbsp;&nbsp;&nbsp;&nbsp;&nbsp;&nbsp;&nbsp;&nbsp;&nbsp;&nbsp;&nbsp;&nbsp;&nbsp;&nbsp;&nbsp;&nbsp;&nbsp;&nbsp;&nbsp;&nbsp;&nbsp;&nbsp;&nbsp;&nbsp;&nbsp;&nbsp;&nbsp;&nbsp;&nbsp;&nbsp;&nbsp;&nbsp;&nbsp;&nbsp;&nbsp;&nbsp;&nbsp;&nbsp;&nbsp;&nbsp;&nbsp;&nbsp;&nbsp;&nbsp;&nbsp;</p> <p><strong>Країна виробник:</strong>&nbsp;&nbsp;&nbsp;&nbsp;&nbsp;&nbsp;&nbsp;&nbsp;&nbsp; Китай&nbsp;&nbsp;&nbsp;&nbsp;&nbsp;&nbsp;&nbsp;&nbsp;&nbsp;&nbsp;&nbsp;&nbsp;&nbsp;&nbsp;&nbsp;&nbsp;&nbsp;&nbsp;&nbsp;&nbsp;&nbsp;&nbsp;&nbsp;&nbsp;&nbsp;&nbsp;&nbsp;&nbsp;&nbsp;&nbsp;&nbsp;&nbsp;&nbsp;&nbsp;</p> |  | 80 градусів | 30 Вт/м.кв. |  |  |  |  | 20 років |  |  | 220-240 В змінного струму | внутрішня ізоляція із тефлону (FEP) - температура плавлення 200 градусів | зовнішня ізоляція із пвх (FEP) - температура плавлення 105 градусів | від +5°C |  | 6,6мм. | 120 | 11-16 | [38 empty] | katalog/zovnishnij-obigriv/rezestivnij-kabel/nagrivalnij-kabel-dian-technology-(kitaj)-120-m-(dthc3017) | [13 empty] | https://ecopol.com.ua/katalog/zovnishnij-obigriv/rezestivnij-kabel/nagrivalnij-kabel-dian-technology-(kitaj)-120-m-(dthc3017)
2766 | DTHC 3005 | Нагрівальний кабель Dian Technology (Китай) 23.5 м. (DTHC 3005) | 1 | 86 |  | 4230 | 4653 | https://ecopol.com.ua/assets/images/products/2766/cab-dian30.png | 3 |  | Китай | Китай | 0 | 0 | 0 | 1 |  | 5 | <p><strong>Галузь застосування:</strong></p> <ul> <li>Підігрів труб Підігрів дахів, Підігрів доріг, Підігрів сходів</li> <li>Підігрів дахів</li> <li>Підігрів доріг</li> <li>Підігрів сходів</li> </ul> | <p>Нагрівальний кабель <strong>DIAN</strong> <strong>TECHNOLOGY</strong><strong> (Китай)&nbsp;</strong>&ndash; надійна, стійка до УФ-випромінювання система антиобледеніння виробництва Китай. Встановлюється на скати дахів, жолоби, водостоки, інші зовнішні площі. Захищає їх від скупчення снігу та льоду. Може використовуватися, щоб запобігти обмерзанню доріг, тротуарів, сходів, а також замерзанню водопровідних труб.</p> <p> </p> <p><strong>Переваги</strong></p> <p> </p> <ul> <li><strong>DIAN</strong> <strong>TECHNOLOGY</strong> &ndash; китайська компанія, що виготовляє свою продукцію на заводах <strong>Китаю</strong></li> <li>Виготовлено за світовими стандартами якості та безпеки</li> <li>Для різних форм укладання</li> <li>Нагрівальний кабель має потужність 30&nbsp;Вт/м.</li> <li>Ізоляція з тефлону Тривалий термін служби та 25-річна гарантія виробника</li> </ul> <p> </p> <p><strong>Галузь застосування:</strong></p> <p> </p> <ul> <li>Підігрів труб Підігрів дахів, Підігрів доріг, Підігрів сходів</li> <li>Підігрів дахів</li> <li>Підігрів доріг</li> <li>Підігрів сходів</li> </ul> <p> </p> <p><strong>Питома потужність</strong>:&nbsp;&nbsp;&nbsp;&nbsp; 30 Вт/м.пог.&nbsp;&nbsp;&nbsp;&nbsp;&nbsp;</p> <p> </p> <p><strong>Технічні характеристики:&nbsp;&nbsp;&nbsp;&nbsp;&nbsp;&nbsp;&nbsp;&nbsp;&nbsp;&nbsp;&nbsp;&nbsp;&nbsp;&nbsp;&nbsp;&nbsp;&nbsp;&nbsp;&nbsp;&nbsp;&nbsp;&nbsp;&nbsp;&nbsp;&nbsp;&nbsp;&nbsp;&nbsp;&nbsp;&nbsp;&nbsp;&nbsp;&nbsp;&nbsp;&nbsp;&nbsp;&nbsp;&nbsp;&nbsp;&nbsp;&nbsp;&nbsp;&nbsp;&nbsp;&nbsp;&nbsp;&nbsp;&nbsp;&nbsp;&nbsp;&nbsp;&nbsp;&nbsp;&nbsp;&nbsp;&nbsp; </strong></p> <p> </p> <p><strong>Робоча напруга:</strong>&nbsp;&nbsp;&nbsp;&nbsp;&nbsp;&nbsp;&nbsp;&nbsp;&nbsp;&nbsp;&nbsp;&nbsp; 220-240 В змінного струму&nbsp;&nbsp;&nbsp;&nbsp;&nbsp;&nbsp;&nbsp;&nbsp;&nbsp;&nbsp;&nbsp;&nbsp;&nbsp;&nbsp;&nbsp;&nbsp;&nbsp;&nbsp;&nbsp;&nbsp;&nbsp;&nbsp;&nbsp;&nbsp;&nbsp;&nbsp;&nbsp;&nbsp;&nbsp;&nbsp;&nbsp;&nbsp;&nbsp;&nbsp;&nbsp;&nbsp;&nbsp;&nbsp;&nbsp;&nbsp;&nbsp;&nbsp;&nbsp;&nbsp;&nbsp;&nbsp;&nbsp;&nbsp;&nbsp;&nbsp;&nbsp;&nbsp;&nbsp;&nbsp;&nbsp;&nbsp;&nbsp;&nbsp;&nbsp;&nbsp;&nbsp;&nbsp;&nbsp;&nbsp;&nbsp;&nbsp;&nbsp;&nbsp;&nbsp;</p> <p> </p> <p><strong>Товщина кабелю:</strong>&nbsp;&nbsp;&nbsp;&nbsp;&nbsp;&nbsp;&nbsp;&nbsp; 6,6мм.&nbsp;&nbsp;&nbsp;&nbsp;&nbsp;&nbsp;&nbsp;&nbsp;&nbsp;&nbsp;&nbsp;&nbsp;&nbsp;&nbsp;&nbsp;&nbsp;&nbsp;&nbsp;&nbsp;&nbsp;&nbsp;&nbsp;&nbsp;&nbsp;&nbsp;&nbsp;&nbsp;&nbsp;&nbsp;&nbsp;&nbsp;&nbsp;&nbsp;&nbsp;&nbsp;&nbsp;&nbsp;&nbsp;&nbsp;&nbsp;&nbsp;&nbsp;&nbsp;&nbsp;&nbsp;&nbsp;&nbsp;&nbsp;</p> <p> </p> <p><strong>Ізоляція:</strong>&nbsp;&nbsp;&nbsp;&nbsp;&nbsp;&nbsp;&nbsp;&nbsp;&nbsp;&nbsp;&nbsp; внутрішня ізоляція із тефлону (FEP) - температура плавлення 200 градусів</p> <p> </p> <p>&nbsp; &nbsp; &nbsp; &nbsp; &nbsp; &nbsp; &nbsp; &nbsp; &nbsp; &nbsp; &nbsp; &nbsp; &nbsp; &nbsp;зовнішня ізоляція із пвх (FEP) - температура плавлення 105 градусів&nbsp; &nbsp; &nbsp; &nbsp; &nbsp; &nbsp; &nbsp; &nbsp;</p> <p> </p> <p><strong>Робоча температура:</strong>&nbsp; 80 градусів&nbsp;&nbsp;&nbsp;&nbsp;&nbsp;&nbsp;&nbsp;&nbsp;&nbsp;&nbsp;&nbsp;&nbsp;&nbsp;&nbsp;&nbsp;&nbsp;&nbsp;&nbsp;&nbsp;&nbsp;&nbsp;&nbsp;&nbsp;&nbsp;&nbsp;&nbsp;&nbsp;&nbsp;&nbsp;&nbsp;&nbsp;&nbsp;&nbsp;&nbsp;&nbsp;&nbsp;&nbsp;&nbsp;&nbsp;&nbsp;&nbsp;&nbsp;&nbsp;&nbsp;&nbsp;&nbsp;&nbsp;&nbsp;&nbsp;&nbsp;&nbsp;&nbsp;&nbsp;&nbsp;&nbsp;&nbsp;&nbsp;&nbsp;&nbsp;&nbsp;&nbsp;&nbsp;&nbsp;&nbsp;&nbsp;&nbsp;&nbsp;&nbsp;&nbsp;&nbsp;</p> <p> </p> <p><strong>Гарантія:</strong>&nbsp;&nbsp;&nbsp;&nbsp;&nbsp;&nbsp;&nbsp;&nbsp;&nbsp;&nbsp;&nbsp; 20 років&nbsp;&nbsp;&nbsp;&nbsp;&nbsp;&nbsp;&nbsp;&nbsp;&nbsp;&nbsp;&nbsp;&nbsp;&nbsp;&nbsp;&nbsp;&nbsp;&nbsp;&nbsp;&nbsp;&nbsp;&nbsp;&nbsp;&nbsp;&nbsp;&nbsp;&nbsp;&nbsp;&nbsp;&nbsp;&nbsp;&nbsp;&nbsp;&nbsp;&nbsp;&nbsp;&nbsp;&nbsp;&nbsp;&nbsp;&nbsp;&nbsp;&nbsp;&nbsp;&nbsp;&nbsp;&nbsp;&nbsp;&nbsp;&nbsp;&nbsp;&nbsp;&nbsp;&nbsp;&nbsp;&nbsp;&nbsp;&nbsp;&nbsp;&nbsp;&nbsp;&nbsp;&nbsp;&nbsp;&nbsp;&nbsp;&nbsp;&nbsp;&nbsp;&nbsp;&nbsp;&nbsp;&nbsp;&nbsp;&nbsp;&nbsp;&nbsp;</p> <p> </p> <p><strong>Країна виробник:</strong>&nbsp;&nbsp;&nbsp;&nbsp;&nbsp;&nbsp;&nbsp;&nbsp;&nbsp; Китай&nbsp;&nbsp;&nbsp;&nbsp;&nbsp;&nbsp;&nbsp;&nbsp;&nbsp;&nbsp;&nbsp;&nbsp;&nbsp;&nbsp;&nbsp;&nbsp;&nbsp;&nbsp;&nbsp;&nbsp;&nbsp;&nbsp;&nbsp;&nbsp;&nbsp;&nbsp;&nbsp;&nbsp;&nbsp;&nbsp;&nbsp;&nbsp;&nbsp;&nbsp;</p> |  | 80 градусів | 30 Вт/м.кв. |  |  |  |  | 20 років |  |  | 220-240 В змінного струму | внутрішня ізоляція із тефлону (FEP) - температура плавлення 200 градусів | зовнішня ізоляція із пвх (FEP) - температура плавлення 105 градусів | від +5°C |  | 6,6мм. | 45435 | 0.6-5 | [38 empty] | katalog/zovnishnij-obigriv/rezestivnij-kabel/nagrivalnij-kabel-dian-technology-(kitaj)-235-m-(dthc3005) | [13 empty] | https://ecopol.com.ua/katalog/zovnishnij-obigriv/rezestivnij-kabel/nagrivalnij-kabel-dian-technology-(kitaj)-235-m-(dthc3005)
2767 | DTHC 3010 | Нагрівальний кабель Dian Technology (Китай) 61.5 м. (DTHC 3010) | 1 | 86 |  | 7565 | 8321 | https://ecopol.com.ua/assets/images/products/2767/cab-dian30.png | 3 |  | Китай | Китай | 0 | 0 | 0 | 1 |  | 5 | <p><strong>Галузь застосування:</strong></p> <ul> <li>Підігрів труб Підігрів дахів, Підігрів доріг, Підігрів сходів</li> <li>Підігрів дахів</li> <li>Підігрів доріг</li> <li>Підігрів сходів</li> </ul> | <p>Нагрівальний кабель <strong>DIAN</strong> <strong>TECHNOLOGY</strong><strong> (Китай)&nbsp;</strong>&ndash; надійна, стійка до УФ-випромінювання система антиобледеніння виробництва Китай. Встановлюється на скати дахів, жолоби, водостоки, інші зовнішні площі. Захищає їх від скупчення снігу та льоду. Може використовуватися, щоб запобігти обмерзанню доріг, тротуарів, сходів, а також замерзанню водопровідних труб.</p> <p> </p> <p><strong>Переваги</strong></p> <p> </p> <ul> <li><strong>DIAN</strong> <strong>TECHNOLOGY</strong> &ndash; китайська компанія, що виготовляє свою продукцію на заводах <strong>Китаю</strong></li> <li>Виготовлено за світовими стандартами якості та безпеки</li> <li>Для різних форм укладання</li> <li>Нагрівальний кабель має потужність 30&nbsp;Вт/м.</li> <li>Ізоляція з тефлону Тривалий термін служби та 25-річна гарантія виробника</li> </ul> <p> </p> <p><strong>Галузь застосування:</strong></p> <p> </p> <ul> <li>Підігрів труб Підігрів дахів, Підігрів доріг, Підігрів сходів</li> <li>Підігрів дахів</li> <li>Підігрів доріг</li> <li>Підігрів сходів</li> </ul> <p> </p> <p><strong>Питома потужність</strong>:&nbsp;&nbsp;&nbsp;&nbsp; 30 Вт/м.пог.&nbsp;&nbsp;&nbsp;&nbsp;&nbsp;</p> <p> </p> <p><strong>Технічні характеристики:&nbsp;&nbsp;&nbsp;&nbsp;&nbsp;&nbsp;&nbsp;&nbsp;&nbsp;&nbsp;&nbsp;&nbsp;&nbsp;&nbsp;&nbsp;&nbsp;&nbsp;&nbsp;&nbsp;&nbsp;&nbsp;&nbsp;&nbsp;&nbsp;&nbsp;&nbsp;&nbsp;&nbsp;&nbsp;&nbsp;&nbsp;&nbsp;&nbsp;&nbsp;&nbsp;&nbsp;&nbsp;&nbsp;&nbsp;&nbsp;&nbsp;&nbsp;&nbsp;&nbsp;&nbsp;&nbsp;&nbsp;&nbsp;&nbsp;&nbsp;&nbsp;&nbsp;&nbsp;&nbsp;&nbsp;&nbsp; </strong></p> <p> </p> <p><strong>Робоча напруга:</strong>&nbsp;&nbsp;&nbsp;&nbsp;&nbsp;&nbsp;&nbsp;&nbsp;&nbsp;&nbsp;&nbsp;&nbsp; 220-240 В змінного струму&nbsp;&nbsp;&nbsp;&nbsp;&nbsp;&nbsp;&nbsp;&nbsp;&nbsp;&nbsp;&nbsp;&nbsp;&nbsp;&nbsp;&nbsp;&nbsp;&nbsp;&nbsp;&nbsp;&nbsp;&nbsp;&nbsp;&nbsp;&nbsp;&nbsp;&nbsp;&nbsp;&nbsp;&nbsp;&nbsp;&nbsp;&nbsp;&nbsp;&nbsp;&nbsp;&nbsp;&nbsp;&nbsp;&nbsp;&nbsp;&nbsp;&nbsp;&nbsp;&nbsp;&nbsp;&nbsp;&nbsp;&nbsp;&nbsp;&nbsp;&nbsp;&nbsp;&nbsp;&nbsp;&nbsp;&nbsp;&nbsp;&nbsp;&nbsp;&nbsp;&nbsp;&nbsp;&nbsp;&nbsp;&nbsp;&nbsp;&nbsp;&nbsp;&nbsp;</p> <p> </p> <p><strong>Товщина кабелю:</strong>&nbsp;&nbsp;&nbsp;&nbsp;&nbsp;&nbsp;&nbsp;&nbsp; 6,6мм.&nbsp;&nbsp;&nbsp;&nbsp;&nbsp;&nbsp;&nbsp;&nbsp;&nbsp;&nbsp;&nbsp;&nbsp;&nbsp;&nbsp;&nbsp;&nbsp;&nbsp;&nbsp;&nbsp;&nbsp;&nbsp;&nbsp;&nbsp;&nbsp;&nbsp;&nbsp;&nbsp;&nbsp;&nbsp;&nbsp;&nbsp;&nbsp;&nbsp;&nbsp;&nbsp;&nbsp;&nbsp;&nbsp;&nbsp;&nbsp;&nbsp;&nbsp;&nbsp;&nbsp;&nbsp;&nbsp;&nbsp;&nbsp;</p> <p> </p> <p><strong>Ізоляція:</strong>&nbsp;&nbsp;&nbsp;&nbsp;&nbsp;&nbsp;&nbsp;&nbsp;&nbsp;&nbsp;&nbsp; внутрішня ізоляція із тефлону (FEP) - температура плавлення 200 градусів</p> <p> </p> <p>&nbsp; &nbsp; &nbsp; &nbsp; &nbsp; &nbsp; &nbsp; &nbsp; &nbsp; &nbsp; &nbsp; &nbsp; &nbsp; &nbsp;зовнішня ізоляція із пвх (FEP) - температура плавлення 105 градусів&nbsp; &nbsp; &nbsp; &nbsp; &nbsp; &nbsp; &nbsp; &nbsp;</p> <p> </p> <p><strong>Робоча температура:</strong>&nbsp; 80 градусів&nbsp;&nbsp;&nbsp;&nbsp;&nbsp;&nbsp;&nbsp;&nbsp;&nbsp;&nbsp;&nbsp;&nbsp;&nbsp;&nbsp;&nbsp;&nbsp;&nbsp;&nbsp;&nbsp;&nbsp;&nbsp;&nbsp;&nbsp;&nbsp;&nbsp;&nbsp;&nbsp;&nbsp;&nbsp;&nbsp;&nbsp;&nbsp;&nbsp;&nbsp;&nbsp;&nbsp;&nbsp;&nbsp;&nbsp;&nbsp;&nbsp;&nbsp;&nbsp;&nbsp;&nbsp;&nbsp;&nbsp;&nbsp;&nbsp;&nbsp;&nbsp;&nbsp;&nbsp;&nbsp;&nbsp;&nbsp;&nbsp;&nbsp;&nbsp;&nbsp;&nbsp;&nbsp;&nbsp;&nbsp;&nbsp;&nbsp;&nbsp;&nbsp;&nbsp;&nbsp;</p> <p> </p> <p><strong>Гарантія:</strong>&nbsp;&nbsp;&nbsp;&nbsp;&nbsp;&nbsp;&nbsp;&nbsp;&nbsp;&nbsp;&nbsp; 20 років&nbsp;&nbsp;&nbsp;&nbsp;&nbsp;&nbsp;&nbsp;&nbsp;&nbsp;&nbsp;&nbsp;&nbsp;&nbsp;&nbsp;&nbsp;&nbsp;&nbsp;&nbsp;&nbsp;&nbsp;&nbsp;&nbsp;&nbsp;&nbsp;&nbsp;&nbsp;&nbsp;&nbsp;&nbsp;&nbsp;&nbsp;&nbsp;&nbsp;&nbsp;&nbsp;&nbsp;&nbsp;&nbsp;&nbsp;&nbsp;&nbsp;&nbsp;&nbsp;&nbsp;&nbsp;&nbsp;&nbsp;&nbsp;&nbsp;&nbsp;&nbsp;&nbsp;&nbsp;&nbsp;&nbsp;&nbsp;&nbsp;&nbsp;&nbsp;&nbsp;&nbsp;&nbsp;&nbsp;&nbsp;&nbsp;&nbsp;&nbsp;&nbsp;&nbsp;&nbsp;&nbsp;&nbsp;&nbsp;&nbsp;&nbsp;&nbsp;</p> <p> </p> <p><strong>Країна виробник:</strong>&nbsp;&nbsp;&nbsp;&nbsp;&nbsp;&nbsp;&nbsp;&nbsp;&nbsp; Китай&nbsp;&nbsp;&nbsp;&nbsp;&nbsp;&nbsp;&nbsp;&nbsp;&nbsp;&nbsp;&nbsp;&nbsp;&nbsp;&nbsp;&nbsp;&nbsp;&nbsp;&nbsp;&nbsp;&nbsp;&nbsp;&nbsp;&nbsp;&nbsp;&nbsp;&nbsp;&nbsp;&nbsp;&nbsp;&nbsp;&nbsp;&nbsp;&nbsp;&nbsp;</p> |  | 80 градусів | 30 Вт/м.кв. |  |  |  |  | 20 років |  |  | 220-240 В змінного струму | внутрішня ізоляція із тефлону (FEP) - температура плавлення 200 градусів | зовнішня ізоляція із пвх (FEP) - температура плавлення 105 градусів | від +5°C |  | 6,6мм. | 61.5 | 45571 | [38 empty] | katalog/zovnishnij-obigriv/rezestivnij-kabel/nagrivalnij-kabel-dian-technology-(kitaj)-615-m-(dthc3010) | [13 empty] | https://ecopol.com.ua/katalog/zovnishnij-obigriv/rezestivnij-kabel/nagrivalnij-kabel-dian-technology-(kitaj)-615-m-(dthc3010)
2768 | DTHC 3002 | Нагрівальний кабель Dian Technology (Китай) 12.5 м. (DTHC 3002) | 1 | 86 |  | 3188 | 3506 | https://ecopol.com.ua/assets/images/products/2768/cab-dian30.png | 3 |  | Китай | Китай | 0 | 0 | 0 | 1 |  | 5 | <p><strong>Галузь застосування:</strong></p> <ul> <li>Підігрів труб Підігрів дахів, Підігрів доріг, Підігрів сходів</li> <li>Підігрів дахів</li> <li>Підігрів доріг</li> <li>Підігрів сходів</li> </ul> | <p>Нагрівальний кабель <strong>DIAN</strong> <strong>TECHNOLOGY</strong><strong> (Китай)&nbsp;</strong>&ndash; надійна, стійка до УФ-випромінювання система антиобледеніння виробництва Китай. Встановлюється на скати дахів, жолоби, водостоки, інші зовнішні площі. Захищає їх від скупчення снігу та льоду. Може використовуватися, щоб запобігти обмерзанню доріг, тротуарів, сходів, а також замерзанню водопровідних труб.</p> <p> </p> <p><strong>Переваги</strong></p> <p> </p> <ul> <li><strong>DIAN</strong> <strong>TECHNOLOGY</strong> &ndash; китайська компанія, що виготовляє свою продукцію на заводах <strong>Китаю</strong></li> <li>Виготовлено за світовими стандартами якості та безпеки</li> <li>Для різних форм укладання</li> <li>Нагрівальний кабель має потужність 30&nbsp;Вт/м.</li> <li>Ізоляція з тефлону Тривалий термін служби та 25-річна гарантія виробника</li> </ul> <p> </p> <p><strong>Галузь застосування:</strong></p> <p> </p> <ul> <li>Підігрів труб Підігрів дахів, Підігрів доріг, Підігрів сходів</li> <li>Підігрів дахів</li> <li>Підігрів доріг</li> <li>Підігрів сходів</li> </ul> <p> </p> <p><strong>Питома потужність</strong>:&nbsp;&nbsp;&nbsp;&nbsp; 30 Вт/м.пог.&nbsp;&nbsp;&nbsp;&nbsp;&nbsp;</p> <p> </p> <p><strong>Технічні характеристики:&nbsp;&nbsp;&nbsp;&nbsp;&nbsp;&nbsp;&nbsp;&nbsp;&nbsp;&nbsp;&nbsp;&nbsp;&nbsp;&nbsp;&nbsp;&nbsp;&nbsp;&nbsp;&nbsp;&nbsp;&nbsp;&nbsp;&nbsp;&nbsp;&nbsp;&nbsp;&nbsp;&nbsp;&nbsp;&nbsp;&nbsp;&nbsp;&nbsp;&nbsp;&nbsp;&nbsp;&nbsp;&nbsp;&nbsp;&nbsp;&nbsp;&nbsp;&nbsp;&nbsp;&nbsp;&nbsp;&nbsp;&nbsp;&nbsp;&nbsp;&nbsp;&nbsp;&nbsp;&nbsp;&nbsp;&nbsp; </strong></p> <p> </p> <p><strong>Робоча напруга:</strong>&nbsp;&nbsp;&nbsp;&nbsp;&nbsp;&nbsp;&nbsp;&nbsp;&nbsp;&nbsp;&nbsp;&nbsp; 220-240 В змінного струму&nbsp;&nbsp;&nbsp;&nbsp;&nbsp;&nbsp;&nbsp;&nbsp;&nbsp;&nbsp;&nbsp;&nbsp;&nbsp;&nbsp;&nbsp;&nbsp;&nbsp;&nbsp;&nbsp;&nbsp;&nbsp;&nbsp;&nbsp;&nbsp;&nbsp;&nbsp;&nbsp;&nbsp;&nbsp;&nbsp;&nbsp;&nbsp;&nbsp;&nbsp;&nbsp;&nbsp;&nbsp;&nbsp;&nbsp;&nbsp;&nbsp;&nbsp;&nbsp;&nbsp;&nbsp;&nbsp;&nbsp;&nbsp;&nbsp;&nbsp;&nbsp;&nbsp;&nbsp;&nbsp;&nbsp;&nbsp;&nbsp;&nbsp;&nbsp;&nbsp;&nbsp;&nbsp;&nbsp;&nbsp;&nbsp;&nbsp;&nbsp;&nbsp;&nbsp;</p> <p> </p> <p><strong>Товщина кабелю:</strong>&nbsp;&nbsp;&nbsp;&nbsp;&nbsp;&nbsp;&nbsp;&nbsp; 6,6мм.&nbsp;&nbsp;&nbsp;&nbsp;&nbsp;&nbsp;&nbsp;&nbsp;&nbsp;&nbsp;&nbsp;&nbsp;&nbsp;&nbsp;&nbsp;&nbsp;&nbsp;&nbsp;&nbsp;&nbsp;&nbsp;&nbsp;&nbsp;&nbsp;&nbsp;&nbsp;&nbsp;&nbsp;&nbsp;&nbsp;&nbsp;&nbsp;&nbsp;&nbsp;&nbsp;&nbsp;&nbsp;&nbsp;&nbsp;&nbsp;&nbsp;&nbsp;&nbsp;&nbsp;&nbsp;&nbsp;&nbsp;&nbsp;</p> <p> </p> <p><strong>Ізоляція:</strong>&nbsp;&nbsp;&nbsp;&nbsp;&nbsp;&nbsp;&nbsp;&nbsp;&nbsp;&nbsp;&nbsp; внутрішня ізоляція із тефлону (FEP) - температура плавлення 200 градусів</p> <p> </p> <p>&nbsp; &nbsp; &nbsp; &nbsp; &nbsp; &nbsp; &nbsp; &nbsp; &nbsp; &nbsp; &nbsp; &nbsp; &nbsp; &nbsp;зовнішня ізоляція із пвх (FEP) - температура плавлення 105 градусів&nbsp; &nbsp; &nbsp; &nbsp; &nbsp; &nbsp; &nbsp; &nbsp;</p> <p> </p> <p><strong>Робоча температура:</strong>&nbsp; 80 градусів&nbsp;&nbsp;&nbsp;&nbsp;&nbsp;&nbsp;&nbsp;&nbsp;&nbsp;&nbsp;&nbsp;&nbsp;&nbsp;&nbsp;&nbsp;&nbsp;&nbsp;&nbsp;&nbsp;&nbsp;&nbsp;&nbsp;&nbsp;&nbsp;&nbsp;&nbsp;&nbsp;&nbsp;&nbsp;&nbsp;&nbsp;&nbsp;&nbsp;&nbsp;&nbsp;&nbsp;&nbsp;&nbsp;&nbsp;&nbsp;&nbsp;&nbsp;&nbsp;&nbsp;&nbsp;&nbsp;&nbsp;&nbsp;&nbsp;&nbsp;&nbsp;&nbsp;&nbsp;&nbsp;&nbsp;&nbsp;&nbsp;&nbsp;&nbsp;&nbsp;&nbsp;&nbsp;&nbsp;&nbsp;&nbsp;&nbsp;&nbsp;&nbsp;&nbsp;&nbsp;</p> <p> </p> <p><strong>Гарантія:</strong>&nbsp;&nbsp;&nbsp;&nbsp;&nbsp;&nbsp;&nbsp;&nbsp;&nbsp;&nbsp;&nbsp; 20 років&nbsp;&nbsp;&nbsp;&nbsp;&nbsp;&nbsp;&nbsp;&nbsp;&nbsp;&nbsp;&nbsp;&nbsp;&nbsp;&nbsp;&nbsp;&nbsp;&nbsp;&nbsp;&nbsp;&nbsp;&nbsp;&nbsp;&nbsp;&nbsp;&nbsp;&nbsp;&nbsp;&nbsp;&nbsp;&nbsp;&nbsp;&nbsp;&nbsp;&nbsp;&nbsp;&nbsp;&nbsp;&nbsp;&nbsp;&nbsp;&nbsp;&nbsp;&nbsp;&nbsp;&nbsp;&nbsp;&nbsp;&nbsp;&nbsp;&nbsp;&nbsp;&nbsp;&nbsp;&nbsp;&nbsp;&nbsp;&nbsp;&nbsp;&nbsp;&nbsp;&nbsp;&nbsp;&nbsp;&nbsp;&nbsp;&nbsp;&nbsp;&nbsp;&nbsp;&nbsp;&nbsp;&nbsp;&nbsp;&nbsp;&nbsp;&nbsp;</p> <p> </p> <p><strong>Країна виробник:</strong>&nbsp;&nbsp;&nbsp;&nbsp;&nbsp;&nbsp;&nbsp;&nbsp;&nbsp; Китай&nbsp;&nbsp;&nbsp;&nbsp;&nbsp;&nbsp;&nbsp;&nbsp;&nbsp;&nbsp;&nbsp;&nbsp;&nbsp;&nbsp;&nbsp;&nbsp;&nbsp;&nbsp;&nbsp;&nbsp;&nbsp;&nbsp;&nbsp;&nbsp;&nbsp;&nbsp;&nbsp;&nbsp;&nbsp;&nbsp;&nbsp;&nbsp;&nbsp;&nbsp;</p> |  | 80 градусів | 30 Вт/м.кв. |  |  |  |  | 20 років |  |  | 220-240 В змінного струму | внутрішня ізоляція із тефлону (FEP) - температура плавлення 200 градусів | зовнішня ізоляція із пвх (FEP) - температура плавлення 105 градусів | від +5°C |  | 6,6мм. | 45424 | 0.6-5 | [38 empty] | katalog/zovnishnij-obigriv/rezestivnij-kabel/nagrivalnij-kabel-dian-technology-(kitaj)-125-m-(dthc3002) | [13 empty] | https://ecopol.com.ua/katalog/zovnishnij-obigriv/rezestivnij-kabel/nagrivalnij-kabel-dian-technology-(kitaj)-125-m-(dthc3002)
2769 | DTHC 3007 | Нагрівальний кабель Dian Technology (Китай) 36.5 м. (DTHC 3007) | 1 | 86 |  | 5402 | 5942 | https://ecopol.com.ua/assets/images/products/2769/cab-dian30.png | 3 |  | Китай | Китай | 0 | 0 | 0 | 1 |  | 5 | <p><strong>Галузь застосування:</strong></p> <ul> <li>Підігрів труб Підігрів дахів, Підігрів доріг, Підігрів сходів</li> <li>Підігрів дахів</li> <li>Підігрів доріг</li> <li>Підігрів сходів</li> </ul> | <p>Нагрівальний кабель <strong>DIAN</strong> <strong>TECHNOLOGY</strong><strong> (Китай)&nbsp;</strong>&ndash; надійна, стійка до УФ-випромінювання система антиобледеніння виробництва Китай. Встановлюється на скати дахів, жолоби, водостоки, інші зовнішні площі. Захищає їх від скупчення снігу та льоду. Може використовуватися, щоб запобігти обмерзанню доріг, тротуарів, сходів, а також замерзанню водопровідних труб.</p> <p> </p> <p><strong>Переваги</strong></p> <p> </p> <ul> <li><strong>DIAN</strong> <strong>TECHNOLOGY</strong> &ndash; китайська компанія, що виготовляє свою продукцію на заводах <strong>Китаю</strong></li> <li>Виготовлено за світовими стандартами якості та безпеки</li> <li>Для різних форм укладання</li> <li>Нагрівальний кабель має потужність 30&nbsp;Вт/м.</li> <li>Ізоляція з тефлону Тривалий термін служби та 25-річна гарантія виробника</li> </ul> <p> </p> <p><strong>Галузь застосування:</strong></p> <p> </p> <ul> <li>Підігрів труб Підігрів дахів, Підігрів доріг, Підігрів сходів</li> <li>Підігрів дахів</li> <li>Підігрів доріг</li> <li>Підігрів сходів</li> </ul> <p> </p> <p><strong>Питома потужність</strong>:&nbsp;&nbsp;&nbsp;&nbsp; 30 Вт/м.пог.&nbsp;&nbsp;&nbsp;&nbsp;&nbsp;</p> <p> </p> <p><strong>Технічні характеристики:&nbsp;&nbsp;&nbsp;&nbsp;&nbsp;&nbsp;&nbsp;&nbsp;&nbsp;&nbsp;&nbsp;&nbsp;&nbsp;&nbsp;&nbsp;&nbsp;&nbsp;&nbsp;&nbsp;&nbsp;&nbsp;&nbsp;&nbsp;&nbsp;&nbsp;&nbsp;&nbsp;&nbsp;&nbsp;&nbsp;&nbsp;&nbsp;&nbsp;&nbsp;&nbsp;&nbsp;&nbsp;&nbsp;&nbsp;&nbsp;&nbsp;&nbsp;&nbsp;&nbsp;&nbsp;&nbsp;&nbsp;&nbsp;&nbsp;&nbsp;&nbsp;&nbsp;&nbsp;&nbsp;&nbsp;&nbsp; </strong></p> <p> </p> <p><strong>Робоча напруга:</strong>&nbsp;&nbsp;&nbsp;&nbsp;&nbsp;&nbsp;&nbsp;&nbsp;&nbsp;&nbsp;&nbsp;&nbsp; 220-240 В змінного струму&nbsp;&nbsp;&nbsp;&nbsp;&nbsp;&nbsp;&nbsp;&nbsp;&nbsp;&nbsp;&nbsp;&nbsp;&nbsp;&nbsp;&nbsp;&nbsp;&nbsp;&nbsp;&nbsp;&nbsp;&nbsp;&nbsp;&nbsp;&nbsp;&nbsp;&nbsp;&nbsp;&nbsp;&nbsp;&nbsp;&nbsp;&nbsp;&nbsp;&nbsp;&nbsp;&nbsp;&nbsp;&nbsp;&nbsp;&nbsp;&nbsp;&nbsp;&nbsp;&nbsp;&nbsp;&nbsp;&nbsp;&nbsp;&nbsp;&nbsp;&nbsp;&nbsp;&nbsp;&nbsp;&nbsp;&nbsp;&nbsp;&nbsp;&nbsp;&nbsp;&nbsp;&nbsp;&nbsp;&nbsp;&nbsp;&nbsp;&nbsp;&nbsp;&nbsp;</p> <p> </p> <p><strong>Товщина кабелю:</strong>&nbsp;&nbsp;&nbsp;&nbsp;&nbsp;&nbsp;&nbsp;&nbsp; 6,6мм.&nbsp;&nbsp;&nbsp;&nbsp;&nbsp;&nbsp;&nbsp;&nbsp;&nbsp;&nbsp;&nbsp;&nbsp;&nbsp;&nbsp;&nbsp;&nbsp;&nbsp;&nbsp;&nbsp;&nbsp;&nbsp;&nbsp;&nbsp;&nbsp;&nbsp;&nbsp;&nbsp;&nbsp;&nbsp;&nbsp;&nbsp;&nbsp;&nbsp;&nbsp;&nbsp;&nbsp;&nbsp;&nbsp;&nbsp;&nbsp;&nbsp;&nbsp;&nbsp;&nbsp;&nbsp;&nbsp;&nbsp;&nbsp;</p> <p> </p> <p><strong>Ізоляція:</strong>&nbsp;&nbsp;&nbsp;&nbsp;&nbsp;&nbsp;&nbsp;&nbsp;&nbsp;&nbsp;&nbsp; внутрішня ізоляція із тефлону (FEP) - температура плавлення 200 градусів</p> <p> </p> <p>&nbsp; &nbsp; &nbsp; &nbsp; &nbsp; &nbsp; &nbsp; &nbsp; &nbsp; &nbsp; &nbsp; &nbsp; &nbsp; &nbsp;зовнішня ізоляція із пвх (FEP) - температура плавлення 105 градусів&nbsp; &nbsp; &nbsp; &nbsp; &nbsp; &nbsp; &nbsp; &nbsp;</p> <p> </p> <p><strong>Робоча температура:</strong>&nbsp; 80 градусів&nbsp;&nbsp;&nbsp;&nbsp;&nbsp;&nbsp;&nbsp;&nbsp;&nbsp;&nbsp;&nbsp;&nbsp;&nbsp;&nbsp;&nbsp;&nbsp;&nbsp;&nbsp;&nbsp;&nbsp;&nbsp;&nbsp;&nbsp;&nbsp;&nbsp;&nbsp;&nbsp;&nbsp;&nbsp;&nbsp;&nbsp;&nbsp;&nbsp;&nbsp;&nbsp;&nbsp;&nbsp;&nbsp;&nbsp;&nbsp;&nbsp;&nbsp;&nbsp;&nbsp;&nbsp;&nbsp;&nbsp;&nbsp;&nbsp;&nbsp;&nbsp;&nbsp;&nbsp;&nbsp;&nbsp;&nbsp;&nbsp;&nbsp;&nbsp;&nbsp;&nbsp;&nbsp;&nbsp;&nbsp;&nbsp;&nbsp;&nbsp;&nbsp;&nbsp;&nbsp;</p> <p> </p> <p><strong>Гарантія:</strong>&nbsp;&nbsp;&nbsp;&nbsp;&nbsp;&nbsp;&nbsp;&nbsp;&nbsp;&nbsp;&nbsp; 20 років&nbsp;&nbsp;&nbsp;&nbsp;&nbsp;&nbsp;&nbsp;&nbsp;&nbsp;&nbsp;&nbsp;&nbsp;&nbsp;&nbsp;&nbsp;&nbsp;&nbsp;&nbsp;&nbsp;&nbsp;&nbsp;&nbsp;&nbsp;&nbsp;&nbsp;&nbsp;&nbsp;&nbsp;&nbsp;&nbsp;&nbsp;&nbsp;&nbsp;&nbsp;&nbsp;&nbsp;&nbsp;&nbsp;&nbsp;&nbsp;&nbsp;&nbsp;&nbsp;&nbsp;&nbsp;&nbsp;&nbsp;&nbsp;&nbsp;&nbsp;&nbsp;&nbsp;&nbsp;&nbsp;&nbsp;&nbsp;&nbsp;&nbsp;&nbsp;&nbsp;&nbsp;&nbsp;&nbsp;&nbsp;&nbsp;&nbsp;&nbsp;&nbsp;&nbsp;&nbsp;&nbsp;&nbsp;&nbsp;&nbsp;&nbsp;&nbsp;</p> <p> </p> <p><strong>Країна виробник:</strong>&nbsp;&nbsp;&nbsp;&nbsp;&nbsp;&nbsp;&nbsp;&nbsp;&nbsp; Китай&nbsp;&nbsp;&nbsp;&nbsp;&nbsp;&nbsp;&nbsp;&nbsp;&nbsp;&nbsp;&nbsp;&nbsp;&nbsp;&nbsp;&nbsp;&nbsp;&nbsp;&nbsp;&nbsp;&nbsp;&nbsp;&nbsp;&nbsp;&nbsp;&nbsp;&nbsp;&nbsp;&nbsp;&nbsp;&nbsp;&nbsp;&nbsp;&nbsp;&nbsp;</p> |  | 80 градусів | 30 Вт/м.кв. |  |  |  |  | 20 років |  |  | 220-240 В змінного струму | внутрішня ізоляція із тефлону (FEP) - температура плавлення 200 градусів | зовнішня ізоляція із пвх (FEP) - температура плавлення 105 градусів | від +5°C |  | 6,6мм. | 36.5 | 0.6-5 | [38 empty] | katalog/zovnishnij-obigriv/rezestivnij-kabel/nagrivalnij-kabel-dian-technology-(kitaj)-365-m-(dthc3007) | [13 empty] | https://ecopol.com.ua/katalog/zovnishnij-obigriv/rezestivnij-kabel/nagrivalnij-kabel-dian-technology-(kitaj)-365-m-(dthc3007)
2770 | DTHC 3016 | Нагрівальний кабель Dian Technology (Китай) 112.5 м. (DTHC 3016) | 1 | 86 |  | 12600 | 13860 | https://ecopol.com.ua/assets/images/products/2770/cab-dian30.png | 3 |  | Китай | Китай | 0 | 0 | 0 | 1 |  | 5 | <p><strong>Галузь застосування:</strong></p> <ul> <li>Підігрів труб Підігрів дахів, Підігрів доріг, Підігрів сходів</li> <li>Підігрів дахів</li> <li>Підігрів доріг</li> <li>Підігрів сходів</li> </ul> | <p>Нагрівальний кабель <strong>DIAN</strong> <strong>TECHNOLOGY</strong><strong> (Китай)&nbsp;</strong>&ndash; надійна, стійка до УФ-випромінювання система антиобледеніння виробництва Китай. Встановлюється на скати дахів, жолоби, водостоки, інші зовнішні площі. Захищає їх від скупчення снігу та льоду. Може використовуватися, щоб запобігти обмерзанню доріг, тротуарів, сходів, а також замерзанню водопровідних труб.</p> <p> </p> <p><strong>Переваги</strong></p> <p> </p> <ul> <li><strong>DIAN</strong> <strong>TECHNOLOGY</strong> &ndash; китайська компанія, що виготовляє свою продукцію на заводах <strong>Китаю</strong></li> <li>Виготовлено за світовими стандартами якості та безпеки</li> <li>Для різних форм укладання</li> <li>Нагрівальний кабель має потужність 30&nbsp;Вт/м.</li> <li>Ізоляція з тефлону Тривалий термін служби та 25-річна гарантія виробника</li> </ul> <p> </p> <p><strong>Галузь застосування:</strong></p> <p> </p> <ul> <li>Підігрів труб Підігрів дахів, Підігрів доріг, Підігрів сходів</li> <li>Підігрів дахів</li> <li>Підігрів доріг</li> <li>Підігрів сходів</li> </ul> <p> </p> <p><strong>Питома потужність</strong>:&nbsp;&nbsp;&nbsp;&nbsp; 30 Вт/м.пог.&nbsp;&nbsp;&nbsp;&nbsp;&nbsp;</p> <p> </p> <p><strong>Технічні характеристики:&nbsp;&nbsp;&nbsp;&nbsp;&nbsp;&nbsp;&nbsp;&nbsp;&nbsp;&nbsp;&nbsp;&nbsp;&nbsp;&nbsp;&nbsp;&nbsp;&nbsp;&nbsp;&nbsp;&nbsp;&nbsp;&nbsp;&nbsp;&nbsp;&nbsp;&nbsp;&nbsp;&nbsp;&nbsp;&nbsp;&nbsp;&nbsp;&nbsp;&nbsp;&nbsp;&nbsp;&nbsp;&nbsp;&nbsp;&nbsp;&nbsp;&nbsp;&nbsp;&nbsp;&nbsp;&nbsp;&nbsp;&nbsp;&nbsp;&nbsp;&nbsp;&nbsp;&nbsp;&nbsp;&nbsp;&nbsp; </strong></p> <p> </p> <p><strong>Робоча напруга:</strong>&nbsp;&nbsp;&nbsp;&nbsp;&nbsp;&nbsp;&nbsp;&nbsp;&nbsp;&nbsp;&nbsp;&nbsp; 220-240 В змінного струму&nbsp;&nbsp;&nbsp;&nbsp;&nbsp;&nbsp;&nbsp;&nbsp;&nbsp;&nbsp;&nbsp;&nbsp;&nbsp;&nbsp;&nbsp;&nbsp;&nbsp;&nbsp;&nbsp;&nbsp;&nbsp;&nbsp;&nbsp;&nbsp;&nbsp;&nbsp;&nbsp;&nbsp;&nbsp;&nbsp;&nbsp;&nbsp;&nbsp;&nbsp;&nbsp;&nbsp;&nbsp;&nbsp;&nbsp;&nbsp;&nbsp;&nbsp;&nbsp;&nbsp;&nbsp;&nbsp;&nbsp;&nbsp;&nbsp;&nbsp;&nbsp;&nbsp;&nbsp;&nbsp;&nbsp;&nbsp;&nbsp;&nbsp;&nbsp;&nbsp;&nbsp;&nbsp;&nbsp;&nbsp;&nbsp;&nbsp;&nbsp;&nbsp;&nbsp;</p> <p> </p> <p><strong>Товщина кабелю:</strong>&nbsp;&nbsp;&nbsp;&nbsp;&nbsp;&nbsp;&nbsp;&nbsp; 6,6мм.&nbsp;&nbsp;&nbsp;&nbsp;&nbsp;&nbsp;&nbsp;&nbsp;&nbsp;&nbsp;&nbsp;&nbsp;&nbsp;&nbsp;&nbsp;&nbsp;&nbsp;&nbsp;&nbsp;&nbsp;&nbsp;&nbsp;&nbsp;&nbsp;&nbsp;&nbsp;&nbsp;&nbsp;&nbsp;&nbsp;&nbsp;&nbsp;&nbsp;&nbsp;&nbsp;&nbsp;&nbsp;&nbsp;&nbsp;&nbsp;&nbsp;&nbsp;&nbsp;&nbsp;&nbsp;&nbsp;&nbsp;&nbsp;</p> <p> </p> <p><strong>Ізоляція:</strong>&nbsp;&nbsp;&nbsp;&nbsp;&nbsp;&nbsp;&nbsp;&nbsp;&nbsp;&nbsp;&nbsp; внутрішня ізоляція із тефлону (FEP) - температура плавлення 200 градусів</p> <p> </p> <p>&nbsp; &nbsp; &nbsp; &nbsp; &nbsp; &nbsp; &nbsp; &nbsp; &nbsp; &nbsp; &nbsp; &nbsp; &nbsp; &nbsp;зовнішня ізоляція із пвх (FEP) - температура плавлення 105 градусів&nbsp; &nbsp; &nbsp; &nbsp; &nbsp; &nbsp; &nbsp; &nbsp;</p> <p> </p> <p><strong>Робоча температура:</strong>&nbsp; 80 градусів&nbsp;&nbsp;&nbsp;&nbsp;&nbsp;&nbsp;&nbsp;&nbsp;&nbsp;&nbsp;&nbsp;&nbsp;&nbsp;&nbsp;&nbsp;&nbsp;&nbsp;&nbsp;&nbsp;&nbsp;&nbsp;&nbsp;&nbsp;&nbsp;&nbsp;&nbsp;&nbsp;&nbsp;&nbsp;&nbsp;&nbsp;&nbsp;&nbsp;&nbsp;&nbsp;&nbsp;&nbsp;&nbsp;&nbsp;&nbsp;&nbsp;&nbsp;&nbsp;&nbsp;&nbsp;&nbsp;&nbsp;&nbsp;&nbsp;&nbsp;&nbsp;&nbsp;&nbsp;&nbsp;&nbsp;&nbsp;&nbsp;&nbsp;&nbsp;&nbsp;&nbsp;&nbsp;&nbsp;&nbsp;&nbsp;&nbsp;&nbsp;&nbsp;&nbsp;&nbsp;</p> <p> </p> <p><strong>Гарантія:</strong>&nbsp;&nbsp;&nbsp;&nbsp;&nbsp;&nbsp;&nbsp;&nbsp;&nbsp;&nbsp;&nbsp; 20 років&nbsp;&nbsp;&nbsp;&nbsp;&nbsp;&nbsp;&nbsp;&nbsp;&nbsp;&nbsp;&nbsp;&nbsp;&nbsp;&nbsp;&nbsp;&nbsp;&nbsp;&nbsp;&nbsp;&nbsp;&nbsp;&nbsp;&nbsp;&nbsp;&nbsp;&nbsp;&nbsp;&nbsp;&nbsp;&nbsp;&nbsp;&nbsp;&nbsp;&nbsp;&nbsp;&nbsp;&nbsp;&nbsp;&nbsp;&nbsp;&nbsp;&nbsp;&nbsp;&nbsp;&nbsp;&nbsp;&nbsp;&nbsp;&nbsp;&nbsp;&nbsp;&nbsp;&nbsp;&nbsp;&nbsp;&nbsp;&nbsp;&nbsp;&nbsp;&nbsp;&nbsp;&nbsp;&nbsp;&nbsp;&nbsp;&nbsp;&nbsp;&nbsp;&nbsp;&nbsp;&nbsp;&nbsp;&nbsp;&nbsp;&nbsp;&nbsp;</p> <p> </p> <p><strong>Країна виробник:</strong>&nbsp;&nbsp;&nbsp;&nbsp;&nbsp;&nbsp;&nbsp;&nbsp;&nbsp; Китай&nbsp;&nbsp;&nbsp;&nbsp;&nbsp;&nbsp;&nbsp;&nbsp;&nbsp;&nbsp;&nbsp;&nbsp;&nbsp;&nbsp;&nbsp;&nbsp;&nbsp;&nbsp;&nbsp;&nbsp;&nbsp;&nbsp;&nbsp;&nbsp;&nbsp;&nbsp;&nbsp;&nbsp;&nbsp;&nbsp;&nbsp;&nbsp;&nbsp;&nbsp;</p> |  | 80 градусів | 30 Вт/м.кв. |  |  |  |  | 20 років |  |  | 220-240 В змінного струму | внутрішня ізоляція із тефлону (FEP) - температура плавлення 200 градусів | зовнішня ізоляція із пвх (FEP) - температура плавлення 105 градусів | від +5°C |  | 6,6мм. | 112.5 | 11-16 | [38 empty] | katalog/zovnishnij-obigriv/rezestivnij-kabel/nagrivalnij-kabel-dian-technology-(kitaj)-1125-m-(dthc3016) | [13 empty] | https://ecopol.com.ua/katalog/zovnishnij-obigriv/rezestivnij-kabel/nagrivalnij-kabel-dian-technology-(kitaj)-1125-m-(dthc3016)
2771 | DTHC 3003 | Нагрівальний кабель Dian Technology (Китай) 15.5 м. (DTHC 3003) | 1 | 86 |  | 3188 | 3506 | https://ecopol.com.ua/assets/images/products/2771/cab-dian30.png | 3 |  | Китай | Китай | 0 | 0 | 0 | 1 |  | 5 | <p><strong>Галузь застосування:</strong></p> <ul> <li>Підігрів труб Підігрів дахів, Підігрів доріг, Підігрів сходів</li> <li>Підігрів дахів</li> <li>Підігрів доріг</li> <li>Підігрів сходів</li> </ul> | <p>Нагрівальний кабель <strong>DIAN</strong> <strong>TECHNOLOGY</strong><strong> (Китай)&nbsp;</strong>&ndash; надійна, стійка до УФ-випромінювання система антиобледеніння виробництва Китай. Встановлюється на скати дахів, жолоби, водостоки, інші зовнішні площі. Захищає їх від скупчення снігу та льоду. Може використовуватися, щоб запобігти обмерзанню доріг, тротуарів, сходів, а також замерзанню водопровідних труб.</p> <p> </p> <p><strong>Переваги</strong></p> <p> </p> <ul> <li><strong>DIAN</strong> <strong>TECHNOLOGY</strong> &ndash; китайська компанія, що виготовляє свою продукцію на заводах <strong>Китаю</strong></li> <li>Виготовлено за світовими стандартами якості та безпеки</li> <li>Для різних форм укладання</li> <li>Нагрівальний кабель має потужність 30&nbsp;Вт/м.</li> <li>Ізоляція з тефлону Тривалий термін служби та 25-річна гарантія виробника</li> </ul> <p> </p> <p><strong>Галузь застосування:</strong></p> <p> </p> <ul> <li>Підігрів труб Підігрів дахів, Підігрів доріг, Підігрів сходів</li> <li>Підігрів дахів</li> <li>Підігрів доріг</li> <li>Підігрів сходів</li> </ul> <p> </p> <p><strong>Питома потужність</strong>:&nbsp;&nbsp;&nbsp;&nbsp; 30 Вт/м.пог.&nbsp;&nbsp;&nbsp;&nbsp;&nbsp;</p> <p> </p> <p><strong>Технічні характеристики:&nbsp;&nbsp;&nbsp;&nbsp;&nbsp;&nbsp;&nbsp;&nbsp;&nbsp;&nbsp;&nbsp;&nbsp;&nbsp;&nbsp;&nbsp;&nbsp;&nbsp;&nbsp;&nbsp;&nbsp;&nbsp;&nbsp;&nbsp;&nbsp;&nbsp;&nbsp;&nbsp;&nbsp;&nbsp;&nbsp;&nbsp;&nbsp;&nbsp;&nbsp;&nbsp;&nbsp;&nbsp;&nbsp;&nbsp;&nbsp;&nbsp;&nbsp;&nbsp;&nbsp;&nbsp;&nbsp;&nbsp;&nbsp;&nbsp;&nbsp;&nbsp;&nbsp;&nbsp;&nbsp;&nbsp;&nbsp; </strong></p> <p> </p> <p><strong>Робоча напруга:</strong>&nbsp;&nbsp;&nbsp;&nbsp;&nbsp;&nbsp;&nbsp;&nbsp;&nbsp;&nbsp;&nbsp;&nbsp; 220-240 В змінного струму&nbsp;&nbsp;&nbsp;&nbsp;&nbsp;&nbsp;&nbsp;&nbsp;&nbsp;&nbsp;&nbsp;&nbsp;&nbsp;&nbsp;&nbsp;&nbsp;&nbsp;&nbsp;&nbsp;&nbsp;&nbsp;&nbsp;&nbsp;&nbsp;&nbsp;&nbsp;&nbsp;&nbsp;&nbsp;&nbsp;&nbsp;&nbsp;&nbsp;&nbsp;&nbsp;&nbsp;&nbsp;&nbsp;&nbsp;&nbsp;&nbsp;&nbsp;&nbsp;&nbsp;&nbsp;&nbsp;&nbsp;&nbsp;&nbsp;&nbsp;&nbsp;&nbsp;&nbsp;&nbsp;&nbsp;&nbsp;&nbsp;&nbsp;&nbsp;&nbsp;&nbsp;&nbsp;&nbsp;&nbsp;&nbsp;&nbsp;&nbsp;&nbsp;&nbsp;</p> <p> </p> <p><strong>Товщина кабелю:</strong>&nbsp;&nbsp;&nbsp;&nbsp;&nbsp;&nbsp;&nbsp;&nbsp; 6,6мм.&nbsp;&nbsp;&nbsp;&nbsp;&nbsp;&nbsp;&nbsp;&nbsp;&nbsp;&nbsp;&nbsp;&nbsp;&nbsp;&nbsp;&nbsp;&nbsp;&nbsp;&nbsp;&nbsp;&nbsp;&nbsp;&nbsp;&nbsp;&nbsp;&nbsp;&nbsp;&nbsp;&nbsp;&nbsp;&nbsp;&nbsp;&nbsp;&nbsp;&nbsp;&nbsp;&nbsp;&nbsp;&nbsp;&nbsp;&nbsp;&nbsp;&nbsp;&nbsp;&nbsp;&nbsp;&nbsp;&nbsp;&nbsp;</p> <p> </p> <p><strong>Ізоляція:</strong>&nbsp;&nbsp;&nbsp;&nbsp;&nbsp;&nbsp;&nbsp;&nbsp;&nbsp;&nbsp;&nbsp; внутрішня ізоляція із тефлону (FEP) - температура плавлення 200 градусів</p> <p> </p> <p>&nbsp; &nbsp; &nbsp; &nbsp; &nbsp; &nbsp; &nbsp; &nbsp; &nbsp; &nbsp; &nbsp; &nbsp; &nbsp; &nbsp;зовнішня ізоляція із пвх (FEP) - температура плавлення 105 градусів&nbsp; &nbsp; &nbsp; &nbsp; &nbsp; &nbsp; &nbsp; &nbsp;</p> <p> </p> <p><strong>Робоча температура:</strong>&nbsp; 80 градусів&nbsp;&nbsp;&nbsp;&nbsp;&nbsp;&nbsp;&nbsp;&nbsp;&nbsp;&nbsp;&nbsp;&nbsp;&nbsp;&nbsp;&nbsp;&nbsp;&nbsp;&nbsp;&nbsp;&nbsp;&nbsp;&nbsp;&nbsp;&nbsp;&nbsp;&nbsp;&nbsp;&nbsp;&nbsp;&nbsp;&nbsp;&nbsp;&nbsp;&nbsp;&nbsp;&nbsp;&nbsp;&nbsp;&nbsp;&nbsp;&nbsp;&nbsp;&nbsp;&nbsp;&nbsp;&nbsp;&nbsp;&nbsp;&nbsp;&nbsp;&nbsp;&nbsp;&nbsp;&nbsp;&nbsp;&nbsp;&nbsp;&nbsp;&nbsp;&nbsp;&nbsp;&nbsp;&nbsp;&nbsp;&nbsp;&nbsp;&nbsp;&nbsp;&nbsp;&nbsp;</p> <p> </p> <p><strong>Гарантія:</strong>&nbsp;&nbsp;&nbsp;&nbsp;&nbsp;&nbsp;&nbsp;&nbsp;&nbsp;&nbsp;&nbsp; 20 років&nbsp;&nbsp;&nbsp;&nbsp;&nbsp;&nbsp;&nbsp;&nbsp;&nbsp;&nbsp;&nbsp;&nbsp;&nbsp;&nbsp;&nbsp;&nbsp;&nbsp;&nbsp;&nbsp;&nbsp;&nbsp;&nbsp;&nbsp;&nbsp;&nbsp;&nbsp;&nbsp;&nbsp;&nbsp;&nbsp;&nbsp;&nbsp;&nbsp;&nbsp;&nbsp;&nbsp;&nbsp;&nbsp;&nbsp;&nbsp;&nbsp;&nbsp;&nbsp;&nbsp;&nbsp;&nbsp;&nbsp;&nbsp;&nbsp;&nbsp;&nbsp;&nbsp;&nbsp;&nbsp;&nbsp;&nbsp;&nbsp;&nbsp;&nbsp;&nbsp;&nbsp;&nbsp;&nbsp;&nbsp;&nbsp;&nbsp;&nbsp;&nbsp;&nbsp;&nbsp;&nbsp;&nbsp;&nbsp;&nbsp;&nbsp;&nbsp;</p> <p> </p> <p><strong>Країна виробник:</strong>&nbsp;&nbsp;&nbsp;&nbsp;&nbsp;&nbsp;&nbsp;&nbsp;&nbsp; Китай&nbsp;&nbsp;&nbsp;&nbsp;&nbsp;&nbsp;&nbsp;&nbsp;&nbsp;&nbsp;&nbsp;&nbsp;&nbsp;&nbsp;&nbsp;&nbsp;&nbsp;&nbsp;&nbsp;&nbsp;&nbsp;&nbsp;&nbsp;&nbsp;&nbsp;&nbsp;&nbsp;&nbsp;&nbsp;&nbsp;&nbsp;&nbsp;&nbsp;&nbsp;</p> |  | 80 градусів | 30 Вт/м.кв. |  |  |  |  | 20 років |  |  | 220-240 В змінного струму | внутрішня ізоляція із тефлону (FEP) - температура плавлення 200 градусів | зовнішня ізоляція із пвх (FEP) - температура плавлення 105 градусів | від +5°C |  | 6,6мм. | 45427 | 0.6-5 | [38 empty] | katalog/zovnishnij-obigriv/rezestivnij-kabel/nagrivalnij-kabel-dian-technology-(kitaj)-155-m-(dthc3003) | [13 empty] | https://ecopol.com.ua/katalog/zovnishnij-obigriv/rezestivnij-kabel/nagrivalnij-kabel-dian-technology-(kitaj)-155-m-(dthc3003)
2772 | DTHC 3004 | Нагрівальний кабель Dian Technology (Китай) 21.5 м. (DTHC 3004) | 1 | 86 |  | 3978 | 4375 | https://ecopol.com.ua/assets/images/products/2772/cab-dian30.png | 3 |  | Китай | Китай | 0 | 0 | 0 | 1 |  | 5 | <p><strong>Галузь застосування:</strong></p> <ul> <li>Підігрів труб Підігрів дахів, Підігрів доріг, Підігрів сходів</li> <li>Підігрів дахів</li> <li>Підігрів доріг</li> <li>Підігрів сходів</li> </ul> | <p>Нагрівальний кабель <strong>DIAN</strong> <strong>TECHNOLOGY</strong><strong> (Китай)&nbsp;</strong>&ndash; надійна, стійка до УФ-випромінювання система антиобледеніння виробництва Китай. Встановлюється на скати дахів, жолоби, водостоки, інші зовнішні площі. Захищає їх від скупчення снігу та льоду. Може використовуватися, щоб запобігти обмерзанню доріг, тротуарів, сходів, а також замерзанню водопровідних труб.</p> <p> </p> <p><strong>Переваги</strong></p> <p> </p> <ul> <li><strong>DIAN</strong> <strong>TECHNOLOGY</strong> &ndash; китайська компанія, що виготовляє свою продукцію на заводах <strong>Китаю</strong></li> <li>Виготовлено за світовими стандартами якості та безпеки</li> <li>Для різних форм укладання</li> <li>Нагрівальний кабель має потужність 30&nbsp;Вт/м.</li> <li>Ізоляція з тефлону Тривалий термін служби та 25-річна гарантія виробника</li> </ul> <p> </p> <p><strong>Галузь застосування:</strong></p> <p> </p> <ul> <li>Підігрів труб Підігрів дахів, Підігрів доріг, Підігрів сходів</li> <li>Підігрів дахів</li> <li>Підігрів доріг</li> <li>Підігрів сходів</li> </ul> <p> </p> <p><strong>Питома потужність</strong>:&nbsp;&nbsp;&nbsp;&nbsp; 30 Вт/м.пог.&nbsp;&nbsp;&nbsp;&nbsp;&nbsp;</p> <p> </p> <p><strong>Технічні характеристики:&nbsp;&nbsp;&nbsp;&nbsp;&nbsp;&nbsp;&nbsp;&nbsp;&nbsp;&nbsp;&nbsp;&nbsp;&nbsp;&nbsp;&nbsp;&nbsp;&nbsp;&nbsp;&nbsp;&nbsp;&nbsp;&nbsp;&nbsp;&nbsp;&nbsp;&nbsp;&nbsp;&nbsp;&nbsp;&nbsp;&nbsp;&nbsp;&nbsp;&nbsp;&nbsp;&nbsp;&nbsp;&nbsp;&nbsp;&nbsp;&nbsp;&nbsp;&nbsp;&nbsp;&nbsp;&nbsp;&nbsp;&nbsp;&nbsp;&nbsp;&nbsp;&nbsp;&nbsp;&nbsp;&nbsp;&nbsp; </strong></p> <p> </p> <p><strong>Робоча напруга:</strong>&nbsp;&nbsp;&nbsp;&nbsp;&nbsp;&nbsp;&nbsp;&nbsp;&nbsp;&nbsp;&nbsp;&nbsp; 220-240 В змінного струму&nbsp;&nbsp;&nbsp;&nbsp;&nbsp;&nbsp;&nbsp;&nbsp;&nbsp;&nbsp;&nbsp;&nbsp;&nbsp;&nbsp;&nbsp;&nbsp;&nbsp;&nbsp;&nbsp;&nbsp;&nbsp;&nbsp;&nbsp;&nbsp;&nbsp;&nbsp;&nbsp;&nbsp;&nbsp;&nbsp;&nbsp;&nbsp;&nbsp;&nbsp;&nbsp;&nbsp;&nbsp;&nbsp;&nbsp;&nbsp;&nbsp;&nbsp;&nbsp;&nbsp;&nbsp;&nbsp;&nbsp;&nbsp;&nbsp;&nbsp;&nbsp;&nbsp;&nbsp;&nbsp;&nbsp;&nbsp;&nbsp;&nbsp;&nbsp;&nbsp;&nbsp;&nbsp;&nbsp;&nbsp;&nbsp;&nbsp;&nbsp;&nbsp;&nbsp;</p> <p> </p> <p><strong>Товщина кабелю:</strong>&nbsp;&nbsp;&nbsp;&nbsp;&nbsp;&nbsp;&nbsp;&nbsp; 6,6мм.&nbsp;&nbsp;&nbsp;&nbsp;&nbsp;&nbsp;&nbsp;&nbsp;&nbsp;&nbsp;&nbsp;&nbsp;&nbsp;&nbsp;&nbsp;&nbsp;&nbsp;&nbsp;&nbsp;&nbsp;&nbsp;&nbsp;&nbsp;&nbsp;&nbsp;&nbsp;&nbsp;&nbsp;&nbsp;&nbsp;&nbsp;&nbsp;&nbsp;&nbsp;&nbsp;&nbsp;&nbsp;&nbsp;&nbsp;&nbsp;&nbsp;&nbsp;&nbsp;&nbsp;&nbsp;&nbsp;&nbsp;&nbsp;</p> <p> </p> <p><strong>Ізоляція:</strong>&nbsp;&nbsp;&nbsp;&nbsp;&nbsp;&nbsp;&nbsp;&nbsp;&nbsp;&nbsp;&nbsp; внутрішня ізоляція із тефлону (FEP) - температура плавлення 200 градусів</p> <p> </p> <p>&nbsp; &nbsp; &nbsp; &nbsp; &nbsp; &nbsp; &nbsp; &nbsp; &nbsp; &nbsp; &nbsp; &nbsp; &nbsp; &nbsp;зовнішня ізоляція із пвх (FEP) - температура плавлення 105 градусів&nbsp; &nbsp; &nbsp; &nbsp; &nbsp; &nbsp; &nbsp; &nbsp;</p> <p> </p> <p><strong>Робоча температура:</strong>&nbsp; 80 градусів&nbsp;&nbsp;&nbsp;&nbsp;&nbsp;&nbsp;&nbsp;&nbsp;&nbsp;&nbsp;&nbsp;&nbsp;&nbsp;&nbsp;&nbsp;&nbsp;&nbsp;&nbsp;&nbsp;&nbsp;&nbsp;&nbsp;&nbsp;&nbsp;&nbsp;&nbsp;&nbsp;&nbsp;&nbsp;&nbsp;&nbsp;&nbsp;&nbsp;&nbsp;&nbsp;&nbsp;&nbsp;&nbsp;&nbsp;&nbsp;&nbsp;&nbsp;&nbsp;&nbsp;&nbsp;&nbsp;&nbsp;&nbsp;&nbsp;&nbsp;&nbsp;&nbsp;&nbsp;&nbsp;&nbsp;&nbsp;&nbsp;&nbsp;&nbsp;&nbsp;&nbsp;&nbsp;&nbsp;&nbsp;&nbsp;&nbsp;&nbsp;&nbsp;&nbsp;&nbsp;</p> <p> </p> <p><strong>Гарантія:</strong>&nbsp;&nbsp;&nbsp;&nbsp;&nbsp;&nbsp;&nbsp;&nbsp;&nbsp;&nbsp;&nbsp; 20 років&nbsp;&nbsp;&nbsp;&nbsp;&nbsp;&nbsp;&nbsp;&nbsp;&nbsp;&nbsp;&nbsp;&nbsp;&nbsp;&nbsp;&nbsp;&nbsp;&nbsp;&nbsp;&nbsp;&nbsp;&nbsp;&nbsp;&nbsp;&nbsp;&nbsp;&nbsp;&nbsp;&nbsp;&nbsp;&nbsp;&nbsp;&nbsp;&nbsp;&nbsp;&nbsp;&nbsp;&nbsp;&nbsp;&nbsp;&nbsp;&nbsp;&nbsp;&nbsp;&nbsp;&nbsp;&nbsp;&nbsp;&nbsp;&nbsp;&nbsp;&nbsp;&nbsp;&nbsp;&nbsp;&nbsp;&nbsp;&nbsp;&nbsp;&nbsp;&nbsp;&nbsp;&nbsp;&nbsp;&nbsp;&nbsp;&nbsp;&nbsp;&nbsp;&nbsp;&nbsp;&nbsp;&nbsp;&nbsp;&nbsp;&nbsp;&nbsp;</p> <p> </p> <p><strong>Країна виробник:</strong>&nbsp;&nbsp;&nbsp;&nbsp;&nbsp;&nbsp;&nbsp;&nbsp;&nbsp; Китай&nbsp;&nbsp;&nbsp;&nbsp;&nbsp;&nbsp;&nbsp;&nbsp;&nbsp;&nbsp;&nbsp;&nbsp;&nbsp;&nbsp;&nbsp;&nbsp;&nbsp;&nbsp;&nbsp;&nbsp;&nbsp;&nbsp;&nbsp;&nbsp;&nbsp;&nbsp;&nbsp;&nbsp;&nbsp;&nbsp;&nbsp;&nbsp;&nbsp;&nbsp;</p> |  | 80 градусів | 30 Вт/м.кв. |  |  |  |  | 20 років |  |  | 220-240 В змінного струму | внутрішня ізоляція із тефлону (FEP) - температура плавлення 200 градусів | зовнішня ізоляція із пвх (FEP) - температура плавлення 105 градусів | від +5°C |  | 6,6мм. | 45433 | 0.6-5 | [38 empty] | katalog/zovnishnij-obigriv/rezestivnij-kabel/nagrivalnij-kabel-dian-technology-(kitaj)-215-m-(dthc3004) | [13 empty] | https://ecopol.com.ua/katalog/zovnishnij-obigriv/rezestivnij-kabel/nagrivalnij-kabel-dian-technology-(kitaj)-215-m-(dthc3004)
2773 | DTHC 3012 | Нагрівальний кабель Dian Technology (Китай) 78.5 м. (DTHC 3012) | 1 | 86 |  | 9106 | 10016 | https://ecopol.com.ua/assets/images/products/2773/cab-dian30.png | 3 |  | Китай | Китай | 0 | 0 | 0 | 1 |  | 5 | <p><strong>Галузь застосування:</strong></p> <ul> <li>Підігрів труб Підігрів дахів, Підігрів доріг, Підігрів сходів</li> <li>Підігрів дахів</li> <li>Підігрів доріг</li> <li>Підігрів сходів</li> </ul> | <p>Нагрівальний кабель <strong>DIAN</strong> <strong>TECHNOLOGY</strong><strong> (Китай)&nbsp;</strong>&ndash; надійна, стійка до УФ-випромінювання система антиобледеніння виробництва Китай. Встановлюється на скати дахів, жолоби, водостоки, інші зовнішні площі. Захищає їх від скупчення снігу та льоду. Може використовуватися, щоб запобігти обмерзанню доріг, тротуарів, сходів, а також замерзанню водопровідних труб.</p> <p> </p> <p><strong>Переваги</strong></p> <p> </p> <ul> <li><strong>DIAN</strong> <strong>TECHNOLOGY</strong> &ndash; китайська компанія, що виготовляє свою продукцію на заводах <strong>Китаю</strong></li> <li>Виготовлено за світовими стандартами якості та безпеки</li> <li>Для різних форм укладання</li> <li>Нагрівальний кабель має потужність 30&nbsp;Вт/м.</li> <li>Ізоляція з тефлону Тривалий термін служби та 25-річна гарантія виробника</li> </ul> <p> </p> <p><strong>Галузь застосування:</strong></p> <p> </p> <ul> <li>Підігрів труб Підігрів дахів, Підігрів доріг, Підігрів сходів</li> <li>Підігрів дахів</li> <li>Підігрів доріг</li> <li>Підігрів сходів</li> </ul> <p> </p> <p><strong>Питома потужність</strong>:&nbsp;&nbsp;&nbsp;&nbsp; 30 Вт/м.пог.&nbsp;&nbsp;&nbsp;&nbsp;&nbsp;</p> <p> </p> <p><strong>Технічні характеристики:&nbsp;&nbsp;&nbsp;&nbsp;&nbsp;&nbsp;&nbsp;&nbsp;&nbsp;&nbsp;&nbsp;&nbsp;&nbsp;&nbsp;&nbsp;&nbsp;&nbsp;&nbsp;&nbsp;&nbsp;&nbsp;&nbsp;&nbsp;&nbsp;&nbsp;&nbsp;&nbsp;&nbsp;&nbsp;&nbsp;&nbsp;&nbsp;&nbsp;&nbsp;&nbsp;&nbsp;&nbsp;&nbsp;&nbsp;&nbsp;&nbsp;&nbsp;&nbsp;&nbsp;&nbsp;&nbsp;&nbsp;&nbsp;&nbsp;&nbsp;&nbsp;&nbsp;&nbsp;&nbsp;&nbsp;&nbsp; </strong></p> <p> </p> <p><strong>Робоча напруга:</strong>&nbsp;&nbsp;&nbsp;&nbsp;&nbsp;&nbsp;&nbsp;&nbsp;&nbsp;&nbsp;&nbsp;&nbsp; 220-240 В змінного струму&nbsp;&nbsp;&nbsp;&nbsp;&nbsp;&nbsp;&nbsp;&nbsp;&nbsp;&nbsp;&nbsp;&nbsp;&nbsp;&nbsp;&nbsp;&nbsp;&nbsp;&nbsp;&nbsp;&nbsp;&nbsp;&nbsp;&nbsp;&nbsp;&nbsp;&nbsp;&nbsp;&nbsp;&nbsp;&nbsp;&nbsp;&nbsp;&nbsp;&nbsp;&nbsp;&nbsp;&nbsp;&nbsp;&nbsp;&nbsp;&nbsp;&nbsp;&nbsp;&nbsp;&nbsp;&nbsp;&nbsp;&nbsp;&nbsp;&nbsp;&nbsp;&nbsp;&nbsp;&nbsp;&nbsp;&nbsp;&nbsp;&nbsp;&nbsp;&nbsp;&nbsp;&nbsp;&nbsp;&nbsp;&nbsp;&nbsp;&nbsp;&nbsp;&nbsp;</p> <p> </p> <p><strong>Товщина кабелю:</strong>&nbsp;&nbsp;&nbsp;&nbsp;&nbsp;&nbsp;&nbsp;&nbsp; 6,6мм.&nbsp;&nbsp;&nbsp;&nbsp;&nbsp;&nbsp;&nbsp;&nbsp;&nbsp;&nbsp;&nbsp;&nbsp;&nbsp;&nbsp;&nbsp;&nbsp;&nbsp;&nbsp;&nbsp;&nbsp;&nbsp;&nbsp;&nbsp;&nbsp;&nbsp;&nbsp;&nbsp;&nbsp;&nbsp;&nbsp;&nbsp;&nbsp;&nbsp;&nbsp;&nbsp;&nbsp;&nbsp;&nbsp;&nbsp;&nbsp;&nbsp;&nbsp;&nbsp;&nbsp;&nbsp;&nbsp;&nbsp;&nbsp;</p> <p> </p> <p><strong>Ізоляція:</strong>&nbsp;&nbsp;&nbsp;&nbsp;&nbsp;&nbsp;&nbsp;&nbsp;&nbsp;&nbsp;&nbsp; внутрішня ізоляція із тефлону (FEP) - температура плавлення 200 градусів</p> <p> </p> <p>&nbsp; &nbsp; &nbsp; &nbsp; &nbsp; &nbsp; &nbsp; &nbsp; &nbsp; &nbsp; &nbsp; &nbsp; &nbsp; &nbsp;зовнішня ізоляція із пвх (FEP) - температура плавлення 105 градусів&nbsp; &nbsp; &nbsp; &nbsp; &nbsp; &nbsp; &nbsp; &nbsp;</p> <p> </p> <p><strong>Робоча температура:</strong>&nbsp; 80 градусів&nbsp;&nbsp;&nbsp;&nbsp;&nbsp;&nbsp;&nbsp;&nbsp;&nbsp;&nbsp;&nbsp;&nbsp;&nbsp;&nbsp;&nbsp;&nbsp;&nbsp;&nbsp;&nbsp;&nbsp;&nbsp;&nbsp;&nbsp;&nbsp;&nbsp;&nbsp;&nbsp;&nbsp;&nbsp;&nbsp;&nbsp;&nbsp;&nbsp;&nbsp;&nbsp;&nbsp;&nbsp;&nbsp;&nbsp;&nbsp;&nbsp;&nbsp;&nbsp;&nbsp;&nbsp;&nbsp;&nbsp;&nbsp;&nbsp;&nbsp;&nbsp;&nbsp;&nbsp;&nbsp;&nbsp;&nbsp;&nbsp;&nbsp;&nbsp;&nbsp;&nbsp;&nbsp;&nbsp;&nbsp;&nbsp;&nbsp;&nbsp;&nbsp;&nbsp;&nbsp;</p> <p> </p> <p><strong>Гарантія:</strong>&nbsp;&nbsp;&nbsp;&nbsp;&nbsp;&nbsp;&nbsp;&nbsp;&nbsp;&nbsp;&nbsp; 20 років&nbsp;&nbsp;&nbsp;&nbsp;&nbsp;&nbsp;&nbsp;&nbsp;&nbsp;&nbsp;&nbsp;&nbsp;&nbsp;&nbsp;&nbsp;&nbsp;&nbsp;&nbsp;&nbsp;&nbsp;&nbsp;&nbsp;&nbsp;&nbsp;&nbsp;&nbsp;&nbsp;&nbsp;&nbsp;&nbsp;&nbsp;&nbsp;&nbsp;&nbsp;&nbsp;&nbsp;&nbsp;&nbsp;&nbsp;&nbsp;&nbsp;&nbsp;&nbsp;&nbsp;&nbsp;&nbsp;&nbsp;&nbsp;&nbsp;&nbsp;&nbsp;&nbsp;&nbsp;&nbsp;&nbsp;&nbsp;&nbsp;&nbsp;&nbsp;&nbsp;&nbsp;&nbsp;&nbsp;&nbsp;&nbsp;&nbsp;&nbsp;&nbsp;&nbsp;&nbsp;&nbsp;&nbsp;&nbsp;&nbsp;&nbsp;&nbsp;</p> <p> </p> <p><strong>Країна виробник:</strong>&nbsp;&nbsp;&nbsp;&nbsp;&nbsp;&nbsp;&nbsp;&nbsp;&nbsp; Китай&nbsp;&nbsp;&nbsp;&nbsp;&nbsp;&nbsp;&nbsp;&nbsp;&nbsp;&nbsp;&nbsp;&nbsp;&nbsp;&nbsp;&nbsp;&nbsp;&nbsp;&nbsp;&nbsp;&nbsp;&nbsp;&nbsp;&nbsp;&nbsp;&nbsp;&nbsp;&nbsp;&nbsp;&nbsp;&nbsp;&nbsp;&nbsp;&nbsp;&nbsp;</p> |  | 80 градусів | 30 Вт/м.кв. |  |  |  |  | 20 років |  |  | 220-240 В змінного струму | внутрішня ізоляція із тефлону (FEP) - температура плавлення 200 градусів | зовнішня ізоляція із пвх (FEP) - температура плавлення 105 градусів | від +5°C |  | 6,6мм. | 78.5 | 11-16 | [38 empty] | katalog/zovnishnij-obigriv/rezestivnij-kabel/nagrivalnij-kabel-dian-technology-(kitaj)-785-m-(dthc3012) | [13 empty] | https://ecopol.com.ua/katalog/zovnishnij-obigriv/rezestivnij-kabel/nagrivalnij-kabel-dian-technology-(kitaj)-785-m-(dthc3012)
2774 | DTHC 3008 | Нагрівальний кабель Dian Technology (Китай) 45.5 м. (DTHC 3008) | 1 | 86 |  | 6234 | 6857 | https://ecopol.com.ua/assets/images/products/2774/cab-dian30.png | 3 |  | Китай | Китай | 0 | 0 | 0 | 1 |  | 5 | <p><strong>Галузь застосування:</strong></p> <ul> <li>Підігрів труб Підігрів дахів, Підігрів доріг, Підігрів сходів</li> <li>Підігрів дахів</li> <li>Підігрів доріг</li> <li>Підігрів сходів</li> </ul> | <p>Нагрівальний кабель <strong>DIAN</strong> <strong>TECHNOLOGY</strong><strong> (Китай)&nbsp;</strong>&ndash; надійна, стійка до УФ-випромінювання система антиобледеніння виробництва Китай. Встановлюється на скати дахів, жолоби, водостоки, інші зовнішні площі. Захищає їх від скупчення снігу та льоду. Може використовуватися, щоб запобігти обмерзанню доріг, тротуарів, сходів, а також замерзанню водопровідних труб.</p> <p> </p> <p><strong>Переваги</strong></p> <p> </p> <ul> <li><strong>DIAN</strong> <strong>TECHNOLOGY</strong> &ndash; китайська компанія, що виготовляє свою продукцію на заводах <strong>Китаю</strong></li> <li>Виготовлено за світовими стандартами якості та безпеки</li> <li>Для різних форм укладання</li> <li>Нагрівальний кабель має потужність 30&nbsp;Вт/м.</li> <li>Ізоляція з тефлону Тривалий термін служби та 25-річна гарантія виробника</li> </ul> <p> </p> <p><strong>Галузь застосування:</strong></p> <p> </p> <ul> <li>Підігрів труб Підігрів дахів, Підігрів доріг, Підігрів сходів</li> <li>Підігрів дахів</li> <li>Підігрів доріг</li> <li>Підігрів сходів</li> </ul> <p> </p> <p><strong>Питома потужність</strong>:&nbsp;&nbsp;&nbsp;&nbsp; 30 Вт/м.пог.&nbsp;&nbsp;&nbsp;&nbsp;&nbsp;</p> <p> </p> <p><strong>Технічні характеристики:&nbsp;&nbsp;&nbsp;&nbsp;&nbsp;&nbsp;&nbsp;&nbsp;&nbsp;&nbsp;&nbsp;&nbsp;&nbsp;&nbsp;&nbsp;&nbsp;&nbsp;&nbsp;&nbsp;&nbsp;&nbsp;&nbsp;&nbsp;&nbsp;&nbsp;&nbsp;&nbsp;&nbsp;&nbsp;&nbsp;&nbsp;&nbsp;&nbsp;&nbsp;&nbsp;&nbsp;&nbsp;&nbsp;&nbsp;&nbsp;&nbsp;&nbsp;&nbsp;&nbsp;&nbsp;&nbsp;&nbsp;&nbsp;&nbsp;&nbsp;&nbsp;&nbsp;&nbsp;&nbsp;&nbsp;&nbsp; </strong></p> <p> </p> <p><strong>Робоча напруга:</strong>&nbsp;&nbsp;&nbsp;&nbsp;&nbsp;&nbsp;&nbsp;&nbsp;&nbsp;&nbsp;&nbsp;&nbsp; 220-240 В змінного струму&nbsp;&nbsp;&nbsp;&nbsp;&nbsp;&nbsp;&nbsp;&nbsp;&nbsp;&nbsp;&nbsp;&nbsp;&nbsp;&nbsp;&nbsp;&nbsp;&nbsp;&nbsp;&nbsp;&nbsp;&nbsp;&nbsp;&nbsp;&nbsp;&nbsp;&nbsp;&nbsp;&nbsp;&nbsp;&nbsp;&nbsp;&nbsp;&nbsp;&nbsp;&nbsp;&nbsp;&nbsp;&nbsp;&nbsp;&nbsp;&nbsp;&nbsp;&nbsp;&nbsp;&nbsp;&nbsp;&nbsp;&nbsp;&nbsp;&nbsp;&nbsp;&nbsp;&nbsp;&nbsp;&nbsp;&nbsp;&nbsp;&nbsp;&nbsp;&nbsp;&nbsp;&nbsp;&nbsp;&nbsp;&nbsp;&nbsp;&nbsp;&nbsp;&nbsp;</p> <p> </p> <p><strong>Товщина кабелю:</strong>&nbsp;&nbsp;&nbsp;&nbsp;&nbsp;&nbsp;&nbsp;&nbsp; 6,6мм.&nbsp;&nbsp;&nbsp;&nbsp;&nbsp;&nbsp;&nbsp;&nbsp;&nbsp;&nbsp;&nbsp;&nbsp;&nbsp;&nbsp;&nbsp;&nbsp;&nbsp;&nbsp;&nbsp;&nbsp;&nbsp;&nbsp;&nbsp;&nbsp;&nbsp;&nbsp;&nbsp;&nbsp;&nbsp;&nbsp;&nbsp;&nbsp;&nbsp;&nbsp;&nbsp;&nbsp;&nbsp;&nbsp;&nbsp;&nbsp;&nbsp;&nbsp;&nbsp;&nbsp;&nbsp;&nbsp;&nbsp;&nbsp;</p> <p> </p> <p><strong>Ізоляція:</strong>&nbsp;&nbsp;&nbsp;&nbsp;&nbsp;&nbsp;&nbsp;&nbsp;&nbsp;&nbsp;&nbsp; внутрішня ізоляція із тефлону (FEP) - температура плавлення 200 градусів</p> <p> </p> <p>&nbsp; &nbsp; &nbsp; &nbsp; &nbsp; &nbsp; &nbsp; &nbsp; &nbsp; &nbsp; &nbsp; &nbsp; &nbsp; &nbsp;зовнішня ізоляція із пвх (FEP) - температура плавлення 105 градусів&nbsp; &nbsp; &nbsp; &nbsp; &nbsp; &nbsp; &nbsp; &nbsp;</p> <p> </p> <p><strong>Робоча температура:</strong>&nbsp; 80 градусів&nbsp;&nbsp;&nbsp;&nbsp;&nbsp;&nbsp;&nbsp;&nbsp;&nbsp;&nbsp;&nbsp;&nbsp;&nbsp;&nbsp;&nbsp;&nbsp;&nbsp;&nbsp;&nbsp;&nbsp;&nbsp;&nbsp;&nbsp;&nbsp;&nbsp;&nbsp;&nbsp;&nbsp;&nbsp;&nbsp;&nbsp;&nbsp;&nbsp;&nbsp;&nbsp;&nbsp;&nbsp;&nbsp;&nbsp;&nbsp;&nbsp;&nbsp;&nbsp;&nbsp;&nbsp;&nbsp;&nbsp;&nbsp;&nbsp;&nbsp;&nbsp;&nbsp;&nbsp;&nbsp;&nbsp;&nbsp;&nbsp;&nbsp;&nbsp;&nbsp;&nbsp;&nbsp;&nbsp;&nbsp;&nbsp;&nbsp;&nbsp;&nbsp;&nbsp;&nbsp;</p> <p> </p> <p><strong>Гарантія:</strong>&nbsp;&nbsp;&nbsp;&nbsp;&nbsp;&nbsp;&nbsp;&nbsp;&nbsp;&nbsp;&nbsp; 20 років&nbsp;&nbsp;&nbsp;&nbsp;&nbsp;&nbsp;&nbsp;&nbsp;&nbsp;&nbsp;&nbsp;&nbsp;&nbsp;&nbsp;&nbsp;&nbsp;&nbsp;&nbsp;&nbsp;&nbsp;&nbsp;&nbsp;&nbsp;&nbsp;&nbsp;&nbsp;&nbsp;&nbsp;&nbsp;&nbsp;&nbsp;&nbsp;&nbsp;&nbsp;&nbsp;&nbsp;&nbsp;&nbsp;&nbsp;&nbsp;&nbsp;&nbsp;&nbsp;&nbsp;&nbsp;&nbsp;&nbsp;&nbsp;&nbsp;&nbsp;&nbsp;&nbsp;&nbsp;&nbsp;&nbsp;&nbsp;&nbsp;&nbsp;&nbsp;&nbsp;&nbsp;&nbsp;&nbsp;&nbsp;&nbsp;&nbsp;&nbsp;&nbsp;&nbsp;&nbsp;&nbsp;&nbsp;&nbsp;&nbsp;&nbsp;&nbsp;</p> <p> </p> <p><strong>Країна виробник:</strong>&nbsp;&nbsp;&nbsp;&nbsp;&nbsp;&nbsp;&nbsp;&nbsp;&nbsp; Китай&nbsp;&nbsp;&nbsp;&nbsp;&nbsp;&nbsp;&nbsp;&nbsp;&nbsp;&nbsp;&nbsp;&nbsp;&nbsp;&nbsp;&nbsp;&nbsp;&nbsp;&nbsp;&nbsp;&nbsp;&nbsp;&nbsp;&nbsp;&nbsp;&nbsp;&nbsp;&nbsp;&nbsp;&nbsp;&nbsp;&nbsp;&nbsp;&nbsp;&nbsp;</p> |  | 80 градусів | 30 Вт/м.кв. |  |  |  |  | 20 років |  |  | 220-240 В змінного струму | внутрішня ізоляція із тефлону (FEP) - температура плавлення 200 градусів | зовнішня ізоляція із пвх (FEP) - температура плавлення 105 градусів | від +5°C |  | 6,6мм. | 45.5 | 4 | [38 empty] | katalog/zovnishnij-obigriv/rezestivnij-kabel/nagrivalnij-kabel-dian-technology-(kitaj)-455-m-(dthc3008) | [13 empty] | https://ecopol.com.ua/katalog/zovnishnij-obigriv/rezestivnij-kabel/nagrivalnij-kabel-dian-technology-(kitaj)-455-m-(dthc3008)
2775 | DTHC 3020 | Нагрівальний кабель Dian Technology (Китай) 180 м (DTHC 3020) | 1 | 86 |  | 19440 | 21384 | https://ecopol.com.ua/assets/images/products/2775/cab-dian30.png | 3 |  | Китай | Китай | 0 | 0 | 0 | 1 |  | 5 | <p><strong>Галузь застосування:</strong></p> <ul> <li>Підігрів труб Підігрів дахів, Підігрів доріг, Підігрів сходів</li> <li>Підігрів дахів</li> <li>Підігрів доріг</li> <li>Підігрів сходів</li> </ul> | <p>Нагрівальний кабель <strong>DIAN</strong> <strong>TECHNOLOGY</strong><strong> (Китай)&nbsp;</strong>&ndash; надійна, стійка до УФ-випромінювання система антиобледеніння виробництва Китай. Встановлюється на скати дахів, жолоби, водостоки, інші зовнішні площі. Захищає їх від скупчення снігу та льоду. Може використовуватися, щоб запобігти обмерзанню доріг, тротуарів, сходів, а також замерзанню водопровідних труб.</p> <p> </p> <p><strong>Переваги</strong></p> <p> </p> <ul> <li><strong>DIAN</strong> <strong>TECHNOLOGY</strong> &ndash; китайська компанія, що виготовляє свою продукцію на заводах <strong>Китаю</strong></li> <li>Виготовлено за світовими стандартами якості та безпеки</li> <li>Для різних форм укладання</li> <li>Нагрівальний кабель має потужність 30&nbsp;Вт/м.</li> <li>Ізоляція з тефлону Тривалий термін служби та 25-річна гарантія виробника</li> </ul> <p> </p> <p><strong>Галузь застосування:</strong></p> <p> </p> <ul> <li>Підігрів труб Підігрів дахів, Підігрів доріг, Підігрів сходів</li> <li>Підігрів дахів</li> <li>Підігрів доріг</li> <li>Підігрів сходів</li> </ul> <p> </p> <p><strong>Питома потужність</strong>:&nbsp;&nbsp;&nbsp;&nbsp; 30 Вт/м.пог.&nbsp;&nbsp;&nbsp;&nbsp;&nbsp;</p> <p> </p> <p><strong>Технічні характеристики:&nbsp;&nbsp;&nbsp;&nbsp;&nbsp;&nbsp;&nbsp;&nbsp;&nbsp;&nbsp;&nbsp;&nbsp;&nbsp;&nbsp;&nbsp;&nbsp;&nbsp;&nbsp;&nbsp;&nbsp;&nbsp;&nbsp;&nbsp;&nbsp;&nbsp;&nbsp;&nbsp;&nbsp;&nbsp;&nbsp;&nbsp;&nbsp;&nbsp;&nbsp;&nbsp;&nbsp;&nbsp;&nbsp;&nbsp;&nbsp;&nbsp;&nbsp;&nbsp;&nbsp;&nbsp;&nbsp;&nbsp;&nbsp;&nbsp;&nbsp;&nbsp;&nbsp;&nbsp;&nbsp;&nbsp;&nbsp; </strong></p> <p> </p> <p><strong>Робоча напруга:</strong>&nbsp;&nbsp;&nbsp;&nbsp;&nbsp;&nbsp;&nbsp;&nbsp;&nbsp;&nbsp;&nbsp;&nbsp; 220-240 В змінного струму&nbsp;&nbsp;&nbsp;&nbsp;&nbsp;&nbsp;&nbsp;&nbsp;&nbsp;&nbsp;&nbsp;&nbsp;&nbsp;&nbsp;&nbsp;&nbsp;&nbsp;&nbsp;&nbsp;&nbsp;&nbsp;&nbsp;&nbsp;&nbsp;&nbsp;&nbsp;&nbsp;&nbsp;&nbsp;&nbsp;&nbsp;&nbsp;&nbsp;&nbsp;&nbsp;&nbsp;&nbsp;&nbsp;&nbsp;&nbsp;&nbsp;&nbsp;&nbsp;&nbsp;&nbsp;&nbsp;&nbsp;&nbsp;&nbsp;&nbsp;&nbsp;&nbsp;&nbsp;&nbsp;&nbsp;&nbsp;&nbsp;&nbsp;&nbsp;&nbsp;&nbsp;&nbsp;&nbsp;&nbsp;&nbsp;&nbsp;&nbsp;&nbsp;&nbsp;</p> <p> </p> <p><strong>Товщина кабелю:</strong>&nbsp;&nbsp;&nbsp;&nbsp;&nbsp;&nbsp;&nbsp;&nbsp; 6,6мм.&nbsp;&nbsp;&nbsp;&nbsp;&nbsp;&nbsp;&nbsp;&nbsp;&nbsp;&nbsp;&nbsp;&nbsp;&nbsp;&nbsp;&nbsp;&nbsp;&nbsp;&nbsp;&nbsp;&nbsp;&nbsp;&nbsp;&nbsp;&nbsp;&nbsp;&nbsp;&nbsp;&nbsp;&nbsp;&nbsp;&nbsp;&nbsp;&nbsp;&nbsp;&nbsp;&nbsp;&nbsp;&nbsp;&nbsp;&nbsp;&nbsp;&nbsp;&nbsp;&nbsp;&nbsp;&nbsp;&nbsp;&nbsp;</p> <p> </p> <p><strong>Ізоляція:</strong>&nbsp;&nbsp;&nbsp;&nbsp;&nbsp;&nbsp;&nbsp;&nbsp;&nbsp;&nbsp;&nbsp; внутрішня ізоляція із тефлону (FEP) - температура плавлення 200 градусів</p> <p> </p> <p>&nbsp; &nbsp; &nbsp; &nbsp; &nbsp; &nbsp; &nbsp; &nbsp; &nbsp; &nbsp; &nbsp; &nbsp; &nbsp; &nbsp;зовнішня ізоляція із пвх (FEP) - температура плавлення 105 градусів&nbsp; &nbsp; &nbsp; &nbsp; &nbsp; &nbsp; &nbsp; &nbsp;</p> <p> </p> <p><strong>Робоча температура:</strong>&nbsp; 80 градусів&nbsp;&nbsp;&nbsp;&nbsp;&nbsp;&nbsp;&nbsp;&nbsp;&nbsp;&nbsp;&nbsp;&nbsp;&nbsp;&nbsp;&nbsp;&nbsp;&nbsp;&nbsp;&nbsp;&nbsp;&nbsp;&nbsp;&nbsp;&nbsp;&nbsp;&nbsp;&nbsp;&nbsp;&nbsp;&nbsp;&nbsp;&nbsp;&nbsp;&nbsp;&nbsp;&nbsp;&nbsp;&nbsp;&nbsp;&nbsp;&nbsp;&nbsp;&nbsp;&nbsp;&nbsp;&nbsp;&nbsp;&nbsp;&nbsp;&nbsp;&nbsp;&nbsp;&nbsp;&nbsp;&nbsp;&nbsp;&nbsp;&nbsp;&nbsp;&nbsp;&nbsp;&nbsp;&nbsp;&nbsp;&nbsp;&nbsp;&nbsp;&nbsp;&nbsp;&nbsp;</p> <p> </p> <p><strong>Гарантія:</strong>&nbsp;&nbsp;&nbsp;&nbsp;&nbsp;&nbsp;&nbsp;&nbsp;&nbsp;&nbsp;&nbsp; 20 років&nbsp;&nbsp;&nbsp;&nbsp;&nbsp;&nbsp;&nbsp;&nbsp;&nbsp;&nbsp;&nbsp;&nbsp;&nbsp;&nbsp;&nbsp;&nbsp;&nbsp;&nbsp;&nbsp;&nbsp;&nbsp;&nbsp;&nbsp;&nbsp;&nbsp;&nbsp;&nbsp;&nbsp;&nbsp;&nbsp;&nbsp;&nbsp;&nbsp;&nbsp;&nbsp;&nbsp;&nbsp;&nbsp;&nbsp;&nbsp;&nbsp;&nbsp;&nbsp;&nbsp;&nbsp;&nbsp;&nbsp;&nbsp;&nbsp;&nbsp;&nbsp;&nbsp;&nbsp;&nbsp;&nbsp;&nbsp;&nbsp;&nbsp;&nbsp;&nbsp;&nbsp;&nbsp;&nbsp;&nbsp;&nbsp;&nbsp;&nbsp;&nbsp;&nbsp;&nbsp;&nbsp;&nbsp;&nbsp;&nbsp;&nbsp;&nbsp;</p> <p> </p> <p><strong>Країна виробник:</strong>&nbsp;&nbsp;&nbsp;&nbsp;&nbsp;&nbsp;&nbsp;&nbsp;&nbsp; Китай&nbsp;&nbsp;&nbsp;&nbsp;&nbsp;&nbsp;&nbsp;&nbsp;&nbsp;&nbsp;&nbsp;&nbsp;&nbsp;&nbsp;&nbsp;&nbsp;&nbsp;&nbsp;&nbsp;&nbsp;&nbsp;&nbsp;&nbsp;&nbsp;&nbsp;&nbsp;&nbsp;&nbsp;&nbsp;&nbsp;&nbsp;&nbsp;&nbsp;&nbsp;</p> |  | 80 градусів | 30 Вт/м.кв. |  |  |  |  | 20 років |  |  | 220-240 В змінного струму | внутрішня ізоляція із тефлону (FEP) - температура плавлення 200 градусів | зовнішня ізоляція із пвх (FEP) - температура плавлення 105 градусів | від +5°C |  | 6,6мм. | 180 | 17 | [38 empty] | katalog/zovnishnij-obigriv/rezestivnij-kabel/nagrivalnij-kabel-dian-technology-180-m-(18-mkv)-(kitaj)-dthc-3020 | [13 empty] | https://ecopol.com.ua/katalog/zovnishnij-obigriv/rezestivnij-kabel/nagrivalnij-kabel-dian-technology-180-m-(18-mkv)-(kitaj)-dthc-3020
2776 | DTHC 3019 | Нагрівальний кабель Dian Technology (Китай) 160 м (DTHC 3019) | 1 | 86 |  | 17440 | 19184 | https://ecopol.com.ua/assets/images/products/2776/cab-dian30.png | 3 |  | Китай | Китай | 0 | 0 | 0 | 1 |  | 5 | <p><strong>Галузь застосування:</strong></p> <ul> <li>Підігрів труб Підігрів дахів, Підігрів доріг, Підігрів сходів</li> <li>Підігрів дахів</li> <li>Підігрів доріг</li> <li>Підігрів сходів</li> </ul> | <p>Нагрівальний кабель <strong>DIAN</strong> <strong>TECHNOLOGY</strong><strong> (Китай)&nbsp;</strong>&ndash; надійна, стійка до УФ-випромінювання система антиобледеніння виробництва Китай. Встановлюється на скати дахів, жолоби, водостоки, інші зовнішні площі. Захищає їх від скупчення снігу та льоду. Може використовуватися, щоб запобігти обмерзанню доріг, тротуарів, сходів, а також замерзанню водопровідних труб.</p> <p><strong>Переваги</strong></p> <ul> <li><strong>DIAN</strong> <strong>TECHNOLOGY</strong> &ndash; китайська компанія, що виготовляє свою продукцію на заводах <strong>Китаю</strong></li> <li>Виготовлено за світовими стандартами якості та безпеки</li> <li>Для різних форм укладання</li> <li>Нагрівальний кабель має потужність 30&nbsp;Вт/м.</li> <li>Ізоляція з тефлону Тривалий термін служби та 25-річна гарантія виробника</li> </ul> <p><strong>Галузь застосування:</strong></p> <ul> <li>Підігрів труб Підігрів дахів, Підігрів доріг, Підігрів сходів</li> <li>Підігрів дахів</li> <li>Підігрів доріг</li> <li>Підігрів сходів</li> </ul> <p><strong>Питома потужність</strong>:&nbsp;&nbsp;&nbsp;&nbsp; 30 Вт/м.пог.&nbsp;&nbsp;&nbsp;&nbsp;&nbsp;</p> <p><strong>Технічні характеристики:&nbsp;&nbsp;&nbsp;&nbsp;&nbsp;&nbsp;&nbsp;&nbsp;&nbsp;&nbsp;&nbsp;&nbsp;&nbsp;&nbsp;&nbsp;&nbsp;&nbsp;&nbsp;&nbsp;&nbsp;&nbsp;&nbsp;&nbsp;&nbsp;&nbsp;&nbsp;&nbsp;&nbsp;&nbsp;&nbsp;&nbsp;&nbsp;&nbsp;&nbsp;&nbsp;&nbsp;&nbsp;&nbsp;&nbsp;&nbsp;&nbsp;&nbsp;&nbsp;&nbsp;&nbsp;&nbsp;&nbsp;&nbsp;&nbsp;&nbsp;&nbsp;&nbsp;&nbsp;&nbsp;&nbsp;&nbsp; </strong></p> <p><strong>Робоча напруга:</strong>&nbsp;&nbsp;&nbsp;&nbsp;&nbsp;&nbsp;&nbsp;&nbsp;&nbsp;&nbsp;&nbsp;&nbsp; 220-240 В змінного струму&nbsp;&nbsp;&nbsp;&nbsp;&nbsp;&nbsp;&nbsp;&nbsp;&nbsp;&nbsp;&nbsp;&nbsp;&nbsp;&nbsp;&nbsp;&nbsp;&nbsp;&nbsp;&nbsp;&nbsp;&nbsp;&nbsp;&nbsp;&nbsp;&nbsp;&nbsp;&nbsp;&nbsp;&nbsp;&nbsp;&nbsp;&nbsp;&nbsp;&nbsp;&nbsp;&nbsp;&nbsp;&nbsp;&nbsp;&nbsp;&nbsp;&nbsp;&nbsp;&nbsp;&nbsp;&nbsp;&nbsp;&nbsp;&nbsp;&nbsp;&nbsp;&nbsp;&nbsp;&nbsp;&nbsp;&nbsp;&nbsp;&nbsp;&nbsp;&nbsp;&nbsp;&nbsp;&nbsp;&nbsp;&nbsp;&nbsp;&nbsp;&nbsp;&nbsp;</p> <p><strong>Товщина кабелю:</strong>&nbsp;&nbsp;&nbsp;&nbsp;&nbsp;&nbsp;&nbsp;&nbsp; 6,6мм.&nbsp;&nbsp;&nbsp;&nbsp;&nbsp;&nbsp;&nbsp;&nbsp;&nbsp;&nbsp;&nbsp;&nbsp;&nbsp;&nbsp;&nbsp;&nbsp;&nbsp;&nbsp;&nbsp;&nbsp;&nbsp;&nbsp;&nbsp;&nbsp;&nbsp;&nbsp;&nbsp;&nbsp;&nbsp;&nbsp;&nbsp;&nbsp;&nbsp;&nbsp;&nbsp;&nbsp;&nbsp;&nbsp;&nbsp;&nbsp;&nbsp;&nbsp;&nbsp;&nbsp;&nbsp;&nbsp;&nbsp;&nbsp;</p> <p><strong>Ізоляція:</strong>&nbsp;&nbsp;&nbsp;&nbsp;&nbsp;&nbsp;&nbsp;&nbsp;&nbsp;&nbsp;&nbsp; внутрішня ізоляція із тефлону (FEP) - температура плавлення 200 градусів</p> <p>&nbsp; &nbsp; &nbsp; &nbsp; &nbsp; &nbsp; &nbsp; &nbsp; &nbsp; &nbsp; &nbsp; &nbsp; &nbsp; &nbsp;зовнішня ізоляція із пвх (FEP) - температура плавлення 105 градусів&nbsp; &nbsp; &nbsp; &nbsp; &nbsp; &nbsp; &nbsp; &nbsp;</p> <p><strong>Робоча температура:</strong>&nbsp; 80 градусів&nbsp;&nbsp;&nbsp;&nbsp;&nbsp;&nbsp;&nbsp;&nbsp;&nbsp;&nbsp;&nbsp;&nbsp;&nbsp;&nbsp;&nbsp;&nbsp;&nbsp;&nbsp;&nbsp;&nbsp;&nbsp;&nbsp;&nbsp;&nbsp;&nbsp;&nbsp;&nbsp;&nbsp;&nbsp;&nbsp;&nbsp;&nbsp;&nbsp;&nbsp;&nbsp;&nbsp;&nbsp;&nbsp;&nbsp;&nbsp;&nbsp;&nbsp;&nbsp;&nbsp;&nbsp;&nbsp;&nbsp;&nbsp;&nbsp;&nbsp;&nbsp;&nbsp;&nbsp;&nbsp;&nbsp;&nbsp;&nbsp;&nbsp;&nbsp;&nbsp;&nbsp;&nbsp;&nbsp;&nbsp;&nbsp;&nbsp;&nbsp;&nbsp;&nbsp;&nbsp;</p> <p><strong>Гарантія:</strong>&nbsp;&nbsp;&nbsp;&nbsp;&nbsp;&nbsp;&nbsp;&nbsp;&nbsp;&nbsp;&nbsp; 20 років&nbsp;&nbsp;&nbsp;&nbsp;&nbsp;&nbsp;&nbsp;&nbsp;&nbsp;&nbsp;&nbsp;&nbsp;&nbsp;&nbsp;&nbsp;&nbsp;&nbsp;&nbsp;&nbsp;&nbsp;&nbsp;&nbsp;&nbsp;&nbsp;&nbsp;&nbsp;&nbsp;&nbsp;&nbsp;&nbsp;&nbsp;&nbsp;&nbsp;&nbsp;&nbsp;&nbsp;&nbsp;&nbsp;&nbsp;&nbsp;&nbsp;&nbsp;&nbsp;&nbsp;&nbsp;&nbsp;&nbsp;&nbsp;&nbsp;&nbsp;&nbsp;&nbsp;&nbsp;&nbsp;&nbsp;&nbsp;&nbsp;&nbsp;&nbsp;&nbsp;&nbsp;&nbsp;&nbsp;&nbsp;&nbsp;&nbsp;&nbsp;&nbsp;&nbsp;&nbsp;&nbsp;&nbsp;&nbsp;&nbsp;&nbsp;&nbsp;</p> <p><strong>Країна виробник:</strong>&nbsp;&nbsp;&nbsp;&nbsp;&nbsp;&nbsp;&nbsp;&nbsp;&nbsp; Китай&nbsp;&nbsp;&nbsp;&nbsp;&nbsp;&nbsp;&nbsp;&nbsp;&nbsp;&nbsp;&nbsp;&nbsp;&nbsp;&nbsp;&nbsp;&nbsp;&nbsp;&nbsp;&nbsp;&nbsp;&nbsp;&nbsp;&nbsp;&nbsp;&nbsp;&nbsp;&nbsp;&nbsp;&nbsp;&nbsp;&nbsp;&nbsp;&nbsp;&nbsp;</p> |  | 80 градусів | 30 Вт/м.кв. |  |  |  |  | 20 років |  |  | 220-240 В змінного струму | внутрішня ізоляція із тефлону (FEP) - температура плавлення 200 градусів | зовнішня ізоляція із пвх (FEP) - температура плавлення 105 градусів | від +5°C |  | 6,6мм. | 160 | 11-16 | [38 empty] | katalog/zovnishnij-obigriv/rezestivnij-kabel/nagrivalnij-kabel-dian-technology-160-m-(16-mkv)-(kitaj)-dthc-3019 | [13 empty] | https://ecopol.com.ua/katalog/zovnishnij-obigriv/rezestivnij-kabel/nagrivalnij-kabel-dian-technology-160-m-(16-mkv)-(kitaj)-dthc-3019
2777 | DTHC 3021 | Нагрівальний кабель Dian Technology (Китай) 200 м (DTHC 3021) | 1 | 86 |  | 21400 | 23540 | https://ecopol.com.ua/assets/images/products/2777/cab-dian30.png | 3 |  | Китай | Китай | 0 | 0 | 0 | 1 |  | 5 | <p><strong>Галузь застосування:</strong></p> <ul> <li>Підігрів труб Підігрів дахів, Підігрів доріг, Підігрів сходів</li> <li>Підігрів дахів</li> <li>Підігрів доріг</li> <li>Підігрів сходів</li> </ul> | <p>Нагрівальний кабель <strong>DIAN</strong> <strong>TECHNOLOGY</strong><strong> (Китай)&nbsp;</strong>&ndash; надійна, стійка до УФ-випромінювання система антиобледеніння виробництва Китай. Встановлюється на скати дахів, жолоби, водостоки, інші зовнішні площі. Захищає їх від скупчення снігу та льоду. Може використовуватися, щоб запобігти обмерзанню доріг, тротуарів, сходів, а також замерзанню водопровідних труб.</p> <p> </p> <p><strong>Переваги</strong></p> <p> </p> <ul> <li><strong>DIAN</strong> <strong>TECHNOLOGY</strong> &ndash; китайська компанія, що виготовляє свою продукцію на заводах <strong>Китаю</strong></li> <li>Виготовлено за світовими стандартами якості та безпеки</li> <li>Для різних форм укладання</li> <li>Нагрівальний кабель має потужність 30&nbsp;Вт/м.</li> <li>Ізоляція з тефлону Тривалий термін служби та 25-річна гарантія виробника</li> </ul> <p> </p> <p><strong>Галузь застосування:</strong></p> <p> </p> <ul> <li>Підігрів труб Підігрів дахів, Підігрів доріг, Підігрів сходів</li> <li>Підігрів дахів</li> <li>Підігрів доріг</li> <li>Підігрів сходів</li> </ul> <p> </p> <p><strong>Питома потужність</strong>:&nbsp;&nbsp;&nbsp;&nbsp; 30 Вт/м.пог.&nbsp;&nbsp;&nbsp;&nbsp;&nbsp;</p> <p> </p> <p><strong>Технічні характеристики:&nbsp;&nbsp;&nbsp;&nbsp;&nbsp;&nbsp;&nbsp;&nbsp;&nbsp;&nbsp;&nbsp;&nbsp;&nbsp;&nbsp;&nbsp;&nbsp;&nbsp;&nbsp;&nbsp;&nbsp;&nbsp;&nbsp;&nbsp;&nbsp;&nbsp;&nbsp;&nbsp;&nbsp;&nbsp;&nbsp;&nbsp;&nbsp;&nbsp;&nbsp;&nbsp;&nbsp;&nbsp;&nbsp;&nbsp;&nbsp;&nbsp;&nbsp;&nbsp;&nbsp;&nbsp;&nbsp;&nbsp;&nbsp;&nbsp;&nbsp;&nbsp;&nbsp;&nbsp;&nbsp;&nbsp;&nbsp; </strong></p> <p> </p> <p><strong>Робоча напруга:</strong>&nbsp;&nbsp;&nbsp;&nbsp;&nbsp;&nbsp;&nbsp;&nbsp;&nbsp;&nbsp;&nbsp;&nbsp; 220-240 В змінного струму&nbsp;&nbsp;&nbsp;&nbsp;&nbsp;&nbsp;&nbsp;&nbsp;&nbsp;&nbsp;&nbsp;&nbsp;&nbsp;&nbsp;&nbsp;&nbsp;&nbsp;&nbsp;&nbsp;&nbsp;&nbsp;&nbsp;&nbsp;&nbsp;&nbsp;&nbsp;&nbsp;&nbsp;&nbsp;&nbsp;&nbsp;&nbsp;&nbsp;&nbsp;&nbsp;&nbsp;&nbsp;&nbsp;&nbsp;&nbsp;&nbsp;&nbsp;&nbsp;&nbsp;&nbsp;&nbsp;&nbsp;&nbsp;&nbsp;&nbsp;&nbsp;&nbsp;&nbsp;&nbsp;&nbsp;&nbsp;&nbsp;&nbsp;&nbsp;&nbsp;&nbsp;&nbsp;&nbsp;&nbsp;&nbsp;&nbsp;&nbsp;&nbsp;&nbsp;</p> <p> </p> <p><strong>Товщина кабелю:</strong>&nbsp;&nbsp;&nbsp;&nbsp;&nbsp;&nbsp;&nbsp;&nbsp; 6,6мм.&nbsp;&nbsp;&nbsp;&nbsp;&nbsp;&nbsp;&nbsp;&nbsp;&nbsp;&nbsp;&nbsp;&nbsp;&nbsp;&nbsp;&nbsp;&nbsp;&nbsp;&nbsp;&nbsp;&nbsp;&nbsp;&nbsp;&nbsp;&nbsp;&nbsp;&nbsp;&nbsp;&nbsp;&nbsp;&nbsp;&nbsp;&nbsp;&nbsp;&nbsp;&nbsp;&nbsp;&nbsp;&nbsp;&nbsp;&nbsp;&nbsp;&nbsp;&nbsp;&nbsp;&nbsp;&nbsp;&nbsp;&nbsp;</p> <p> </p> <p><strong>Ізоляція:</strong>&nbsp;&nbsp;&nbsp;&nbsp;&nbsp;&nbsp;&nbsp;&nbsp;&nbsp;&nbsp;&nbsp; внутрішня ізоляція із тефлону (FEP) - температура плавлення 200 градусів</p> <p> </p> <p>&nbsp; &nbsp; &nbsp; &nbsp; &nbsp; &nbsp; &nbsp; &nbsp; &nbsp; &nbsp; &nbsp; &nbsp; &nbsp; &nbsp;зовнішня ізоляція із пвх (FEP) - температура плавлення 105 градусів&nbsp; &nbsp; &nbsp; &nbsp; &nbsp; &nbsp; &nbsp; &nbsp;</p> <p> </p> <p><strong>Робоча температура:</strong>&nbsp; 80 градусів&nbsp;&nbsp;&nbsp;&nbsp;&nbsp;&nbsp;&nbsp;&nbsp;&nbsp;&nbsp;&nbsp;&nbsp;&nbsp;&nbsp;&nbsp;&nbsp;&nbsp;&nbsp;&nbsp;&nbsp;&nbsp;&nbsp;&nbsp;&nbsp;&nbsp;&nbsp;&nbsp;&nbsp;&nbsp;&nbsp;&nbsp;&nbsp;&nbsp;&nbsp;&nbsp;&nbsp;&nbsp;&nbsp;&nbsp;&nbsp;&nbsp;&nbsp;&nbsp;&nbsp;&nbsp;&nbsp;&nbsp;&nbsp;&nbsp;&nbsp;&nbsp;&nbsp;&nbsp;&nbsp;&nbsp;&nbsp;&nbsp;&nbsp;&nbsp;&nbsp;&nbsp;&nbsp;&nbsp;&nbsp;&nbsp;&nbsp;&nbsp;&nbsp;&nbsp;&nbsp;</p> <p> </p> <p><strong>Гарантія:</strong>&nbsp;&nbsp;&nbsp;&nbsp;&nbsp;&nbsp;&nbsp;&nbsp;&nbsp;&nbsp;&nbsp; 20 років&nbsp;&nbsp;&nbsp;&nbsp;&nbsp;&nbsp;&nbsp;&nbsp;&nbsp;&nbsp;&nbsp;&nbsp;&nbsp;&nbsp;&nbsp;&nbsp;&nbsp;&nbsp;&nbsp;&nbsp;&nbsp;&nbsp;&nbsp;&nbsp;&nbsp;&nbsp;&nbsp;&nbsp;&nbsp;&nbsp;&nbsp;&nbsp;&nbsp;&nbsp;&nbsp;&nbsp;&nbsp;&nbsp;&nbsp;&nbsp;&nbsp;&nbsp;&nbsp;&nbsp;&nbsp;&nbsp;&nbsp;&nbsp;&nbsp;&nbsp;&nbsp;&nbsp;&nbsp;&nbsp;&nbsp;&nbsp;&nbsp;&nbsp;&nbsp;&nbsp;&nbsp;&nbsp;&nbsp;&nbsp;&nbsp;&nbsp;&nbsp;&nbsp;&nbsp;&nbsp;&nbsp;&nbsp;&nbsp;&nbsp;&nbsp;&nbsp;</p> <p> </p> <p><strong>Країна виробник:</strong>&nbsp;&nbsp;&nbsp;&nbsp;&nbsp;&nbsp;&nbsp;&nbsp;&nbsp; Китай&nbsp;&nbsp;&nbsp;&nbsp;&nbsp;&nbsp;&nbsp;&nbsp;&nbsp;&nbsp;&nbsp;&nbsp;&nbsp;&nbsp;&nbsp;&nbsp;&nbsp;&nbsp;&nbsp;&nbsp;&nbsp;&nbsp;&nbsp;&nbsp;&nbsp;&nbsp;&nbsp;&nbsp;&nbsp;&nbsp;&nbsp;&nbsp;&nbsp;&nbsp;</p> |  | 80 градусів | 30 Вт/м.кв. |  |  |  |  | 20 років |  |  | 220-240 В змінного струму | внутрішня ізоляція із тефлону (FEP) - температура плавлення 200 градусів | зовнішня ізоляція із пвх (FEP) - температура плавлення 105 градусів | від +5°C |  | 6,6мм. | 200 | 17 | [38 empty] | katalog/zovnishnij-obigriv/rezestivnij-kabel/nagrivalnij-kabel-dian-technology-200-m-(20-mkv)-(kitaj)-dthc-3021 | [13 empty] | https://ecopol.com.ua/katalog/zovnishnij-obigriv/rezestivnij-kabel/nagrivalnij-kabel-dian-technology-200-m-(20-mkv)-(kitaj)-dthc-3021
2778 | DTHC 3018 | Нагрівальний кабель Dian Technology (Китай) 133 м (DTHC 3018) | 1 | 86 |  | 14630 | 16093 | https://ecopol.com.ua/assets/images/products/2778/cab-dian30.png | 3 |  | Китай | Китай | 0 | 0 | 0 | 1 |  | 5 | <p><strong>Галузь застосування:</strong></p> <ul> <li>Підігрів труб Підігрів дахів, Підігрів доріг, Підігрів сходів</li> <li>Підігрів дахів</li> <li>Підігрів доріг</li> <li>Підігрів сходів</li> </ul> | <p>Нагрівальний кабель <strong>DIAN</strong> <strong>TECHNOLOGY</strong><strong> (Китай)&nbsp;</strong>&ndash; надійна, стійка до УФ-випромінювання система антиобледеніння виробництва Китай. Встановлюється на скати дахів, жолоби, водостоки, інші зовнішні площі. Захищає їх від скупчення снігу та льоду. Може використовуватися, щоб запобігти обмерзанню доріг, тротуарів, сходів, а також замерзанню водопровідних труб.</p> <p> </p> <p><strong>Переваги</strong></p> <p> </p> <ul> <li><strong>DIAN</strong> <strong>TECHNOLOGY</strong> &ndash; китайська компанія, що виготовляє свою продукцію на заводах <strong>Китаю</strong></li> <li>Виготовлено за світовими стандартами якості та безпеки</li> <li>Для різних форм укладання</li> <li>Нагрівальний кабель має потужність 30&nbsp;Вт/м.</li> <li>Ізоляція з тефлону Тривалий термін служби та 25-річна гарантія виробника</li> </ul> <p> </p> <p><strong>Галузь застосування:</strong></p> <p> </p> <ul> <li>Підігрів труб Підігрів дахів, Підігрів доріг, Підігрів сходів</li> <li>Підігрів дахів</li> <li>Підігрів доріг</li> <li>Підігрів сходів</li> </ul> <p> </p> <p><strong>Питома потужність</strong>:&nbsp;&nbsp;&nbsp;&nbsp; 30 Вт/м.пог.&nbsp;&nbsp;&nbsp;&nbsp;&nbsp;</p> <p> </p> <p><strong>Технічні характеристики:&nbsp;&nbsp;&nbsp;&nbsp;&nbsp;&nbsp;&nbsp;&nbsp;&nbsp;&nbsp;&nbsp;&nbsp;&nbsp;&nbsp;&nbsp;&nbsp;&nbsp;&nbsp;&nbsp;&nbsp;&nbsp;&nbsp;&nbsp;&nbsp;&nbsp;&nbsp;&nbsp;&nbsp;&nbsp;&nbsp;&nbsp;&nbsp;&nbsp;&nbsp;&nbsp;&nbsp;&nbsp;&nbsp;&nbsp;&nbsp;&nbsp;&nbsp;&nbsp;&nbsp;&nbsp;&nbsp;&nbsp;&nbsp;&nbsp;&nbsp;&nbsp;&nbsp;&nbsp;&nbsp;&nbsp;&nbsp; </strong></p> <p> </p> <p><strong>Робоча напруга:</strong>&nbsp;&nbsp;&nbsp;&nbsp;&nbsp;&nbsp;&nbsp;&nbsp;&nbsp;&nbsp;&nbsp;&nbsp; 220-240 В змінного струму&nbsp;&nbsp;&nbsp;&nbsp;&nbsp;&nbsp;&nbsp;&nbsp;&nbsp;&nbsp;&nbsp;&nbsp;&nbsp;&nbsp;&nbsp;&nbsp;&nbsp;&nbsp;&nbsp;&nbsp;&nbsp;&nbsp;&nbsp;&nbsp;&nbsp;&nbsp;&nbsp;&nbsp;&nbsp;&nbsp;&nbsp;&nbsp;&nbsp;&nbsp;&nbsp;&nbsp;&nbsp;&nbsp;&nbsp;&nbsp;&nbsp;&nbsp;&nbsp;&nbsp;&nbsp;&nbsp;&nbsp;&nbsp;&nbsp;&nbsp;&nbsp;&nbsp;&nbsp;&nbsp;&nbsp;&nbsp;&nbsp;&nbsp;&nbsp;&nbsp;&nbsp;&nbsp;&nbsp;&nbsp;&nbsp;&nbsp;&nbsp;&nbsp;&nbsp;</p> <p> </p> <p><strong>Товщина кабелю:</strong>&nbsp;&nbsp;&nbsp;&nbsp;&nbsp;&nbsp;&nbsp;&nbsp; 6,6мм.&nbsp;&nbsp;&nbsp;&nbsp;&nbsp;&nbsp;&nbsp;&nbsp;&nbsp;&nbsp;&nbsp;&nbsp;&nbsp;&nbsp;&nbsp;&nbsp;&nbsp;&nbsp;&nbsp;&nbsp;&nbsp;&nbsp;&nbsp;&nbsp;&nbsp;&nbsp;&nbsp;&nbsp;&nbsp;&nbsp;&nbsp;&nbsp;&nbsp;&nbsp;&nbsp;&nbsp;&nbsp;&nbsp;&nbsp;&nbsp;&nbsp;&nbsp;&nbsp;&nbsp;&nbsp;&nbsp;&nbsp;&nbsp;</p> <p> </p> <p><strong>Ізоляція:</strong>&nbsp;&nbsp;&nbsp;&nbsp;&nbsp;&nbsp;&nbsp;&nbsp;&nbsp;&nbsp;&nbsp; внутрішня ізоляція із тефлону (FEP) - температура плавлення 200 градусів</p> <p> </p> <p>&nbsp; &nbsp; &nbsp; &nbsp; &nbsp; &nbsp; &nbsp; &nbsp; &nbsp; &nbsp; &nbsp; &nbsp; &nbsp; &nbsp;зовнішня ізоляція із пвх (FEP) - температура плавлення 105 градусів&nbsp; &nbsp; &nbsp; &nbsp; &nbsp; &nbsp; &nbsp; &nbsp;</p> <p> </p> <p><strong>Робоча температура:</strong>&nbsp; 80 градусів&nbsp;&nbsp;&nbsp;&nbsp;&nbsp;&nbsp;&nbsp;&nbsp;&nbsp;&nbsp;&nbsp;&nbsp;&nbsp;&nbsp;&nbsp;&nbsp;&nbsp;&nbsp;&nbsp;&nbsp;&nbsp;&nbsp;&nbsp;&nbsp;&nbsp;&nbsp;&nbsp;&nbsp;&nbsp;&nbsp;&nbsp;&nbsp;&nbsp;&nbsp;&nbsp;&nbsp;&nbsp;&nbsp;&nbsp;&nbsp;&nbsp;&nbsp;&nbsp;&nbsp;&nbsp;&nbsp;&nbsp;&nbsp;&nbsp;&nbsp;&nbsp;&nbsp;&nbsp;&nbsp;&nbsp;&nbsp;&nbsp;&nbsp;&nbsp;&nbsp;&nbsp;&nbsp;&nbsp;&nbsp;&nbsp;&nbsp;&nbsp;&nbsp;&nbsp;&nbsp;</p> <p> </p> <p><strong>Гарантія:</strong>&nbsp;&nbsp;&nbsp;&nbsp;&nbsp;&nbsp;&nbsp;&nbsp;&nbsp;&nbsp;&nbsp; 20 років&nbsp;&nbsp;&nbsp;&nbsp;&nbsp;&nbsp;&nbsp;&nbsp;&nbsp;&nbsp;&nbsp;&nbsp;&nbsp;&nbsp;&nbsp;&nbsp;&nbsp;&nbsp;&nbsp;&nbsp;&nbsp;&nbsp;&nbsp;&nbsp;&nbsp;&nbsp;&nbsp;&nbsp;&nbsp;&nbsp;&nbsp;&nbsp;&nbsp;&nbsp;&nbsp;&nbsp;&nbsp;&nbsp;&nbsp;&nbsp;&nbsp;&nbsp;&nbsp;&nbsp;&nbsp;&nbsp;&nbsp;&nbsp;&nbsp;&nbsp;&nbsp;&nbsp;&nbsp;&nbsp;&nbsp;&nbsp;&nbsp;&nbsp;&nbsp;&nbsp;&nbsp;&nbsp;&nbsp;&nbsp;&nbsp;&nbsp;&nbsp;&nbsp;&nbsp;&nbsp;&nbsp;&nbsp;&nbsp;&nbsp;&nbsp;&nbsp;</p> <p> </p> <p><strong>Країна виробник:</strong>&nbsp;&nbsp;&nbsp;&nbsp;&nbsp;&nbsp;&nbsp;&nbsp;&nbsp; Китай&nbsp;&nbsp;&nbsp;&nbsp;&nbsp;&nbsp;&nbsp;&nbsp;&nbsp;&nbsp;&nbsp;&nbsp;&nbsp;&nbsp;&nbsp;&nbsp;&nbsp;&nbsp;&nbsp;&nbsp;&nbsp;&nbsp;&nbsp;&nbsp;&nbsp;&nbsp;&nbsp;&nbsp;&nbsp;&nbsp;&nbsp;&nbsp;&nbsp;&nbsp;</p> |  | 80 градусів | 30 Вт/м.кв. |  |  |  |  | 20 років |  |  | 220-240 В змінного струму | внутрішня ізоляція із тефлону (FEP) - температура плавлення 200 градусів | зовнішня ізоляція із пвх (FEP) - температура плавлення 105 градусів | від +5°C |  | 6,6мм. | 133 | 11-16 | [38 empty] | katalog/zovnishnij-obigriv/rezestivnij-kabel/nagrivalnij-kabel-dian-technology-133-m-(133-mkv)-(kitaj)-dthc-3018 | [13 empty] | https://ecopol.com.ua/katalog/zovnishnij-obigriv/rezestivnij-kabel/nagrivalnij-kabel-dian-technology-133-m-(133-mkv)-(kitaj)-dthc-3018
2779 | BVF30/C2-23.5 | Нагрівальний кабель BVF Heating 23,5м (1,9-2,8м.кв) BVF30/C2-23.5 | 1 | 86 |  | 5029 | 5532 | https://ecopol.com.ua/assets/images/products/2779/cab-bvf30.png | 15 |  |  | Угорщина | 0 | 0 | 0 | 1 |  | 5 | <p><strong>Галузь застосування:</strong></p> <ul> <li>Підігрів труб Підігрів дахів, Підігрів доріг, Підігрів сходів</li> <li>Підігрів дахів</li> <li>Підігрів доріг</li> <li>Підігрів сходів</li> </ul> | <p><em><strong>Нагрівальний кабель BVF Heating 30 Вт</strong></em> &ndash; це струмопровідна жила діаметром 6,8 мм, що використовується для обігріву трубопроводів, місткостей з рідинами, що не повинні замерзати при від&rsquo;ємних температурах. Також можуть використовуватися для систем антизледеніння доріжок, сходів, дахів, покриття злітних смуг.</p> <p>Нагрівальні кабелі BVF Heating 30 Вт виготовляються в Угорщині, офіс компанії знаходиться в Німеччині. <em><strong>Особливості продукції:</strong></em></p> <ul> <li>безпечні та екологічні &ndash; дозволені для продажу в країнах Євросоюзу, Україні;</li> <li>просте укладання, економічні;</li> <li>потужність &ndash; 30 Вт/м2;</li> <li>внутрішня ізоляція із тефлону, витримує до 190 о С;</li> <li>зовнішня ізоляція з ПВХ, стійка до дії сонячних променів, ймовірність займання відсутня;</li> <li>максимальна робоча температура &ndash; +80 о С;</li> <li>кількість нагрівальних жил &ndash; 2 шт.;</li> <li>гарантійний термін експлуатації становить 20 років;</li> <li>напруга &ndash; 220&ndash;240 В, трьохфазний лічильник не потрібний;</li> <li>монтаж &ndash; лише за позитивних температур.</li> </ul> <h2>Де купити</h2> <p>Наш інтернет-магазин пропонує кабелі ТМ BVF Heating для зовнішнього обігріву. Реалізуємо лише в бухтах певної довжини, але їх можна розрізати самотужки виходячи з потреб користувачів. Залишить повідомлення на нашому сайті, наші менеджери допоможуть вибрати систему обігріву виходячи з ваших потреб та побажань.</p> |  | 80 градусів | 30 Вт/м.кв. | Двожильний. екранований |  |  |  | 20 років |  |  | 220-240 В змінного струму | внутрішня ізоляція із тефлону (PTFE) - температура плавлення 190 градусів. | Зовнішня ізоляція із полівінілхлориду(пвх) | від +5°C |  | 6,8мм. | 23.5 | 1.9-2.8 | [38 empty] | katalog/zovnishnij-obigriv/rezestivnij-kabel/nagrivalnij-kabel-bvf-heating-235m-(19-28mkv)-bvf30/c2-235 | [13 empty] | https://ecopol.com.ua/katalog/zovnishnij-obigriv/rezestivnij-kabel/nagrivalnij-kabel-bvf-heating-235m-(19-28mkv)-bvf30/c2-235
2780 | BVF30/C2-12.5 | Нагрівальний кабель BVF Heating 12,5м (1-1,5м.кв) BVF30/C2-12.5 | 1 | 86 |  | 3719 | 4091 | https://ecopol.com.ua/assets/images/products/2780/cab-bvf30.png | 15 |  |  | Угорщина | 0 | 0 | 0 | 1 |  | 5 | <p><strong>Галузь застосування:</strong></p> <ul> <li>Підігрів труб Підігрів дахів, Підігрів доріг, Підігрів сходів</li> <li>Підігрів дахів</li> <li>Підігрів доріг</li> <li>Підігрів сходів</li> </ul> | <p><em><strong>Нагрівальний кабель BVF Heating 30 Вт</strong></em> &ndash; це струмопровідна жила діаметром 6,8 мм, що використовується для обігріву трубопроводів, місткостей з рідинами, що не повинні замерзати при від&rsquo;ємних температурах. Також можуть використовуватися для систем антизледеніння доріжок, сходів, дахів, покриття злітних смуг.</p> <p>Нагрівальні кабелі BVF Heating 30 Вт виготовляються в Угорщині, офіс компанії знаходиться в Німеччині. <em><strong>Особливості продукції:</strong></em></p> <ul> <li>безпечні та екологічні &ndash; дозволені для продажу в країнах Євросоюзу, Україні;</li> <li>просте укладання, економічні;</li> <li>потужність &ndash; 30 Вт/м2;</li> <li>внутрішня ізоляція із тефлону, витримує до 190 о С;</li> <li>зовнішня ізоляція з ПВХ, стійка до дії сонячних променів, ймовірність займання відсутня;</li> <li>максимальна робоча температура &ndash; +80 о С;</li> <li>кількість нагрівальних жил &ndash; 2 шт.;</li> <li>гарантійний термін експлуатації становить 20 років;</li> <li>напруга &ndash; 220&ndash;240 В, трьохфазний лічильник не потрібний;</li> <li>монтаж &ndash; лише за позитивних температур.</li> </ul> <h2>Де купити</h2> <p>Наш інтернет-магазин пропонує кабелі ТМ BVF Heating для зовнішнього обігріву. Реалізуємо лише в бухтах певної довжини, але їх можна розрізати самотужки виходячи з потреб користувачів. Залишить повідомлення на нашому сайті, наші менеджери допоможуть вибрати систему обігріву виходячи з ваших потреб та побажань.</p> |  | 80 градусів | 30 Вт/м.кв. | Двожильний. екранований |  |  |  | 20 років |  |  | 220-240 В змінного струму | внутрішня ізоляція із тефлону (PTFE) - температура плавлення 190 градусів. | Зовнішня ізоляція із полівінілхлориду(пвх) | від +5°C |  | 6,8мм. | 12.5 | 1-1.5 | [38 empty] | katalog/zovnishnij-obigriv/rezestivnij-kabel/nagrivalnij-kabel-bvf-heating-125m-(1-15mkv)-bvf30/c2-125 | [13 empty] | https://ecopol.com.ua/katalog/zovnishnij-obigriv/rezestivnij-kabel/nagrivalnij-kabel-bvf-heating-125m-(1-15mkv)-bvf30/c2-125
2781 | BVF30/C2-15.5 | Нагрівальний кабель BVF Heating 15,5м (1,2-1,9м.кв) BVF30/C2-15.5 | 1 | 86 |  | 3240 | 3564 | https://ecopol.com.ua/assets/images/products/2781/cab-bvf30.png | 15 |  |  | Угорщина | 0 | 0 | 0 | 1 |  | 5 | <p><strong>Галузь застосування:</strong></p> <ul> <li>Підігрів труб Підігрів дахів, Підігрів доріг, Підігрів сходів</li> <li>Підігрів дахів</li> <li>Підігрів доріг</li> <li>Підігрів сходів</li> </ul> | <p><em><strong>Нагрівальний кабель BVF Heating 30 Вт</strong></em> &ndash; це струмопровідна жила діаметром 6,8 мм, що використовується для обігріву трубопроводів, місткостей з рідинами, що не повинні замерзати при від&rsquo;ємних температурах. Також можуть використовуватися для систем антизледеніння доріжок, сходів, дахів, покриття злітних смуг.</p> <p>Нагрівальні кабелі BVF Heating 30 Вт виготовляються в Угорщині, офіс компанії знаходиться в Німеччині. <em><strong>Особливості продукції:</strong></em></p> <ul> <li>безпечні та екологічні &ndash; дозволені для продажу в країнах Євросоюзу, Україні;</li> <li>просте укладання, економічні;</li> <li>потужність &ndash; 30 Вт/м2;</li> <li>внутрішня ізоляція із тефлону, витримує до 190 о С;</li> <li>зовнішня ізоляція з ПВХ, стійка до дії сонячних променів, ймовірність займання відсутня;</li> <li>максимальна робоча температура &ndash; +80 о С;</li> <li>кількість нагрівальних жил &ndash; 2 шт.;</li> <li>гарантійний термін експлуатації становить 20 років;</li> <li>напруга &ndash; 220&ndash;240 В, трьохфазний лічильник не потрібний;</li> <li>монтаж &ndash; лише за позитивних температур.</li> </ul> <h2>Де купити</h2> <p>Наш інтернет-магазин пропонує кабелі ТМ BVF Heating для зовнішнього обігріву. Реалізуємо лише в бухтах певної довжини, але їх можна розрізати самотужки виходячи з потреб користувачів. Залишить повідомлення на нашому сайті, наші менеджери допоможуть вибрати систему обігріву виходячи з ваших потреб та побажань.</p> |  | 80 градусів | 30 Вт/м.кв. | Двожильний. екранований |  |  |  | 20 років |  |  | 220-240 В змінного струму | внутрішня ізоляція із тефлону (PTFE) - температура плавлення 190 градусів. | Зовнішня ізоляція із полівінілхлориду(пвх) | від +5°C |  | 6,8мм. | 15.5 | 1.9-2.8 | [38 empty] | katalog/zovnishnij-obigriv/rezestivnij-kabel/nagrivalnij-kabel-bvf-heating-155m-(12-19mkv)-bvf30/c2-155 | [13 empty] | https://ecopol.com.ua/katalog/zovnishnij-obigriv/rezestivnij-kabel/nagrivalnij-kabel-bvf-heating-155m-(12-19mkv)-bvf30/c2-155
2782 | BVF30/C2-21.5 | Нагрівальний кабель BVF Heating 21,5м (1,7-2,6м.кв) BVF30/C2-21.5 | 1 | 86 |  | 4784 | 5262 | https://ecopol.com.ua/assets/images/products/2782/cab-bvf30.png | 15 |  |  | Угорщина | 0 | 0 | 0 | 1 |  | 5 | <p><strong>Галузь застосування:</strong></p> <ul> <li>Підігрів труб Підігрів дахів, Підігрів доріг, Підігрів сходів</li> <li>Підігрів дахів</li> <li>Підігрів доріг</li> <li>Підігрів сходів</li> </ul> | <p><em><strong>Нагрівальний кабель BVF Heating 30 Вт</strong></em> &ndash; це струмопровідна жила діаметром 6,8 мм, що використовується для обігріву трубопроводів, місткостей з рідинами, що не повинні замерзати при від&rsquo;ємних температурах. Також можуть використовуватися для систем антизледеніння доріжок, сходів, дахів, покриття злітних смуг.</p> <p>Нагрівальні кабелі BVF Heating 30 Вт виготовляються в Угорщині, офіс компанії знаходиться в Німеччині. <em><strong>Особливості продукції:</strong></em></p> <ul> <li>безпечні та екологічні &ndash; дозволені для продажу в країнах Євросоюзу, Україні;</li> <li>просте укладання, економічні;</li> <li>потужність &ndash; 30 Вт/м2;</li> <li>внутрішня ізоляція із тефлону, витримує до 190 о С;</li> <li>зовнішня ізоляція з ПВХ, стійка до дії сонячних променів, ймовірність займання відсутня;</li> <li>максимальна робоча температура &ndash; +80 о С;</li> <li>кількість нагрівальних жил &ndash; 2 шт.;</li> <li>гарантійний термін експлуатації становить 20 років;</li> <li>напруга &ndash; 220&ndash;240 В, трьохфазний лічильник не потрібний;</li> <li>монтаж &ndash; лише за позитивних температур.</li> </ul> <h2>Де купити</h2> <p>Наш інтернет-магазин пропонує кабелі ТМ BVF Heating для зовнішнього обігріву. Реалізуємо лише в бухтах певної довжини, але їх можна розрізати самотужки виходячи з потреб користувачів. Залишить повідомлення на нашому сайті, наші менеджери допоможуть вибрати систему обігріву виходячи з ваших потреб та побажань.</p> |  | 80 градусів | 30 Вт/м.кв. | Двожильний. екранований |  |  |  | 20 років |  |  | 220-240 В змінного струму | внутрішня ізоляція із тефлону (PTFE) - температура плавлення 190 градусів. | Зовнішня ізоляція із полівінілхлориду(пвх) | від +5°C |  | 6,8мм. | 21.5 | 1,7-2,6 | [38 empty] | katalog/zovnishnij-obigriv/rezestivnij-kabel/nagrivalnij-kabel-bvf-heating-215m-(17-26mkv)-bvf30/c2-215 | [13 empty] | https://ecopol.com.ua/katalog/zovnishnij-obigriv/rezestivnij-kabel/nagrivalnij-kabel-bvf-heating-215m-(17-26mkv)-bvf30/c2-215
2783 | BVF30/C2-30.0 | Нагрівальний кабель BVF Heating 30м (2,4-3,6м.кв) BVF30/C2-30.0 | 1 | 86 |  | 5835 | 6418 | https://ecopol.com.ua/assets/images/products/2783/cab-bvf30.png | 15 |  |  | Угорщина | 0 | 0 | 0 | 1 |  | 5 | <p><strong>Галузь застосування:</strong></p> <ul> <li>Підігрів труб Підігрів дахів, Підігрів доріг, Підігрів сходів</li> <li>Підігрів дахів</li> <li>Підігрів доріг</li> <li>Підігрів сходів</li> </ul> | <p><em><strong>Нагрівальний кабель BVF Heating 30 Вт</strong></em> &ndash; це струмопровідна жила діаметром 6,8 мм, що використовується для обігріву трубопроводів, місткостей з рідинами, що не повинні замерзати при від&rsquo;ємних температурах. Також можуть використовуватися для систем антизледеніння доріжок, сходів, дахів, покриття злітних смуг.</p> <p>Нагрівальні кабелі BVF Heating 30 Вт виготовляються в Угорщині, офіс компанії знаходиться в Німеччині. <em><strong>Особливості продукції:</strong></em></p> <ul> <li>безпечні та екологічні &ndash; дозволені для продажу в країнах Євросоюзу, Україні;</li> <li>просте укладання, економічні;</li> <li>потужність &ndash; 30 Вт/м2;</li> <li>внутрішня ізоляція із тефлону, витримує до 190 о С;</li> <li>зовнішня ізоляція з ПВХ, стійка до дії сонячних променів, ймовірність займання відсутня;</li> <li>максимальна робоча температура &ndash; +80 о С;</li> <li>кількість нагрівальних жил &ndash; 2 шт.;</li> <li>гарантійний термін експлуатації становить 20 років;</li> <li>напруга &ndash; 220&ndash;240 В, трьохфазний лічильник не потрібний;</li> <li>монтаж &ndash; лише за позитивних температур.</li> </ul> <h2>Де купити</h2> <p>Наш інтернет-магазин пропонує кабелі ТМ BVF Heating для зовнішнього обігріву. Реалізуємо лише в бухтах певної довжини, але їх можна розрізати самотужки виходячи з потреб користувачів. Залишить повідомлення на нашому сайті, наші менеджери допоможуть вибрати систему обігріву виходячи з ваших потреб та побажань.</p> |  | 80 градусів | 30 Вт/м.кв. | Двожильний. екранований |  |  |  | 20 років |  |  | 220-240 В змінного струму | внутрішня ізоляція із тефлону (PTFE) - температура плавлення 190 градусів. | Зовнішня ізоляція із полівінілхлориду(пвх) | від +5°C |  | 6,8мм. | 30 | 2,4-3,6 | [38 empty] | katalog/zovnishnij-obigriv/rezestivnij-kabel/nagrivalnij-kabel-bvf-heating-30m-(24-36mkv)-bvf30/c2-300 | [13 empty] | https://ecopol.com.ua/katalog/zovnishnij-obigriv/rezestivnij-kabel/nagrivalnij-kabel-bvf-heating-30m-(24-36mkv)-bvf30/c2-300
2784 | BVF30/C2-36.5 | Нагрівальний кабель BVF Heating 36,5м (2,9-4,4м.кв) BVF30/C2-36.5 | 1 | 86 |  | 6698 | 7367 | https://ecopol.com.ua/assets/images/products/2784/cab-bvf30.png | 15 |  |  | Угорщина | 0 | 0 | 0 | 1 |  | 5 | <p><strong>Галузь застосування:</strong></p> <ul> <li>Підігрів труб Підігрів дахів, Підігрів доріг, Підігрів сходів</li> <li>Підігрів дахів</li> <li>Підігрів доріг</li> <li>Підігрів сходів</li> </ul> | <p><em><strong>Нагрівальний кабель BVF Heating 30 Вт</strong></em> &ndash; це струмопровідна жила діаметром 6,8 мм, що використовується для обігріву трубопроводів, місткостей з рідинами, що не повинні замерзати при від&rsquo;ємних температурах. Також можуть використовуватися для систем антизледеніння доріжок, сходів, дахів, покриття злітних смуг.</p> <p>Нагрівальні кабелі BVF Heating 30 Вт виготовляються в Угорщині, офіс компанії знаходиться в Німеччині. <em><strong>Особливості продукції:</strong></em></p> <ul> <li>безпечні та екологічні &ndash; дозволені для продажу в країнах Євросоюзу, Україні;</li> <li>просте укладання, економічні;</li> <li>потужність &ndash; 30 Вт/м2;</li> <li>внутрішня ізоляція із тефлону, витримує до 190 о С;</li> <li>зовнішня ізоляція з ПВХ, стійка до дії сонячних променів, ймовірність займання відсутня;</li> <li>максимальна робоча температура &ndash; +80 о С;</li> <li>кількість нагрівальних жил &ndash; 2 шт.;</li> <li>гарантійний термін експлуатації становить 20 років;</li> <li>напруга &ndash; 220&ndash;240 В, трьохфазний лічильник не потрібний;</li> <li>монтаж &ndash; лише за позитивних температур.</li> </ul> <h2>Де купити</h2> <p>Наш інтернет-магазин пропонує кабелі ТМ BVF Heating для зовнішнього обігріву. Реалізуємо лише в бухтах певної довжини, але їх можна розрізати самотужки виходячи з потреб користувачів. Залишить повідомлення на нашому сайті, наші менеджери допоможуть вибрати систему обігріву виходячи з ваших потреб та побажань.</p> |  | 80 градусів | 30 Вт/м.кв. | Двожильний. екранований |  |  |  | 20 років |  |  | 220-240 В змінного струму | внутрішня ізоляція із тефлону (PTFE) - температура плавлення 190 градусів. | Зовнішня ізоляція із полівінілхлориду(пвх) | від +5°C |  | 6,8мм. | 36.5 | 2,9-4,4 | [38 empty] | katalog/zovnishnij-obigriv/rezestivnij-kabel/nagrivalnij-kabel-bvf-heating-365m-(29-44mkv)-bvf30/c2-365 | [13 empty] | https://ecopol.com.ua/katalog/zovnishnij-obigriv/rezestivnij-kabel/nagrivalnij-kabel-bvf-heating-365m-(29-44mkv)-bvf30/c2-365
2785 | BVF30/C2-45.5 | Нагрівальний кабель BVF Heating 45,5м (3,6-5,5м.кв) BVF30/C2-45.5 | 1 | 86 |  | 7849 | 8633 | https://ecopol.com.ua/assets/images/products/2785/cab-bvf30.png | 15 |  |  | Угорщина | 0 | 0 | 0 | 1 |  | 5 | <p><strong>Галузь застосування:</strong></p> <ul> <li>Підігрів труб Підігрів дахів, Підігрів доріг, Підігрів сходів</li> <li>Підігрів дахів</li> <li>Підігрів доріг</li> <li>Підігрів сходів</li> </ul> | <p><em><strong>Нагрівальний кабель BVF Heating 30 Вт</strong></em> &ndash; це струмопровідна жила діаметром 6,8 мм, що використовується для обігріву трубопроводів, місткостей з рідинами, що не повинні замерзати при від&rsquo;ємних температурах. Також можуть використовуватися для систем антизледеніння доріжок, сходів, дахів, покриття злітних смуг.</p> <p>Нагрівальні кабелі BVF Heating 30 Вт виготовляються в Угорщині, офіс компанії знаходиться в Німеччині. <em><strong>Особливості продукції:</strong></em></p> <ul> <li>безпечні та екологічні &ndash; дозволені для продажу в країнах Євросоюзу, Україні;</li> <li>просте укладання, економічні;</li> <li>потужність &ndash; 30 Вт/м2;</li> <li>внутрішня ізоляція із тефлону, витримує до 190 о С;</li> <li>зовнішня ізоляція з ПВХ, стійка до дії сонячних променів, ймовірність займання відсутня;</li> <li>максимальна робоча температура &ndash; +80 о С;</li> <li>кількість нагрівальних жил &ndash; 2 шт.;</li> <li>гарантійний термін експлуатації становить 20 років;</li> <li>напруга &ndash; 220&ndash;240 В, трьохфазний лічильник не потрібний;</li> <li>монтаж &ndash; лише за позитивних температур.</li> </ul> <h2>Де купити</h2> <p>Наш інтернет-магазин пропонує кабелі ТМ BVF Heating для зовнішнього обігріву. Реалізуємо лише в бухтах певної довжини, але їх можна розрізати самотужки виходячи з потреб користувачів. Залишить повідомлення на нашому сайті, наші менеджери допоможуть вибрати систему обігріву виходячи з ваших потреб та побажань.</p> |  | 80 градусів | 30 Вт/м.кв. | Двожильний. екранований |  |  |  | 20 років |  |  | 220-240 В змінного струму | внутрішня ізоляція із тефлону (PTFE) - температура плавлення 190 градусів. | Зовнішня ізоляція із полівінілхлориду(пвх) | від +5°C |  | 6,8мм. | 45.5 | 3,6-5,5 | [38 empty] | katalog/zovnishnij-obigriv/rezestivnij-kabel/nagrivalnij-kabel-bvf-heating-455m-(36-55mkv)-bvf30/c2-455 | [13 empty] | https://ecopol.com.ua/katalog/zovnishnij-obigriv/rezestivnij-kabel/nagrivalnij-kabel-bvf-heating-455m-(36-55mkv)-bvf30/c2-455
2786 | BVF30/C2-54.0 | Нагрівальний кабель BVF Heating 54м (4,3-6,5м.кв) BVF30/C2-54.0 | 1 | 86 |  | 8910 | 9801 | https://ecopol.com.ua/assets/images/products/2786/cab-bvf30.png | 15 |  |  | Угорщина | 0 | 0 | 0 | 1 |  | 5 | <p><strong>Галузь застосування:</strong></p> <ul> <li>Підігрів труб Підігрів дахів, Підігрів доріг, Підігрів сходів</li> <li>Підігрів дахів</li> <li>Підігрів доріг</li> <li>Підігрів сходів</li> </ul> | <p><em><strong>Нагрівальний кабель BVF Heating 30 Вт</strong></em> &ndash; це струмопровідна жила діаметром 6,8 мм, що використовується для обігріву трубопроводів, місткостей з рідинами, що не повинні замерзати при від&rsquo;ємних температурах. Також можуть використовуватися для систем антизледеніння доріжок, сходів, дахів, покриття злітних смуг.</p> <p>Нагрівальні кабелі BVF Heating 30 Вт виготовляються в Угорщині, офіс компанії знаходиться в Німеччині. <em><strong>Особливості продукції:</strong></em></p> <ul> <li>безпечні та екологічні &ndash; дозволені для продажу в країнах Євросоюзу, Україні;</li> <li>просте укладання, економічні;</li> <li>потужність &ndash; 30 Вт/м2;</li> <li>внутрішня ізоляція із тефлону, витримує до 190 о С;</li> <li>зовнішня ізоляція з ПВХ, стійка до дії сонячних променів, ймовірність займання відсутня;</li> <li>максимальна робоча температура &ndash; +80 о С;</li> <li>кількість нагрівальних жил &ndash; 2 шт.;</li> <li>гарантійний термін експлуатації становить 20 років;</li> <li>напруга &ndash; 220&ndash;240 В, трьохфазний лічильник не потрібний;</li> <li>монтаж &ndash; лише за позитивних температур.</li> </ul> <h2>Де купити</h2> <p>Наш інтернет-магазин пропонує кабелі ТМ BVF Heating для зовнішнього обігріву. Реалізуємо лише в бухтах певної довжини, але їх можна розрізати самотужки виходячи з потреб користувачів. Залишить повідомлення на нашому сайті, наші менеджери допоможуть вибрати систему обігріву виходячи з ваших потреб та побажань.</p> |  | 80 градусів | 30 Вт/м.кв. | Двожильний. екранований |  |  |  | 20 років |  |  | 220-240 В змінного струму | внутрішня ізоляція із тефлону (PTFE) - температура плавлення 190 градусів. | Зовнішня ізоляція із полівінілхлориду(пвх) | від +5°C |  | 6,8мм. | 54 | 4,3-6,5 | [38 empty] | katalog/zovnishnij-obigriv/rezestivnij-kabel/nagrivalnij-kabel-bvf-heating-54m-(43-65mkv)-bvf30/c2-540 | [13 empty] | https://ecopol.com.ua/katalog/zovnishnij-obigriv/rezestivnij-kabel/nagrivalnij-kabel-bvf-heating-54m-(43-65mkv)-bvf30/c2-540
2787 | BVF30/C2-61.5 | Нагрівальний кабель BVF Heating 61,5м (4,9-7,4м.кв) BVF30/C2-61.5 | 1 | 86 |  | 9841 | 10781 | https://ecopol.com.ua/assets/images/products/2787/cab-bvf30.png | 15 |  |  | Угорщина | 0 | 0 | 0 | 1 |  | 5 | <p><strong>Галузь застосування:</strong></p> <ul> <li>Підігрів труб Підігрів дахів, Підігрів доріг, Підігрів сходів</li> <li>Підігрів дахів</li> <li>Підігрів доріг</li> <li>Підігрів сходів</li> </ul> | <p><em><strong>Нагрівальний кабель BVF Heating 30 Вт</strong></em> &ndash; це струмопровідна жила діаметром 6,8 мм, що використовується для обігріву трубопроводів, місткостей з рідинами, що не повинні замерзати при від&rsquo;ємних температурах. Також можуть використовуватися для систем антизледеніння доріжок, сходів, дахів, покриття злітних смуг.</p> <p>Нагрівальні кабелі BVF Heating 30 Вт виготовляються в Угорщині, офіс компанії знаходиться в Німеччині. <em><strong>Особливості продукції:</strong></em></p> <ul> <li>безпечні та екологічні &ndash; дозволені для продажу в країнах Євросоюзу, Україні;</li> <li>просте укладання, економічні;</li> <li>потужність &ndash; 30 Вт/м2;</li> <li>внутрішня ізоляція із тефлону, витримує до 190 о С;</li> <li>зовнішня ізоляція з ПВХ, стійка до дії сонячних променів, ймовірність займання відсутня;</li> <li>максимальна робоча температура &ndash; +80 о С;</li> <li>кількість нагрівальних жил &ndash; 2 шт.;</li> <li>гарантійний термін експлуатації становить 20 років;</li> <li>напруга &ndash; 220&ndash;240 В, трьохфазний лічильник не потрібний;</li> <li>монтаж &ndash; лише за позитивних температур.</li> </ul> <h2>Де купити</h2> <p>Наш інтернет-магазин пропонує кабелі ТМ BVF Heating для зовнішнього обігріву. Реалізуємо лише в бухтах певної довжини, але їх можна розрізати самотужки виходячи з потреб користувачів. Залишить повідомлення на нашому сайті, наші менеджери допоможуть вибрати систему обігріву виходячи з ваших потреб та побажань.</p> |  | 80 градусів | 30 Вт/м.кв. | Двожильний. екранований |  |  |  | 20 років |  |  | 220-240 В змінного струму | внутрішня ізоляція із тефлону (PTFE) - температура плавлення 190 градусів. | Зовнішня ізоляція із полівінілхлориду(пвх) | від +5°C |  | 6,8мм. | 61.5 | 4,9-7,4 | [38 empty] | katalog/zovnishnij-obigriv/rezestivnij-kabel/nagrivalnij-kabel-bvf-heating-615m-(49-74mkv)-bvf30/c2-615 | [13 empty] | https://ecopol.com.ua/katalog/zovnishnij-obigriv/rezestivnij-kabel/nagrivalnij-kabel-bvf-heating-615m-(49-74mkv)-bvf30/c2-615
2788 | BVF30/C2-78.5 | Нагрівальний кабель BVF Heating 78,5м (6,3-9,4м.кв) BVF30/C2-78.5 | 1 | 86 |  | 11854 | 13039 | https://ecopol.com.ua/assets/images/products/2788/cab-bvf30.png | 15 |  |  | Угорщина | 0 | 0 | 0 | 1 |  | 5 | <p><strong>Галузь застосування:</strong></p> <ul> <li>Підігрів труб Підігрів дахів, Підігрів доріг, Підігрів сходів</li> <li>Підігрів дахів</li> <li>Підігрів доріг</li> <li>Підігрів сходів</li> </ul> | <p><em><strong>Нагрівальний кабель BVF Heating 30 Вт</strong></em> &ndash; це струмопровідна жила діаметром 6,8 мм, що використовується для обігріву трубопроводів, місткостей з рідинами, що не повинні замерзати при від&rsquo;ємних температурах. Також можуть використовуватися для систем антизледеніння доріжок, сходів, дахів, покриття злітних смуг.</p> <p>Нагрівальні кабелі BVF Heating 30 Вт виготовляються в Угорщині, офіс компанії знаходиться в Німеччині. <em><strong>Особливості продукції:</strong></em></p> <ul> <li>безпечні та екологічні &ndash; дозволені для продажу в країнах Євросоюзу, Україні;</li> <li>просте укладання, економічні;</li> <li>потужність &ndash; 30 Вт/м2;</li> <li>внутрішня ізоляція із тефлону, витримує до 190 о С;</li> <li>зовнішня ізоляція з ПВХ, стійка до дії сонячних променів, ймовірність займання відсутня;</li> <li>максимальна робоча температура &ndash; +80 о С;</li> <li>кількість нагрівальних жил &ndash; 2 шт.;</li> <li>гарантійний термін експлуатації становить 20 років;</li> <li>напруга &ndash; 220&ndash;240 В, трьохфазний лічильник не потрібний;</li> <li>монтаж &ndash; лише за позитивних температур.</li> </ul> <h2>Де купити</h2> <p>Наш інтернет-магазин пропонує кабелі ТМ BVF Heating для зовнішнього обігріву. Реалізуємо лише в бухтах певної довжини, але їх можна розрізати самотужки виходячи з потреб користувачів. Залишить повідомлення на нашому сайті, наші менеджери допоможуть вибрати систему обігріву виходячи з ваших потреб та побажань.</p> |  | 80 градусів | 30 Вт/м.кв. | Двожильний. екранований |  |  |  | 20 років |  |  | 220-240 В змінного струму | внутрішня ізоляція із тефлону (PTFE) - температура плавлення 190 градусів. | Зовнішня ізоляція із полівінілхлориду(пвх) | від +5°C |  | 6,8мм. | 78.5 | 6,3-9,4 | [38 empty] | katalog/zovnishnij-obigriv/rezestivnij-kabel/nagrivalnij-kabel-bvf-heating-785m-(63-94mkv)-bvf30/c2-785 | [13 empty] | https://ecopol.com.ua/katalog/zovnishnij-obigriv/rezestivnij-kabel/nagrivalnij-kabel-bvf-heating-785m-(63-94mkv)-bvf30/c2-785
2789 | BVF30/C2-68.0 | Нагрівальний кабель BVF Heating 68м (5,4-8,2м.кв) BVF30/C2-68.0 | 1 | 86 |  | 10540 | 11594 | https://ecopol.com.ua/assets/images/products/2789/cab-bvf30.png | 15 |  |  | Угорщина | 0 | 0 | 0 | 1 |  | 5 | <p><strong>Галузь застосування:</strong></p> <ul> <li>Підігрів труб Підігрів дахів, Підігрів доріг, Підігрів сходів</li> <li>Підігрів дахів</li> <li>Підігрів доріг</li> <li>Підігрів сходів</li> </ul> | <p><em><strong>Нагрівальний кабель BVF Heating 30 Вт</strong></em> &ndash; це струмопровідна жила діаметром 6,8 мм, що використовується для обігріву трубопроводів, місткостей з рідинами, що не повинні замерзати при від&rsquo;ємних температурах. Також можуть використовуватися для систем антизледеніння доріжок, сходів, дахів, покриття злітних смуг.</p> <p>Нагрівальні кабелі BVF Heating 30 Вт виготовляються в Угорщині, офіс компанії знаходиться в Німеччині. <em><strong>Особливості продукції:</strong></em></p> <ul> <li>безпечні та екологічні &ndash; дозволені для продажу в країнах Євросоюзу, Україні;</li> <li>просте укладання, економічні;</li> <li>потужність &ndash; 30 Вт/м2;</li> <li>внутрішня ізоляція із тефлону, витримує до 190 о С;</li> <li>зовнішня ізоляція з ПВХ, стійка до дії сонячних променів, ймовірність займання відсутня;</li> <li>максимальна робоча температура &ndash; +80 о С;</li> <li>кількість нагрівальних жил &ndash; 2 шт.;</li> <li>гарантійний термін експлуатації становить 20 років;</li> <li>напруга &ndash; 220&ndash;240 В, трьохфазний лічильник не потрібний;</li> <li>монтаж &ndash; лише за позитивних температур.</li> </ul> <h2>Де купити</h2> <p>Наш інтернет-магазин пропонує кабелі ТМ BVF Heating для зовнішнього обігріву. Реалізуємо лише в бухтах певної довжини, але їх можна розрізати самотужки виходячи з потреб користувачів. Залишить повідомлення на нашому сайті, наші менеджери допоможуть вибрати систему обігріву виходячи з ваших потреб та побажань.</p> |  | 80 градусів | 30 Вт/м.кв. | Двожильний. екранований |  |  |  | 20 років |  |  | 220-240 В змінного струму | внутрішня ізоляція із тефлону (PTFE) - температура плавлення 190 градусів. | Зовнішня ізоляція із полівінілхлориду(пвх) | від +5°C |  | 6,8мм. | 68 | 5,4-8,2 | [38 empty] | katalog/zovnishnij-obigriv/rezestivnij-kabel/nagrivalnij-kabel-bvf-heating-68m-(54-82mkv)-bvf30/c2-680 | [13 empty] | https://ecopol.com.ua/katalog/zovnishnij-obigriv/rezestivnij-kabel/nagrivalnij-kabel-bvf-heating-68m-(54-82mkv)-bvf30/c2-680
2790 | BVF30/C2-85.0 | Нагрівальний кабель BVF Heating 85м (6,8-10,2м.кв) BVF30/C2-85.0 | 1 | 86 |  | 12453 | 13698 | https://ecopol.com.ua/assets/images/products/2790/cab-bvf30.png | 15 |  |  | Угорщина | 0 | 0 | 0 | 1 |  | 5 | <p><strong>Галузь застосування:</strong></p> <ul> <li>Підігрів труб Підігрів дахів, Підігрів доріг, Підігрів сходів</li> <li>Підігрів дахів</li> <li>Підігрів доріг</li> <li>Підігрів сходів</li> </ul> | <p><em><strong>Нагрівальний кабель BVF Heating 30 Вт</strong></em> &ndash; це струмопровідна жила діаметром 6,8 мм, що використовується для обігріву трубопроводів, місткостей з рідинами, що не повинні замерзати при від&rsquo;ємних температурах. Також можуть використовуватися для систем антизледеніння доріжок, сходів, дахів, покриття злітних смуг.</p> <p>Нагрівальні кабелі BVF Heating 30 Вт виготовляються в Угорщині, офіс компанії знаходиться в Німеччині. <em><strong>Особливості продукції:</strong></em></p> <ul> <li>безпечні та екологічні &ndash; дозволені для продажу в країнах Євросоюзу, Україні;</li> <li>просте укладання, економічні;</li> <li>потужність &ndash; 30 Вт/м2;</li> <li>внутрішня ізоляція із тефлону, витримує до 190 о С;</li> <li>зовнішня ізоляція з ПВХ, стійка до дії сонячних променів, ймовірність займання відсутня;</li> <li>максимальна робоча температура &ndash; +80 о С;</li> <li>кількість нагрівальних жил &ndash; 2 шт.;</li> <li>гарантійний термін експлуатації становить 20 років;</li> <li>напруга &ndash; 220&ndash;240 В, трьохфазний лічильник не потрібний;</li> <li>монтаж &ndash; лише за позитивних температур.</li> </ul> <h2>Де купити</h2> <p>Наш інтернет-магазин пропонує кабелі ТМ BVF Heating для зовнішнього обігріву. Реалізуємо лише в бухтах певної довжини, але їх можна розрізати самотужки виходячи з потреб користувачів. Залишить повідомлення на нашому сайті, наші менеджери допоможуть вибрати систему обігріву виходячи з ваших потреб та побажань.</p> |  | 80 градусів | 30 Вт/м.кв. | Двожильний. екранований |  |  |  | 20 років |  |  | 220-240 В змінного струму | внутрішня ізоляція із тефлону (PTFE) - температура плавлення 190 градусів. | Зовнішня ізоляція із полівінілхлориду(пвх) | від +5°C |  | 6,8мм. | 85 | 6,8-10,2 | [38 empty] | katalog/zovnishnij-obigriv/rezestivnij-kabel/nagrivalnij-kabel-bvf-heating-85m-(68-102mkv)-bvf30/c2-850 | [13 empty] | https://ecopol.com.ua/katalog/zovnishnij-obigriv/rezestivnij-kabel/nagrivalnij-kabel-bvf-heating-85m-(68-102mkv)-bvf30/c2-850
2791 | BVF30/C2-95.5 | Нагрівальний кабель BVF Heating 95,5м (7,6-11,5м.кв) BVF30/C2-95.5 | 1 | 86 |  | 13514 | 14865 | https://ecopol.com.ua/assets/images/products/2791/cab-bvf30.png | 15 |  |  | Угорщина | 0 | 0 | 0 | 1 |  | 5 | <p><strong>Галузь застосування:</strong></p> <ul> <li>Підігрів труб Підігрів дахів, Підігрів доріг, Підігрів сходів</li> <li>Підігрів дахів</li> <li>Підігрів доріг</li> <li>Підігрів сходів</li> </ul> | <p><em><strong>Нагрівальний кабель BVF Heating 30 Вт</strong></em> &ndash; це струмопровідна жила діаметром 6,8 мм, що використовується для обігріву трубопроводів, місткостей з рідинами, що не повинні замерзати при від&rsquo;ємних температурах. Також можуть використовуватися для систем антизледеніння доріжок, сходів, дахів, покриття злітних смуг.</p> <p>Нагрівальні кабелі BVF Heating 30 Вт виготовляються в Угорщині, офіс компанії знаходиться в Німеччині. <em><strong>Особливості продукції:</strong></em></p> <ul> <li>безпечні та екологічні &ndash; дозволені для продажу в країнах Євросоюзу, Україні;</li> <li>просте укладання, економічні;</li> <li>потужність &ndash; 30 Вт/м2;</li> <li>внутрішня ізоляція із тефлону, витримує до 190 о С;</li> <li>зовнішня ізоляція з ПВХ, стійка до дії сонячних променів, ймовірність займання відсутня;</li> <li>максимальна робоча температура &ndash; +80 о С;</li> <li>кількість нагрівальних жил &ndash; 2 шт.;</li> <li>гарантійний термін експлуатації становить 20 років;</li> <li>напруга &ndash; 220&ndash;240 В, трьохфазний лічильник не потрібний;</li> <li>монтаж &ndash; лише за позитивних температур.</li> </ul> <h2>Де купити</h2> <p>Наш інтернет-магазин пропонує кабелі ТМ BVF Heating для зовнішнього обігріву. Реалізуємо лише в бухтах певної довжини, але їх можна розрізати самотужки виходячи з потреб користувачів. Залишить повідомлення на нашому сайті, наші менеджери допоможуть вибрати систему обігріву виходячи з ваших потреб та побажань.</p> |  | 80 градусів | 30 Вт/м.кв. | Двожильний. екранований |  |  |  | 20 років |  |  | 220-240 В змінного струму | внутрішня ізоляція із тефлону (PTFE) - температура плавлення 190 градусів. | Зовнішня ізоляція із полівінілхлориду(пвх) | від +5°C |  | 6,8мм. | 95.5 | 7,6-11,5 | [38 empty] | katalog/zovnishnij-obigriv/rezestivnij-kabel/nagrivalnij-kabel-bvf-heating-955m-(76-115mkv)-bvf30/c2-955 | [13 empty] | https://ecopol.com.ua/katalog/zovnishnij-obigriv/rezestivnij-kabel/nagrivalnij-kabel-bvf-heating-955m-(76-115mkv)-bvf30/c2-955
2792 | BVF30/C2-160.0 | Нагрівальний кабель BVF Heating 160м (12,8-19,2м.кв) BVF30/C2-160.0 | 1 | 86 |  | 20960 | 23056 | https://ecopol.com.ua/assets/images/products/2792/cab-bvf30.png | 15 |  |  | Угорщина | 0 | 0 | 0 | 1 |  | 5 | <p><strong>Галузь застосування:</strong></p> <ul> <li>Підігрів труб Підігрів дахів, Підігрів доріг, Підігрів сходів</li> <li>Підігрів дахів</li> <li>Підігрів доріг</li> <li>Підігрів сходів</li> </ul> | <p><em><strong>Нагрівальний кабель BVF Heating 30 Вт</strong></em> &ndash; це струмопровідна жила діаметром 6,8 мм, що використовується для обігріву трубопроводів, місткостей з рідинами, що не повинні замерзати при від&rsquo;ємних температурах. Також можуть використовуватися для систем антизледеніння доріжок, сходів, дахів, покриття злітних смуг.</p> <p>Нагрівальні кабелі BVF Heating 30 Вт виготовляються в Угорщині, офіс компанії знаходиться в Німеччині. <em><strong>Особливості продукції:</strong></em></p> <ul> <li>безпечні та екологічні &ndash; дозволені для продажу в країнах Євросоюзу, Україні;</li> <li>просте укладання, економічні;</li> <li>потужність &ndash; 30 Вт/м2;</li> <li>внутрішня ізоляція із тефлону, витримує до 190 о С;</li> <li>зовнішня ізоляція з ПВХ, стійка до дії сонячних променів, ймовірність займання відсутня;</li> <li>максимальна робоча температура &ndash; +80 о С;</li> <li>кількість нагрівальних жил &ndash; 2 шт.;</li> <li>гарантійний термін експлуатації становить 20 років;</li> <li>напруга &ndash; 220&ndash;240 В, трьохфазний лічильник не потрібний;</li> <li>монтаж &ndash; лише за позитивних температур.</li> </ul> <h2>Де купити</h2> <p>Наш інтернет-магазин пропонує кабелі ТМ BVF Heating для зовнішнього обігріву. Реалізуємо лише в бухтах певної довжини, але їх можна розрізати самотужки виходячи з потреб користувачів. Залишить повідомлення на нашому сайті, наші менеджери допоможуть вибрати систему обігріву виходячи з ваших потреб та побажань.</p> |  | 80 градусів | 30 Вт/м.кв. | Двожильний. екранований |  |  |  | 20 років |  |  | 220-240 В змінного струму | внутрішня ізоляція із тефлону (PTFE) - температура плавлення 190 градусів. | Зовнішня ізоляція із полівінілхлориду(пвх) | від +5°C |  | 6,8мм. | 160 | 12,8-19,2 | [38 empty] | katalog/zovnishnij-obigriv/rezestivnij-kabel/nagrivalnij-kabel-bvf-heating-160m-(128-192mkv)-bvf30/c2-1600 | [13 empty] | https://ecopol.com.ua/katalog/zovnishnij-obigriv/rezestivnij-kabel/nagrivalnij-kabel-bvf-heating-160m-(128-192mkv)-bvf30/c2-1600
2793 | BVF30/C2-200.0 | Нагрівальний кабель BVF Heating 200м (16-24м.кв) BVF30/C2-200.0 | 1 | 86 |  | 25600 | 28160 | https://ecopol.com.ua/assets/images/products/2793/cab-bvf30.png | 15 |  |  | Угорщина | 0 | 0 | 0 | 1 |  | 5 | <p><strong>Галузь застосування:</strong></p> <ul> <li>Підігрів труб Підігрів дахів, Підігрів доріг, Підігрів сходів</li> <li>Підігрів дахів</li> <li>Підігрів доріг</li> <li>Підігрів сходів</li> </ul> | <p><em><strong>Нагрівальний кабель BVF Heating 30 Вт</strong></em> &ndash; це струмопровідна жила діаметром 6,8 мм, що використовується для обігріву трубопроводів, місткостей з рідинами, що не повинні замерзати при від&rsquo;ємних температурах. Також можуть використовуватися для систем антизледеніння доріжок, сходів, дахів, покриття злітних смуг.</p> <p>Нагрівальні кабелі BVF Heating 30 Вт виготовляються в Угорщині, офіс компанії знаходиться в Німеччині. <em><strong>Особливості продукції:</strong></em></p> <ul> <li>безпечні та екологічні &ndash; дозволені для продажу в країнах Євросоюзу, Україні;</li> <li>просте укладання, економічні;</li> <li>потужність &ndash; 30 Вт/м2;</li> <li>внутрішня ізоляція із тефлону, витримує до 190 о С;</li> <li>зовнішня ізоляція з ПВХ, стійка до дії сонячних променів, ймовірність займання відсутня;</li> <li>максимальна робоча температура &ndash; +80 о С;</li> <li>кількість нагрівальних жил &ndash; 2 шт.;</li> <li>гарантійний термін експлуатації становить 20 років;</li> <li>напруга &ndash; 220&ndash;240 В, трьохфазний лічильник не потрібний;</li> <li>монтаж &ndash; лише за позитивних температур.</li> </ul> <h2>Де купити</h2> <p>Наш інтернет-магазин пропонує кабелі ТМ BVF Heating для зовнішнього обігріву. Реалізуємо лише в бухтах певної довжини, але їх можна розрізати самотужки виходячи з потреб користувачів. Залишить повідомлення на нашому сайті, наші менеджери допоможуть вибрати систему обігріву виходячи з ваших потреб та побажань.</p> |  | 80 градусів | 30 Вт/м.кв. | Двожильний. екранований |  |  |  | 20 років |  |  | 220-240 В змінного струму | внутрішня ізоляція із тефлону (PTFE) - температура плавлення 190 градусів. | Зовнішня ізоляція із полівінілхлориду(пвх) | від +5°C |  | 6,8мм. | 200 | 16-24 | [38 empty] | katalog/zovnishnij-obigriv/rezestivnij-kabel/nagrivalnij-kabel-bvf-heating-200m-(16-24mkv)-bvf30/c2-2000 | [13 empty] | https://ecopol.com.ua/katalog/zovnishnij-obigriv/rezestivnij-kabel/nagrivalnij-kabel-bvf-heating-200m-(16-24mkv)-bvf30/c2-2000
2794 | BVF30/C2-133.0 | Нагрівальний кабель BVF Heating 133м (10,6-16м.кв) BVF30/C2-133.0 | 1 | 86 |  | 18587 | 19385 | https://ecopol.com.ua/assets/images/products/2794/cab-bvf30.png | 15 |  |  | Угорщина | 0 | 0 | 0 | 1 |  | 5 | <p><strong>Галузь застосування:</strong></p> <ul> <li>Підігрів труб Підігрів дахів, Підігрів доріг, Підігрів сходів</li> <li>Підігрів дахів</li> <li>Підігрів доріг</li> <li>Підігрів сходів</li> </ul> | <p><em><strong>Нагрівальний кабель BVF Heating 30 Вт</strong></em> &ndash; це струмопровідна жила діаметром 6,8 мм, що використовується для обігріву трубопроводів, місткостей з рідинами, що не повинні замерзати при від&rsquo;ємних температурах. Також можуть використовуватися для систем антизледеніння доріжок, сходів, дахів, покриття злітних смуг.</p> <p>Нагрівальні кабелі BVF Heating 30 Вт виготовляються в Угорщині, офіс компанії знаходиться в Німеччині. <em><strong>Особливості продукції:</strong></em></p> <ul> <li>безпечні та екологічні &ndash; дозволені для продажу в країнах Євросоюзу, Україні;</li> <li>просте укладання, економічні;</li> <li>потужність &ndash; 30 Вт/м2;</li> <li>внутрішня ізоляція із тефлону, витримує до 190 о С;</li> <li>зовнішня ізоляція з ПВХ, стійка до дії сонячних променів, ймовірність займання відсутня;</li> <li>максимальна робоча температура &ndash; +80 о С;</li> <li>кількість нагрівальних жил &ndash; 2 шт.;</li> <li>гарантійний термін експлуатації становить 20 років;</li> <li>напруга &ndash; 220&ndash;240 В, трьохфазний лічильник не потрібний;</li> <li>монтаж &ndash; лише за позитивних температур.</li> </ul> <h2>Де купити</h2> <p>Наш інтернет-магазин пропонує кабелі ТМ BVF Heating для зовнішнього обігріву. Реалізуємо лише в бухтах певної довжини, але їх можна розрізати самотужки виходячи з потреб користувачів. Залишить повідомлення на нашому сайті, наші менеджери допоможуть вибрати систему обігріву виходячи з ваших потреб та побажань.</p> |  | 80 градусів | 30 Вт/м.кв. | Двожильний. екранований |  |  |  | 20 років |  |  | 220-240 В змінного струму | внутрішня ізоляція із тефлону (PTFE) - температура плавлення 190 градусів. | Зовнішня ізоляція із полівінілхлориду(пвх) | від +5°C |  | 6,8мм. | 133 | 10,6-16 | [38 empty] | katalog/zovnishnij-obigriv/rezestivnij-kabel/nagrivalnij-kabel-bvf-heating-133m-(106-16mkv)-bvf30/c2-1330 | [13 empty] | https://ecopol.com.ua/katalog/zovnishnij-obigriv/rezestivnij-kabel/nagrivalnij-kabel-bvf-heating-133m-(106-16mkv)-bvf30/c2-1330
2795 | BVF30/C2-112.5 | Нагрівальний кабель BVF Heating 112,5м (9-13,5м.кв) BVF30/C2-112.5 | 1 | 86 |  | 15244 | 16768 | https://ecopol.com.ua/assets/images/products/2795/cab-bvf30.png | 15 |  |  | Угорщина | 0 | 0 | 0 | 1 |  | 5 | <p><strong>Галузь застосування:</strong></p> <ul> <li>Підігрів труб Підігрів дахів, Підігрів доріг, Підігрів сходів</li> <li>Підігрів дахів</li> <li>Підігрів доріг</li> <li>Підігрів сходів</li> </ul> | <p><em><strong>Нагрівальний кабель BVF Heating 30 Вт</strong></em> &ndash; це струмопровідна жила діаметром 6,8 мм, що використовується для обігріву трубопроводів, місткостей з рідинами, що не повинні замерзати при від&rsquo;ємних температурах. Також можуть використовуватися для систем антизледеніння доріжок, сходів, дахів, покриття злітних смуг.</p> <p>Нагрівальні кабелі BVF Heating 30 Вт виготовляються в Угорщині, офіс компанії знаходиться в Німеччині. <em><strong>Особливості продукції:</strong></em></p> <ul> <li>безпечні та екологічні &ndash; дозволені для продажу в країнах Євросоюзу, Україні;</li> <li>просте укладання, економічні;</li> <li>потужність &ndash; 30 Вт/м2;</li> <li>внутрішня ізоляція із тефлону, витримує до 190 о С;</li> <li>зовнішня ізоляція з ПВХ, стійка до дії сонячних променів, ймовірність займання відсутня;</li> <li>максимальна робоча температура &ndash; +80 о С;</li> <li>кількість нагрівальних жил &ndash; 2 шт.;</li> <li>гарантійний термін експлуатації становить 20 років;</li> <li>напруга &ndash; 220&ndash;240 В, трьохфазний лічильник не потрібний;</li> <li>монтаж &ndash; лише за позитивних температур.</li> </ul> <h2>Де купити</h2> <p>Наш інтернет-магазин пропонує кабелі ТМ BVF Heating для зовнішнього обігріву. Реалізуємо лише в бухтах певної довжини, але їх можна розрізати самотужки виходячи з потреб користувачів. Залишить повідомлення на нашому сайті, наші менеджери допоможуть вибрати систему обігріву виходячи з ваших потреб та побажань.</p> |  | 80 градусів | 30 Вт/м.кв. | Двожильний. екранований |  |  |  | 20 років |  |  | 220-240 В змінного струму | внутрішня ізоляція із тефлону (PTFE) - температура плавлення 190 градусів. | Зовнішня ізоляція із полівінілхлориду(пвх) | від +5°C |  | 6,8мм. | 112.5 | 9-13,5 | [38 empty] | katalog/zovnishnij-obigriv/rezestivnij-kabel/nagrivalnij-kabel-bvf-heating-1125m-(9-135mkv)-bvf30/c2-1125 | [13 empty] | https://ecopol.com.ua/katalog/zovnishnij-obigriv/rezestivnij-kabel/nagrivalnij-kabel-bvf-heating-1125m-(9-135mkv)-bvf30/c2-1125
2796 | BVF30/C2-180.0 | Нагрівальний кабель BVF Heating 180м (14,4-21,6м.кв) BVF30/C2-180.0 | 1 | 86 |  | 23310 | 25641 | https://ecopol.com.ua/assets/images/products/2796/cab-bvf30.png | 15 |  |  | Угорщина | 0 | 0 | 0 | 1 |  | 5 | <p><strong>Галузь застосування:</strong></p> <ul> <li>Підігрів труб Підігрів дахів, Підігрів доріг, Підігрів сходів</li> <li>Підігрів дахів</li> <li>Підігрів доріг</li> <li>Підігрів сходів</li> </ul> | <p><em><strong>Нагрівальний кабель BVF Heating 30 Вт</strong></em> &ndash; це струмопровідна жила діаметром 6,8 мм, що використовується для обігріву трубопроводів, місткостей з рідинами, що не повинні замерзати при від&rsquo;ємних температурах. Також можуть використовуватися для систем антизледеніння доріжок, сходів, дахів, покриття злітних смуг.</p> <p>Нагрівальні кабелі BVF Heating 30 Вт виготовляються в Угорщині, офіс компанії знаходиться в Німеччині. <em><strong>Особливості продукції:</strong></em></p> <ul> <li>безпечні та екологічні &ndash; дозволені для продажу в країнах Євросоюзу, Україні;</li> <li>просте укладання, економічні;</li> <li>потужність &ndash; 30 Вт/м2;</li> <li>внутрішня ізоляція із тефлону, витримує до 190 о С;</li> <li>зовнішня ізоляція з ПВХ, стійка до дії сонячних променів, ймовірність займання відсутня;</li> <li>максимальна робоча температура &ndash; +80 о С;</li> <li>кількість нагрівальних жил &ndash; 2 шт.;</li> <li>гарантійний термін експлуатації становить 20 років;</li> <li>напруга &ndash; 220&ndash;240 В, трьохфазний лічильник не потрібний;</li> <li>монтаж &ndash; лише за позитивних температур.</li> </ul> <h2>Де купити</h2> <p>Наш інтернет-магазин пропонує кабелі ТМ BVF Heating для зовнішнього обігріву. Реалізуємо лише в бухтах певної довжини, але їх можна розрізати самотужки виходячи з потреб користувачів. Залишить повідомлення на нашому сайті, наші менеджери допоможуть вибрати систему обігріву виходячи з ваших потреб та побажань.</p> |  | 80 градусів | 30 Вт/м.кв. | Двожильний. екранований |  |  |  | 20 років |  |  | 220-240 В змінного струму | внутрішня ізоляція із тефлону (PTFE) - температура плавлення 190 градусів. | Зовнішня ізоляція із полівінілхлориду(пвх) | від +5°C |  | 6,8мм. | 180 | 14,4-21,6 | [38 empty] | katalog/zovnishnij-obigriv/rezestivnij-kabel/nagrivalnij-kabel-bvf-heating-180m-(144-216mkv)-bvf30/c2-1800 | [13 empty] | https://ecopol.com.ua/katalog/zovnishnij-obigriv/rezestivnij-kabel/nagrivalnij-kabel-bvf-heating-180m-(144-216mkv)-bvf30/c2-1800
2797 | BVF30/C2-120.0 | Нагрівальний кабель BVF Heating 120м (9,6-14,4м.кв) BVF30/C2-120.0 | 1 | 86 |  | 16080 | 17688 | https://ecopol.com.ua/assets/images/products/2797/cab-bvf30.png | 15 |  |  | Угорщина | 0 | 0 | 0 | 1 |  | 5 | <p><strong>Галузь застосування:</strong></p> <ul> <li>Підігрів труб Підігрів дахів, Підігрів доріг, Підігрів сходів</li> <li>Підігрів дахів</li> <li>Підігрів доріг</li> <li>Підігрів сходів</li> </ul> | <p><em><strong>Нагрівальний кабель BVF Heating 30 Вт</strong></em> &ndash; це струмопровідна жила діаметром 6,8 мм, що використовується для обігріву трубопроводів, місткостей з рідинами, що не повинні замерзати при від&rsquo;ємних температурах. Також можуть використовуватися для систем антизледеніння доріжок, сходів, дахів, покриття злітних смуг.</p> <p>Нагрівальні кабелі BVF Heating 30 Вт виготовляються в Угорщині, офіс компанії знаходиться в Німеччині. <em><strong>Особливості продукції:</strong></em></p> <ul> <li>безпечні та екологічні &ndash; дозволені для продажу в країнах Євросоюзу, Україні;</li> <li>просте укладання, економічні;</li> <li>потужність &ndash; 30 Вт/м2;</li> <li>внутрішня ізоляція із тефлону, витримує до 190 о С;</li> <li>зовнішня ізоляція з ПВХ, стійка до дії сонячних променів, ймовірність займання відсутня;</li> <li>максимальна робоча температура &ndash; +80 о С;</li> <li>кількість нагрівальних жил &ndash; 2 шт.;</li> <li>гарантійний термін експлуатації становить 20 років;</li> <li>напруга &ndash; 220&ndash;240 В, трьохфазний лічильник не потрібний;</li> <li>монтаж &ndash; лише за позитивних температур.</li> </ul> <h2>Де купити</h2> <p>Наш інтернет-магазин пропонує кабелі ТМ BVF Heating для зовнішнього обігріву. Реалізуємо лише в бухтах певної довжини, але їх можна розрізати самотужки виходячи з потреб користувачів. Залишить повідомлення на нашому сайті, наші менеджери допоможуть вибрати систему обігріву виходячи з ваших потреб та побажань.</p> |  | 80 градусів | 30 Вт/м.кв. | Двожильний. екранований |  |  |  | 20 років |  |  | 220-240 В змінного струму | внутрішня ізоляція із тефлону (PTFE) - температура плавлення 190 градусів. | Зовнішня ізоляція із полівінілхлориду(пвх) | від +5°C |  | 6,8мм. | 120 | 9,6-14,4 | [38 empty] | katalog/zovnishnij-obigriv/rezestivnij-kabel/nagrivalnij-kabel-bvf-heating-120m-(96-144mkv)-bvf30/c2-1200 | [13 empty] | https://ecopol.com.ua/katalog/zovnishnij-obigriv/rezestivnij-kabel/nagrivalnij-kabel-bvf-heating-120m-(96-144mkv)-bvf30/c2-1200
2798 | BVF30/C2-103.0 | Нагрівальний кабель BVF Heating 103м (8,2-12,4м.кв) BVF30/C2-103.0 | 1 | 86 |  | 14163 | 15579 | https://ecopol.com.ua/assets/images/products/2798/cab-bvf30.png | 15 |  |  | Угорщина | 0 | 0 | 0 | 1 |  | 5 | <p><strong>Галузь застосування:</strong></p> <ul> <li>Підігрів труб Підігрів дахів, Підігрів доріг, Підігрів сходів</li> <li>Підігрів дахів</li> <li>Підігрів доріг</li> <li>Підігрів сходів</li> </ul> | <p><em><strong>Нагрівальний кабель BVF Heating 30 Вт</strong></em> &ndash; це струмопровідна жила діаметром 6,8 мм, що використовується для обігріву трубопроводів, місткостей з рідинами, що не повинні замерзати при від&rsquo;ємних температурах. Також можуть використовуватися для систем антизледеніння доріжок, сходів, дахів, покриття злітних смуг.</p> <p>Нагрівальні кабелі BVF Heating 30 Вт виготовляються в Угорщині, офіс компанії знаходиться в Німеччині. <em><strong>Особливості продукції:</strong></em></p> <ul> <li>безпечні та екологічні &ndash; дозволені для продажу в країнах Євросоюзу, Україні;</li> <li>просте укладання, економічні;</li> <li>потужність &ndash; 30 Вт/м2;</li> <li>внутрішня ізоляція із тефлону, витримує до 190 о С;</li> <li>зовнішня ізоляція з ПВХ, стійка до дії сонячних променів, ймовірність займання відсутня;</li> <li>максимальна робоча температура &ndash; +80 о С;</li> <li>кількість нагрівальних жил &ndash; 2 шт.;</li> <li>гарантійний термін експлуатації становить 20 років;</li> <li>напруга &ndash; 220&ndash;240 В, трьохфазний лічильник не потрібний;</li> <li>монтаж &ndash; лише за позитивних температур.</li> </ul> <h2>Де купити</h2> <p>Наш інтернет-магазин пропонує кабелі ТМ BVF Heating для зовнішнього обігріву. Реалізуємо лише в бухтах певної довжини, але їх можна розрізати самотужки виходячи з потреб користувачів. Залишить повідомлення на нашому сайті, наші менеджери допоможуть вибрати систему обігріву виходячи з ваших потреб та побажань.</p> |  | 80 градусів | 30 Вт/м.кв. | Двожильний. екранований |  |  |  | 20 років |  |  | 220-240 В змінного струму | внутрішня ізоляція із тефлону (PTFE) - температура плавлення 190 градусів. | Зовнішня ізоляція із полівінілхлориду(пвх) | від +5°C |  | 6,8мм. | 103 | 8,2-12,4 | [38 empty] | katalog/zovnishnij-obigriv/rezestivnij-kabel/nagrivalnij-kabel-bvf-heating-103m-(82-124mkv)-bvf30/c2-1030 | [13 empty] | https://ecopol.com.ua/katalog/zovnishnij-obigriv/rezestivnij-kabel/nagrivalnij-kabel-bvf-heating-103m-(82-124mkv)-bvf30/c2-1030
1386 | HEM10-10 | Кабель двожильний Hemstedt FS (Німеччина) з вбудованим термостатом і вилкою 10 м | 1 | 87 |  | 2984 | 3730 | https://ecopol.com.ua/assets/images/products/1386/hemstedt-kabelstermostatom-fs-10-leto-1200x630.jpeg | 30 | Німеччина | Німеччина | Нідерланди | 0 | 0 | 0 | 1 |  | 5 | Нагрівальні кабелі Hemstedt виробляються згідно з нормами VDE(союз німецьких електротехніків) і мають низку інновацій. які роблять системи теплих підлог безвідмовними та зручнішими в монтажі. | <p><strong>Кабель двожильний Hemstedt FS 10 Вт/м з вбудованим термостатом і вилкою</strong></p> <p>Кабель Hemstedt FS 10 Вт/м &ndash; нагрівальний кабель. що використовується для ефективного обігріву та захисту труб. водостоків від зледеніння. Такий кабель системи антизледеніння розроблений спеціально для труб невеликого діаметру. Вбудований термостат та мінімальна потужність кабелю 10 Вт/м дозволяє суттєво економити на електроенергії.</p> <p><strong>Характерстики:</strong></p> <ul> <li>Виробник: Компанія Hemstedt GmbH </li> <li>Максимальна робоча температура 60&deg;С</li> <li>Внутрішня ізоляція - фторопласт</li> </ul> <p>Завдяки системі HEM-SYSTEM нагрівальний кабель має єдину суцільну оболонку одного діаметра. так само місце з'єднання нагрівального елемента з "холодним" кінцем виготовлене за безмуфтовою технологією. Це істотно збільшує термін експлуатації кабелю. полегшує монтаж і укладання плитки. Ідеально підходить для об'єктів із підвищеною вологістю. Крім того. у нагрівальному кабелі Hemstedt використовується фторполімерна високотемпературна ізоляція (200&deg;С). яка запобігає перегріванню нагрівального кабелю. тому що ізолювальна оболонка захищає від хімічного та високотемпературного впливу на всій довжині кабелю аж до термостата. Нагрівальні кабелі Hemstedt виробляються згідно з нормами VDE(союз німецьких електротехніків) і мають низку інновацій. які роблять системи теплих підлог безвідмовними та зручнішими в монтажі.</p> <p><strong>Переваги та інновації Hemstedt: </strong></p> <ul> <li>безмуфтове з'єднання</li> <li>додатковий алюмінієвий екран по всій довжині кабелю</li> <li>фторопластова внутрішня ізоляція</li> <li>широкий асортимент продукції</li> <li>допуск VDE (союз німецьких електротехніків) Кабель FS 10 Вт/м зі вбудованим термостатом (обмежувачем температури) і вилкою використовується для обігріву трубопроводів.</li> </ul> |  | 65 град. | 10 Вт/м.кв. | Одножильний | 10 |  |  | 120 міс |  |  | 220-240 В змінного струму | втомлена зовнішня ізоляція | фторопластова внутрішня ізоляція | від +5°C |  | 9 мм | 10 - 20 м. |  |  | 100 Вт. | [36 empty] | katalog/zovnishnij-obigriv/kabel-z-vilkoyu/kabel-dvozhilnij-hemstedt-fs-(nimechchina)-10-vt/m-z-vbudovanim-termostatom-i-vilkoyu-10-m | [13 empty] | https://ecopol.com.ua/katalog/zovnishnij-obigriv/kabel-z-vilkoyu/kabel-dvozhilnij-hemstedt-fs-(nimechchina)-10-vt/m-z-vbudovanim-termostatom-i-vilkoyu-10-m
1387 | HEM10-14 | Кабель двожильний Hemstedt FS (Німеччина) з вбудованим термостатом і вилкою 14 м | 1 | 87 |  | 3536 | 4420 | https://ecopol.com.ua/assets/images/products/1387/hemstedt-kabelstermostatom-fs-10-leto-1200x630.jpeg | 30 | Німеччина | Німеччина | Німеччина | 0 | 0 | 0 | 1 |  | 5 | Нагрівальні кабелі Hemstedt виробляються згідно з нормами VDE(союз німецьких електротехніків) і мають низку інновацій. які роблять системи теплих підлог безвідмовними та зручнішими в монтажі. | <p><strong>Кабель двожильний Hemstedt FS 10 Вт/м з вбудованим термостатом і вилкою</strong></p> <p>Кабель Hemstedt FS 10 Вт/м &ndash; нагрівальний кабель. що використовується для ефективного обігріву та захисту труб. водостоків від зледеніння. Такий кабель системи антизледеніння розроблений спеціально для труб невеликого діаметру. Вбудований термостат та мінімальна потужність кабелю 10 Вт/м дозволяє суттєво економити на електроенергії.</p> <p><strong>Характерстики:</strong></p> <ul> <li>Виробник: Компанія Hemstedt GmbH </li> <li>Максимальна робоча температура 60&deg;С</li> <li>Внутрішня ізоляція - фторопласт</li> </ul> <p>Завдяки системі HEM-SYSTEM нагрівальний кабель має єдину суцільну оболонку одного діаметра. так само місце з'єднання нагрівального елемента з "холодним" кінцем виготовлене за безмуфтовою технологією. Це істотно збільшує термін експлуатації кабелю. полегшує монтаж і укладання плитки. Ідеально підходить для об'єктів із підвищеною вологістю. Крім того. у нагрівальному кабелі Hemstedt використовується фторполімерна високотемпературна ізоляція (200&deg;С). яка запобігає перегріванню нагрівального кабелю. тому що ізолювальна оболонка захищає від хімічного та високотемпературного впливу на всій довжині кабелю аж до термостата. Нагрівальні кабелі Hemstedt виробляються згідно з нормами VDE(союз німецьких електротехніків) і мають низку інновацій. які роблять системи теплих підлог безвідмовними та зручнішими в монтажі.</p> <p><strong>Переваги та інновації Hemstedt: </strong></p> <ul> <li>безмуфтове з'єднання</li> <li>додатковий алюмінієвий екран по всій довжині кабелю</li> <li>фторопластова внутрішня ізоляція</li> <li>широкий асортимент продукції</li> <li>допуск VDE (союз німецьких електротехніків) Кабель FS 10 Вт/м зі вбудованим термостатом (обмежувачем температури) і вилкою використовується для обігріву трубопроводів.</li> </ul> |  | 65 град. | 10 Вт/м.кв. | Одножильний | 14 |  |  | 120 міс |  |  | 220-240 В змінного струму | втомлена зовнішня ізоляція | фторопластова внутрішня ізоляція | від +5°C |  | 9 мм | 10 - 20 м. |  |  | 140 Вт. | [36 empty] | katalog/zovnishnij-obigriv/kabel-z-vilkoyu/kabel-dvozhilnij-hemstedt-fs-(nimechchina)-10-vt/m-z-vbudovanim-termostatom-i-vilkoyu-14-m | [13 empty] | https://ecopol.com.ua/katalog/zovnishnij-obigriv/kabel-z-vilkoyu/kabel-dvozhilnij-hemstedt-fs-(nimechchina)-10-vt/m-z-vbudovanim-termostatom-i-vilkoyu-14-m
1388 | HEM10-18 | Кабель двожильний Hemstedt FS (Німеччина) з вбудованим термостатом і вилкою 18 м | 1 | 87 |  | 3680 | 4600 | https://ecopol.com.ua/assets/images/products/1388/hemstedt-kabelstermostatom-fs-10-leto-1200x630.jpeg | 30 | Німеччина | Німеччина | Німеччина | 0 | 0 | 0 | 1 |  | 5 | Нагрівальні кабелі Hemstedt виробляються згідно з нормами VDE(союз німецьких електротехніків) і мають низку інновацій. які роблять системи теплих підлог безвідмовними та зручнішими в монтажі. | <p><strong>Кабель двожильний Hemstedt FS 10 Вт/м з вбудованим термостатом і вилкою</strong></p> <p>Кабель Hemstedt FS 10 Вт/м &ndash; нагрівальний кабель. що використовується для ефективного обігріву та захисту труб. водостоків від зледеніння. Такий кабель системи антизледеніння розроблений спеціально для труб невеликого діаметру. Вбудований термостат та мінімальна потужність кабелю 10 Вт/м дозволяє суттєво економити на електроенергії.</p> <p><strong>Характерстики:</strong></p> <ul> <li>Виробник: Компанія Hemstedt GmbH </li> <li>Максимальна робоча температура 60&deg;С</li> <li>Внутрішня ізоляція - фторопласт</li> </ul> <p>Завдяки системі HEM-SYSTEM нагрівальний кабель має єдину суцільну оболонку одного діаметра. так само місце з'єднання нагрівального елемента з "холодним" кінцем виготовлене за безмуфтовою технологією. Це істотно збільшує термін експлуатації кабелю. полегшує монтаж і укладання плитки. Ідеально підходить для об'єктів із підвищеною вологістю. Крім того. у нагрівальному кабелі Hemstedt використовується фторполімерна високотемпературна ізоляція (200&deg;С). яка запобігає перегріванню нагрівального кабелю. тому що ізолювальна оболонка захищає від хімічного та високотемпературного впливу на всій довжині кабелю аж до термостата. Нагрівальні кабелі Hemstedt виробляються згідно з нормами VDE(союз німецьких електротехніків) і мають низку інновацій. які роблять системи теплих підлог безвідмовними та зручнішими в монтажі.</p> <p><strong>Переваги та інновації Hemstedt: </strong></p> <ul> <li>безмуфтове з'єднання</li> <li>додатковий алюмінієвий екран по всій довжині кабелю</li> <li>фторопластова внутрішня ізоляція</li> <li>широкий асортимент продукції</li> <li>допуск VDE (союз німецьких електротехніків) Кабель FS 10 Вт/м зі вбудованим термостатом (обмежувачем температури) і вилкою використовується для обігріву трубопроводів.</li> </ul> |  | 65 град. | 10 Вт/м.кв. | Одножильний | 18 |  |  | 120 міс |  |  | 220-240 В змінного струму | втомлена зовнішня ізоляція | фторопластова внутрішня ізоляція | від +5°C |  | 9 мм | 10 - 20 м. |  |  | 180 Вт. | [36 empty] | katalog/zovnishnij-obigriv/kabel-z-vilkoyu/kabel-dvozhilnij-hemstedt-fs-(nimechchina)-10-vt/m-z-vbudovanim-termostatom-i-vilkoyu-18-m | [13 empty] | https://ecopol.com.ua/katalog/zovnishnij-obigriv/kabel-z-vilkoyu/kabel-dvozhilnij-hemstedt-fs-(nimechchina)-10-vt/m-z-vbudovanim-termostatom-i-vilkoyu-18-m
1389 | HEM10-22 | Кабель двожильний Hemstedt FS (Німеччина) з вбудованим термостатом і вилкою 22 м | 1 | 87 |  | 4064 | 5080 | https://ecopol.com.ua/assets/images/products/1389/hemstedt-kabelstermostatom-fs-10-leto-1200x630.jpeg | 30 | Німеччина | Німеччина | Німеччина | 0 | 0 | 0 | 1 |  | 5 | Нагрівальні кабелі Hemstedt виробляються згідно з нормами VDE(союз німецьких електротехніків) і мають низку інновацій. які роблять системи теплих підлог безвідмовними та зручнішими в монтажі. | <p><strong>Кабель двожильний Hemstedt FS 10 Вт/м з вбудованим термостатом і вилкою</strong></p> <p>Кабель Hemstedt FS 10 Вт/м &ndash; нагрівальний кабель. що використовується для ефективного обігріву та захисту труб. водостоків від зледеніння. Такий кабель системи антизледеніння розроблений спеціально для труб невеликого діаметру. Вбудований термостат та мінімальна потужність кабелю 10 Вт/м дозволяє суттєво економити на електроенергії.</p> <p><strong>Характерстики:</strong></p> <ul> <li>Виробник: Компанія Hemstedt GmbH </li> <li>Максимальна робоча температура 60&deg;С</li> <li>Внутрішня ізоляція - фторопласт</li> </ul> <p>Завдяки системі HEM-SYSTEM нагрівальний кабель має єдину суцільну оболонку одного діаметра. так само місце з'єднання нагрівального елемента з "холодним" кінцем виготовлене за безмуфтовою технологією. Це істотно збільшує термін експлуатації кабелю. полегшує монтаж і укладання плитки. Ідеально підходить для об'єктів із підвищеною вологістю. Крім того. у нагрівальному кабелі Hemstedt використовується фторполімерна високотемпературна ізоляція (200&deg;С). яка запобігає перегріванню нагрівального кабелю. тому що ізолювальна оболонка захищає від хімічного та високотемпературного впливу на всій довжині кабелю аж до термостата. Нагрівальні кабелі Hemstedt виробляються згідно з нормами VDE(союз німецьких електротехніків) і мають низку інновацій. які роблять системи теплих підлог безвідмовними та зручнішими в монтажі.</p> <p><strong>Переваги та інновації Hemstedt: </strong></p> <ul> <li>безмуфтове з'єднання</li> <li>додатковий алюмінієвий екран по всій довжині кабелю</li> <li>фторопластова внутрішня ізоляція</li> <li>широкий асортимент продукції</li> <li>допуск VDE (союз німецьких електротехніків) Кабель FS 10 Вт/м зі вбудованим термостатом (обмежувачем температури) і вилкою використовується для обігріву трубопроводів.</li> </ul> |  | 65 град. | 10 Вт/м.кв. | Одножильний | 22 |  |  | 120 міс |  |  | 220-240 В змінного струму | втомлена зовнішня ізоляція | фторопластова внутрішня ізоляція | від +5°C |  | 9 мм | 20 - 30 м. |  |  | 220 Вт. | [36 empty] | katalog/zovnishnij-obigriv/kabel-z-vilkoyu/kabel-dvozhilnij-hemstedt-fs-(nimechchina)-10-vt/m-z-vbudovanim-termostatom-i-vilkoyu-22-m | [13 empty] | https://ecopol.com.ua/katalog/zovnishnij-obigriv/kabel-z-vilkoyu/kabel-dvozhilnij-hemstedt-fs-(nimechchina)-10-vt/m-z-vbudovanim-termostatom-i-vilkoyu-22-m
1390 | HEM10-28 | Кабель двожильний Hemstedt FS (Німеччина) з вбудованим термостатом і вилкою 28 м | 1 | 87 |  | 4144 | 5180 | https://ecopol.com.ua/assets/images/products/1390/hemstedt-kabelstermostatom-fs-10-leto-1200x630.jpeg | 30 | Німеччина | Німеччина | Німеччина | 0 | 0 | 0 | 1 |  | 5 | Нагрівальні кабелі Hemstedt виробляються згідно з нормами VDE(союз німецьких електротехніків) і мають низку інновацій. які роблять системи теплих підлог безвідмовними та зручнішими в монтажі. | <p><strong>Кабель двожильний Hemstedt FS 10 Вт/м з вбудованим термостатом і вилкою</strong></p> <p>Кабель Hemstedt FS 10 Вт/м &ndash; нагрівальний кабель. що використовується для ефективного обігріву та захисту труб. водостоків від зледеніння. Такий кабель системи антизледеніння розроблений спеціально для труб невеликого діаметру. Вбудований термостат та мінімальна потужність кабелю 10 Вт/м дозволяє суттєво економити на електроенергії.</p> <p><strong>Характерстики:</strong></p> <ul> <li>Виробник: Компанія Hemstedt GmbH </li> <li>Максимальна робоча температура 60&deg;С</li> <li>Внутрішня ізоляція - фторопласт</li> </ul> <p>Завдяки системі HEM-SYSTEM нагрівальний кабель має єдину суцільну оболонку одного діаметра. так само місце з'єднання нагрівального елемента з "холодним" кінцем виготовлене за безмуфтовою технологією. Це істотно збільшує термін експлуатації кабелю. полегшує монтаж і укладання плитки. Ідеально підходить для об'єктів із підвищеною вологістю. Крім того. у нагрівальному кабелі Hemstedt використовується фторполімерна високотемпературна ізоляція (200&deg;С). яка запобігає перегріванню нагрівального кабелю. тому що ізолювальна оболонка захищає від хімічного та високотемпературного впливу на всій довжині кабелю аж до термостата. Нагрівальні кабелі Hemstedt виробляються згідно з нормами VDE(союз німецьких електротехніків) і мають низку інновацій. які роблять системи теплих підлог безвідмовними та зручнішими в монтажі.</p> <p><strong>Переваги та інновації Hemstedt: </strong></p> <ul> <li>безмуфтове з'єднання</li> <li>додатковий алюмінієвий екран по всій довжині кабелю</li> <li>фторопластова внутрішня ізоляція</li> <li>широкий асортимент продукції</li> <li>допуск VDE (союз німецьких електротехніків) Кабель FS 10 Вт/м зі вбудованим термостатом (обмежувачем температури) і вилкою використовується для обігріву трубопроводів.</li> </ul> |  | 65 град. | 10 Вт/м.кв. | Одножильний | 28 |  |  | 120 міс |  |  | 220-240 В змінного струму | втомлена зовнішня ізоляція | фторопластова внутрішня ізоляція | від +5°C |  | 9 мм | 20 - 30 м. |  |  | 280 Вт. | [36 empty] | katalog/zovnishnij-obigriv/kabel-z-vilkoyu/kabel-dvozhilnij-hemstedt-fs-(nimechchina)-10-vt/m-z-vbudovanim-termostatom-i-vilkoyu-28-m | [13 empty] | https://ecopol.com.ua/katalog/zovnishnij-obigriv/kabel-z-vilkoyu/kabel-dvozhilnij-hemstedt-fs-(nimechchina)-10-vt/m-z-vbudovanim-termostatom-i-vilkoyu-28-m
1391 | HEM10-32 | Кабель двожильний Hemstedt FS (Німеччина) з вбудованим термостатом і вилкою 32 м | 1 | 87 |  | 4352 | 5440 | https://ecopol.com.ua/assets/images/products/1391/hemstedt-kabelstermostatom-fs-10-leto-1200x630.jpeg | 30 | Німеччина | Німеччина | Німеччина | 0 | 0 | 0 | 1 |  | 5 | Нагрівальні кабелі Hemstedt виробляються згідно з нормами VDE(союз німецьких електротехніків) і мають низку інновацій. які роблять системи теплих підлог безвідмовними та зручнішими в монтажі. | <p><strong>Кабель двожильний Hemstedt FS 10 Вт/м з вбудованим термостатом і вилкою</strong></p> <p>Кабель Hemstedt FS 10 Вт/м &ndash; нагрівальний кабель. що використовується для ефективного обігріву та захисту труб. водостоків від зледеніння. Такий кабель системи антизледеніння розроблений спеціально для труб невеликого діаметру. Вбудований термостат та мінімальна потужність кабелю 10 Вт/м дозволяє суттєво економити на електроенергії.</p> <p><strong>Характерстики:</strong></p> <ul> <li>Виробник: Компанія Hemstedt GmbH </li> <li>Максимальна робоча температура 60&deg;С</li> <li>Внутрішня ізоляція - фторопласт</li> </ul> <p>Завдяки системі HEM-SYSTEM нагрівальний кабель має єдину суцільну оболонку одного діаметра. так само місце з'єднання нагрівального елемента з "холодним" кінцем виготовлене за безмуфтовою технологією. Це істотно збільшує термін експлуатації кабелю. полегшує монтаж і укладання плитки. Ідеально підходить для об'єктів із підвищеною вологістю. Крім того. у нагрівальному кабелі Hemstedt використовується фторполімерна високотемпературна ізоляція (200&deg;С). яка запобігає перегріванню нагрівального кабелю. тому що ізолювальна оболонка захищає від хімічного та високотемпературного впливу на всій довжині кабелю аж до термостата. Нагрівальні кабелі Hemstedt виробляються згідно з нормами VDE(союз німецьких електротехніків) і мають низку інновацій. які роблять системи теплих підлог безвідмовними та зручнішими в монтажі.</p> <p><strong>Переваги та інновації Hemstedt: </strong></p> <ul> <li>безмуфтове з'єднання</li> <li>додатковий алюмінієвий екран по всій довжині кабелю</li> <li>фторопластова внутрішня ізоляція</li> <li>широкий асортимент продукції</li> <li>допуск VDE (союз німецьких електротехніків) Кабель FS 10 Вт/м зі вбудованим термостатом (обмежувачем температури) і вилкою використовується для обігріву трубопроводів.</li> </ul> |  | 65 град. | 10 Вт/м.кв. | Одножильний | 32 |  |  | 120 міс |  |  | 220-240 В змінного струму | втомлена зовнішня ізоляція | фторопластова внутрішня ізоляція | від +5°C |  | 9 мм | 30 - 40 м. |  |  | 320 Вт. | [36 empty] | katalog/zovnishnij-obigriv/kabel-z-vilkoyu/kabel-dvozhilnij-hemstedt-fs-(nimechchina)-10-vt/m-z-vbudovanim-termostatom-i-vilkoyu-32-m | [13 empty] | https://ecopol.com.ua/katalog/zovnishnij-obigriv/kabel-z-vilkoyu/kabel-dvozhilnij-hemstedt-fs-(nimechchina)-10-vt/m-z-vbudovanim-termostatom-i-vilkoyu-32-m
1392 | HEM10-36 | Кабель двожильний Hemstedt FS (Німеччина) з вбудованим термостатом і вилкою 36 м | 1 | 87 |  | 5104 | 6380 | https://ecopol.com.ua/assets/images/products/1392/hemstedt-kabelstermostatom-fs-10-leto-1200x630.jpeg | 30 | Німеччина | Німеччина | Німеччина | 0 | 0 | 0 | 1 |  | 5 | Нагрівальні кабелі Hemstedt виробляються згідно з нормами VDE(союз німецьких електротехніків) і мають низку інновацій. які роблять системи теплих підлог безвідмовними та зручнішими в монтажі. | <p><strong>Кабель двожильний Hemstedt FS 10 Вт/м з вбудованим термостатом і вилкою</strong></p> <p>Кабель Hemstedt FS 10 Вт/м &ndash; нагрівальний кабель. що використовується для ефективного обігріву та захисту труб. водостоків від зледеніння. Такий кабель системи антизледеніння розроблений спеціально для труб невеликого діаметру. Вбудований термостат та мінімальна потужність кабелю 10 Вт/м дозволяє суттєво економити на електроенергії.</p> <p><strong>Характерстики:</strong></p> <ul> <li>Виробник: Компанія Hemstedt GmbH </li> <li>Максимальна робоча температура 60&deg;С</li> <li>Внутрішня ізоляція - фторопласт</li> </ul> <p>Завдяки системі HEM-SYSTEM нагрівальний кабель має єдину суцільну оболонку одного діаметра. так само місце з'єднання нагрівального елемента з "холодним" кінцем виготовлене за безмуфтовою технологією. Це істотно збільшує термін експлуатації кабелю. полегшує монтаж і укладання плитки. Ідеально підходить для об'єктів із підвищеною вологістю. Крім того. у нагрівальному кабелі Hemstedt використовується фторполімерна високотемпературна ізоляція (200&deg;С). яка запобігає перегріванню нагрівального кабелю. тому що ізолювальна оболонка захищає від хімічного та високотемпературного впливу на всій довжині кабелю аж до термостата. Нагрівальні кабелі Hemstedt виробляються згідно з нормами VDE(союз німецьких електротехніків) і мають низку інновацій. які роблять системи теплих підлог безвідмовними та зручнішими в монтажі.</p> <p><strong>Переваги та інновації Hemstedt: </strong></p> <ul> <li>безмуфтове з'єднання</li> <li>додатковий алюмінієвий екран по всій довжині кабелю</li> <li>фторопластова внутрішня ізоляція</li> <li>широкий асортимент продукції</li> <li>допуск VDE (союз німецьких електротехніків) Кабель FS 10 Вт/м зі вбудованим термостатом (обмежувачем температури) і вилкою використовується для обігріву трубопроводів.</li> </ul> |  | 65 град. | 10 Вт/м.кв. | Одножильний | 36 |  |  | 120 міс |  |  | 220-240 В змінного струму | втомлена зовнішня ізоляція | фторопластова внутрішня ізоляція | від +5°C |  | 9 мм | 30 - 40 м. |  |  | 360 Вт. | [36 empty] | katalog/zovnishnij-obigriv/kabel-z-vilkoyu/kabel-dvozhilnij-hemstedt-fs-(nimechchina)-10-vt/m-z-vbudovanim-termostatom-i-vilkoyu-36-m | [13 empty] | https://ecopol.com.ua/katalog/zovnishnij-obigriv/kabel-z-vilkoyu/kabel-dvozhilnij-hemstedt-fs-(nimechchina)-10-vt/m-z-vbudovanim-termostatom-i-vilkoyu-36-m
1393 | HEM10-4 | Кабель двожильний Hemstedt FS (Німеччина) з вбудованим термостатом і вилкою 4 м | 1 | 87 |  | 2200 | 2750 | https://ecopol.com.ua/assets/images/products/1393/hemstedt-kabelstermostatom-fs-10-leto-1200x630.jpeg | 30 | Німеччина | Німеччина | Німеччина | 0 | 0 | 0 | 1 |  | 5 | Нагрівальні кабелі Hemstedt виробляються згідно з нормами VDE(союз німецьких електротехніків) і мають низку інновацій. які роблять системи теплих підлог безвідмовними та зручнішими в монтажі. | <p><strong>Кабель двожильний Hemstedt FS 10 Вт/м з вбудованим термостатом і вилкою</strong></p> <p>Кабель Hemstedt FS 10 Вт/м &ndash; нагрівальний кабель. що використовується для ефективного обігріву та захисту труб. водостоків від зледеніння. Такий кабель системи антизледеніння розроблений спеціально для труб невеликого діаметру. Вбудований термостат та мінімальна потужність кабелю 10 Вт/м дозволяє суттєво економити на електроенергії.</p> <p><strong>Характерстики:</strong></p> <ul> <li>Виробник: Компанія Hemstedt GmbH </li> <li>Максимальна робоча температура 60&deg;С</li> <li>Внутрішня ізоляція - фторопласт</li> </ul> <p>Завдяки системі HEM-SYSTEM нагрівальний кабель має єдину суцільну оболонку одного діаметра. так само місце з'єднання нагрівального елемента з "холодним" кінцем виготовлене за безмуфтовою технологією. Це істотно збільшує термін експлуатації кабелю. полегшує монтаж і укладання плитки. Ідеально підходить для об'єктів із підвищеною вологістю. Крім того. у нагрівальному кабелі Hemstedt використовується фторполімерна високотемпературна ізоляція (200&deg;С). яка запобігає перегріванню нагрівального кабелю. тому що ізолювальна оболонка захищає від хімічного та високотемпературного впливу на всій довжині кабелю аж до термостата. Нагрівальні кабелі Hemstedt виробляються згідно з нормами VDE(союз німецьких електротехніків) і мають низку інновацій. які роблять системи теплих підлог безвідмовними та зручнішими в монтажі.</p> <p><strong>Переваги та інновації Hemstedt: </strong></p> <ul> <li>безмуфтове з'єднання</li> <li>додатковий алюмінієвий екран по всій довжині кабелю</li> <li>фторопластова внутрішня ізоляція</li> <li>широкий асортимент продукції</li> <li>допуск VDE (союз німецьких електротехніків) Кабель FS 10 Вт/м зі вбудованим термостатом (обмежувачем температури) і вилкою використовується для обігріву трубопроводів.</li> </ul> |  | 65 град. | 10 Вт/м.кв. | Одножильний | 4 |  |  | 120 міс |  |  | 220-240 В змінного струму | втомлена зовнішня ізоляція | фторопластова внутрішня ізоляція | від +5°C |  | 9 мм | до 10 м. |  |  | 40 Вт. | [36 empty] | katalog/zovnishnij-obigriv/kabel-z-vilkoyu/kabel-dvozhilnij-hemstedt-fs-(nimechchina)-10-vt/m-z-vbudovanim-termostatom-i-vilkoyu-4-m | [13 empty] | https://ecopol.com.ua/katalog/zovnishnij-obigriv/kabel-z-vilkoyu/kabel-dvozhilnij-hemstedt-fs-(nimechchina)-10-vt/m-z-vbudovanim-termostatom-i-vilkoyu-4-m
1394 | HEM10-5 | Кабель двожильний Hemstedt FS (Німеччина) з вбудованим термостатом і вилкою 5 м | 1 | 87 |  | 2432 | 3040 | https://ecopol.com.ua/assets/images/products/1394/hemstedt-kabelstermostatom-fs-10-leto-1200x630.jpeg | 30 | Німеччина | Німеччина | Німеччина | 0 | 0 | 0 | 1 |  | 5 | Нагрівальні кабелі Hemstedt виробляються згідно з нормами VDE(союз німецьких електротехніків) і мають низку інновацій. які роблять системи теплих підлог безвідмовними та зручнішими в монтажі. | <p><strong>Кабель двожильний Hemstedt FS 10 Вт/м з вбудованим термостатом і вилкою</strong></p> <p>Кабель Hemstedt FS 10 Вт/м &ndash; нагрівальний кабель. що використовується для ефективного обігріву та захисту труб. водостоків від зледеніння. Такий кабель системи антизледеніння розроблений спеціально для труб невеликого діаметру. Вбудований термостат та мінімальна потужність кабелю 10 Вт/м дозволяє суттєво економити на електроенергії.</p> <p><strong>Характерстики:</strong></p> <ul> <li>Виробник: Компанія Hemstedt GmbH </li> <li>Максимальна робоча температура 60&deg;С</li> <li>Внутрішня ізоляція - фторопласт</li> </ul> <p>Завдяки системі HEM-SYSTEM нагрівальний кабель має єдину суцільну оболонку одного діаметра. так само місце з'єднання нагрівального елемента з "холодним" кінцем виготовлене за безмуфтовою технологією. Це істотно збільшує термін експлуатації кабелю. полегшує монтаж і укладання плитки. Ідеально підходить для об'єктів із підвищеною вологістю. Крім того. у нагрівальному кабелі Hemstedt використовується фторполімерна високотемпературна ізоляція (200&deg;С). яка запобігає перегріванню нагрівального кабелю. тому що ізолювальна оболонка захищає від хімічного та високотемпературного впливу на всій довжині кабелю аж до термостата. Нагрівальні кабелі Hemstedt виробляються згідно з нормами VDE(союз німецьких електротехніків) і мають низку інновацій. які роблять системи теплих підлог безвідмовними та зручнішими в монтажі.</p> <p><strong>Переваги та інновації Hemstedt: </strong></p> <ul> <li>безмуфтове з'єднання</li> <li>додатковий алюмінієвий екран по всій довжині кабелю</li> <li>фторопластова внутрішня ізоляція</li> <li>широкий асортимент продукції</li> <li>допуск VDE (союз німецьких електротехніків) Кабель FS 10 Вт/м зі вбудованим термостатом (обмежувачем температури) і вилкою використовується для обігріву трубопроводів.</li> </ul> |  | 65 град. | 10 Вт/м.кв. | Одножильний | 5 |  |  | 120 міс |  |  | 220-240 В змінного струму | втомлена зовнішня ізоляція | фторопластова внутрішня ізоляція | від +5°C |  | 9 мм | до 10 м. |  |  | 50 Вт. | [36 empty] | katalog/zovnishnij-obigriv/kabel-z-vilkoyu/kabel-dvozhilnij-hemstedt-fs-(nimechchina)-10-vt/m-z-vbudovanim-termostatom-i-vilkoyu-5-m | [13 empty] | https://ecopol.com.ua/katalog/zovnishnij-obigriv/kabel-z-vilkoyu/kabel-dvozhilnij-hemstedt-fs-(nimechchina)-10-vt/m-z-vbudovanim-termostatom-i-vilkoyu-5-m
1395 | HEM10-50 | Кабель двожильний Hemstedt FS (Німеччина) з вбудованим термостатом і вилкою 50 м | 1 | 87 |  | 7072 | 8840 | https://ecopol.com.ua/assets/images/products/1395/hemstedt-kabelstermostatom-fs-10-leto-1200x630.jpeg | 30 | Німеччина | Німеччина | Німеччина | 0 | 0 | 0 | 1 |  | 5 | Нагрівальні кабелі Hemstedt виробляються згідно з нормами VDE(союз німецьких електротехніків) і мають низку інновацій. які роблять системи теплих підлог безвідмовними та зручнішими в монтажі. | <p><strong>Кабель двожильний Hemstedt FS 10 Вт/м з вбудованим термостатом і вилкою</strong></p> <p>Кабель Hemstedt FS 10 Вт/м &ndash; нагрівальний кабель. що використовується для ефективного обігріву та захисту труб. водостоків від зледеніння. Такий кабель системи антизледеніння розроблений спеціально для труб невеликого діаметру. Вбудований термостат та мінімальна потужність кабелю 10 Вт/м дозволяє суттєво економити на електроенергії.</p> <p><strong>Характерстики:</strong></p> <ul> <li>Виробник: Компанія Hemstedt GmbH </li> <li>Максимальна робоча температура 60&deg;С</li> <li>Внутрішня ізоляція - фторопласт</li> </ul> <p>Завдяки системі HEM-SYSTEM нагрівальний кабель має єдину суцільну оболонку одного діаметра. так само місце з'єднання нагрівального елемента з "холодним" кінцем виготовлене за безмуфтовою технологією. Це істотно збільшує термін експлуатації кабелю. полегшує монтаж і укладання плитки. Ідеально підходить для об'єктів із підвищеною вологістю. Крім того. у нагрівальному кабелі Hemstedt використовується фторполімерна високотемпературна ізоляція (200&deg;С). яка запобігає перегріванню нагрівального кабелю. тому що ізолювальна оболонка захищає від хімічного та високотемпературного впливу на всій довжині кабелю аж до термостата. Нагрівальні кабелі Hemstedt виробляються згідно з нормами VDE(союз німецьких електротехніків) і мають низку інновацій. які роблять системи теплих підлог безвідмовними та зручнішими в монтажі.</p> <p><strong>Переваги та інновації Hemstedt: </strong></p> <ul> <li>безмуфтове з'єднання</li> <li>додатковий алюмінієвий екран по всій довжині кабелю</li> <li>фторопластова внутрішня ізоляція</li> <li>широкий асортимент продукції</li> <li>допуск VDE (союз німецьких електротехніків) Кабель FS 10 Вт/м зі вбудованим термостатом (обмежувачем температури) і вилкою використовується для обігріву трубопроводів.</li> </ul> |  | 65 град. | 10 Вт/м.кв. | Одножильний | 50 |  |  | 120 міс |  |  | 220-240 В змінного струму | втомлена зовнішня ізоляція | фторопластова внутрішня ізоляція | від +5°C |  | 9 мм | 50 - 60 м. |  |  | 500 Вт. | [36 empty] | katalog/zovnishnij-obigriv/kabel-z-vilkoyu/kabel-dvozhilnij-hemstedt-fs-(nimechchina)-10-vt/m-z-vbudovanim-termostatom-i-vilkoyu-50-m | [13 empty] | https://ecopol.com.ua/katalog/zovnishnij-obigriv/kabel-z-vilkoyu/kabel-dvozhilnij-hemstedt-fs-(nimechchina)-10-vt/m-z-vbudovanim-termostatom-i-vilkoyu-50-m
1396 | HEM10-60 | Кабель двожильний Hemstedt FS (Німеччина) з вбудованим термостатом і вилкою 60 м | 1 | 87 |  | 8480 | 10600 | https://ecopol.com.ua/assets/images/products/1396/hemstedt-kabelstermostatom-fs-10-leto-1200x630.jpeg | 30 | Німеччина | Німеччина | Німеччина | 0 | 0 | 0 | 1 |  | 5 | Нагрівальні кабелі Hemstedt виробляються згідно з нормами VDE(союз німецьких електротехніків) і мають низку інновацій. які роблять системи теплих підлог безвідмовними та зручнішими в монтажі. | <p><strong>Кабель двожильний Hemstedt FS 10 Вт/м з вбудованим термостатом і вилкою</strong></p> <p>Кабель Hemstedt FS 10 Вт/м &ndash; нагрівальний кабель. що використовується для ефективного обігріву та захисту труб. водостоків від зледеніння. Такий кабель системи антизледеніння розроблений спеціально для труб невеликого діаметру. Вбудований термостат та мінімальна потужність кабелю 10 Вт/м дозволяє суттєво економити на електроенергії.</p> <p><strong>Характерстики:</strong></p> <ul> <li>Виробник: Компанія Hemstedt GmbH </li> <li>Максимальна робоча температура 60&deg;С</li> <li>Внутрішня ізоляція - фторопласт</li> </ul> <p>Завдяки системі HEM-SYSTEM нагрівальний кабель має єдину суцільну оболонку одного діаметра. так само місце з'єднання нагрівального елемента з "холодним" кінцем виготовлене за безмуфтовою технологією. Це істотно збільшує термін експлуатації кабелю. полегшує монтаж і укладання плитки. Ідеально підходить для об'єктів із підвищеною вологістю. Крім того. у нагрівальному кабелі Hemstedt використовується фторполімерна високотемпературна ізоляція (200&deg;С). яка запобігає перегріванню нагрівального кабелю. тому що ізолювальна оболонка захищає від хімічного та високотемпературного впливу на всій довжині кабелю аж до термостата. Нагрівальні кабелі Hemstedt виробляються згідно з нормами VDE(союз німецьких електротехніків) і мають низку інновацій. які роблять системи теплих підлог безвідмовними та зручнішими в монтажі.</p> <p><strong>Переваги та інновації Hemstedt: </strong></p> <ul> <li>безмуфтове з'єднання</li> <li>додатковий алюмінієвий екран по всій довжині кабелю</li> <li>фторопластова внутрішня ізоляція</li> <li>широкий асортимент продукції</li> <li>допуск VDE (союз німецьких електротехніків) Кабель FS 10 Вт/м зі вбудованим термостатом (обмежувачем температури) і вилкою використовується для обігріву трубопроводів.</li> </ul> |  | 65 град. | 10 Вт/м.кв. | Одножильний | 60 |  |  | 120 міс |  |  | 220-240 В змінного струму | втомлена зовнішня ізоляція | фторопластова внутрішня ізоляція | від +5°C |  | 9 мм | 60 - 70 м. |  |  | 600 Вт. | [36 empty] | katalog/zovnishnij-obigriv/kabel-z-vilkoyu/kabel-dvozhilnij-hemstedt-fs-(nimechchina)-10-vt/m-z-vbudovanim-termostatom-i-vilkoyu-60-m | [13 empty] | https://ecopol.com.ua/katalog/zovnishnij-obigriv/kabel-z-vilkoyu/kabel-dvozhilnij-hemstedt-fs-(nimechchina)-10-vt/m-z-vbudovanim-termostatom-i-vilkoyu-60-m
1397 | HEM10-8 | Кабель двожильний Hemstedt FS (Німеччина) з вбудованим термостатом і вилкою 8 м | 1 | 87 |  | 2840 | 3550 | https://ecopol.com.ua/assets/images/products/1397/hemstedt-kabelstermostatom-fs-10-leto-1200x630.jpeg | 30 | Німеччина | Німеччина | Німеччина | 0 | 0 | 0 | 1 |  | 5 | Нагрівальні кабелі Hemstedt виробляються згідно з нормами VDE(союз німецьких електротехніків) і мають низку інновацій. які роблять системи теплих підлог безвідмовними та зручнішими в монтажі. | <p><strong>Кабель двожильний Hemstedt FS 10 Вт/м з вбудованим термостатом і вилкою</strong></p> <p>Кабель Hemstedt FS 10 Вт/м &ndash; нагрівальний кабель. що використовується для ефективного обігріву та захисту труб. водостоків від зледеніння. Такий кабель системи антизледеніння розроблений спеціально для труб невеликого діаметру. Вбудований термостат та мінімальна потужність кабелю 10 Вт/м дозволяє суттєво економити на електроенергії.</p> <p><strong>Характерстики:</strong></p> <ul> <li>Виробник: Компанія Hemstedt GmbH </li> <li>Максимальна робоча температура 60&deg;С</li> <li>Внутрішня ізоляція - фторопласт</li> </ul> <p>Завдяки системі HEM-SYSTEM нагрівальний кабель має єдину суцільну оболонку одного діаметра. так само місце з'єднання нагрівального елемента з "холодним" кінцем виготовлене за безмуфтовою технологією. Це істотно збільшує термін експлуатації кабелю. полегшує монтаж і укладання плитки. Ідеально підходить для об'єктів із підвищеною вологістю. Крім того. у нагрівальному кабелі Hemstedt використовується фторполімерна високотемпературна ізоляція (200&deg;С). яка запобігає перегріванню нагрівального кабелю. тому що ізолювальна оболонка захищає від хімічного та високотемпературного впливу на всій довжині кабелю аж до термостата. Нагрівальні кабелі Hemstedt виробляються згідно з нормами VDE(союз німецьких електротехніків) і мають низку інновацій. які роблять системи теплих підлог безвідмовними та зручнішими в монтажі.</p> <p><strong>Переваги та інновації Hemstedt: </strong></p> <ul> <li>безмуфтове з'єднання</li> <li>додатковий алюмінієвий екран по всій довжині кабелю</li> <li>фторопластова внутрішня ізоляція</li> <li>широкий асортимент продукції</li> <li>допуск VDE (союз німецьких електротехніків) Кабель FS 10 Вт/м зі вбудованим термостатом (обмежувачем температури) і вилкою використовується для обігріву трубопроводів.</li> </ul> |  | 65 град. | 10 Вт/м.кв. | Одножильний | 8 |  |  | 120 міс |  |  | 220-240 В змінного струму | втомлена зовнішня ізоляція | фторопластова внутрішня ізоляція | від +5°C |  | 9 мм | до 10 м. |  |  | 80 Вт. | [36 empty] | katalog/zovnishnij-obigriv/kabel-z-vilkoyu/kabel-dvozhilnij-hemstedt-fs-(nimechchina)-10-vt/m-z-vbudovanim-termostatom-i-vilkoyu-8-m | [13 empty] | https://ecopol.com.ua/katalog/zovnishnij-obigriv/kabel-z-vilkoyu/kabel-dvozhilnij-hemstedt-fs-(nimechchina)-10-vt/m-z-vbudovanim-termostatom-i-vilkoyu-8-m
1398 | HEM10-12 | Кабель двожильний Hemstedt FS (Німеччина) із вбудованим термостатом і вилкою 12 м | 1 | 87 |  | 3120 | 3900 | https://ecopol.com.ua/assets/images/products/1398/hemstedt-kabelstermostatom-fs-10-leto-1200x630.jpeg | 30 | Німеччина | Німеччина | Німеччина | 0 | 0 | 0 | 1 |  | 5 | Нагрівальні кабелі Hemstedt виробляються згідно з нормами VDE(союз німецьких електротехніків) і мають низку інновацій. які роблять системи теплих підлог безвідмовними та зручнішими в монтажі. | <p><strong>Кабель двожильний Hemstedt FS 10 Вт/м з вбудованим термостатом і вилкою</strong></p> <p>Кабель Hemstedt FS 10 Вт/м &ndash; нагрівальний кабель. що використовується для ефективного обігріву та захисту труб. водостоків від зледеніння. Такий кабель системи антизледеніння розроблений спеціально для труб невеликого діаметру. Вбудований термостат та мінімальна потужність кабелю 10 Вт/м дозволяє суттєво економити на електроенергії.</p> <p><strong>Характерстики:</strong></p> <ul> <li>Виробник: Компанія Hemstedt GmbH </li> <li>Максимальна робоча температура 60&deg;С</li> <li>Внутрішня ізоляція - фторопласт</li> </ul> <p>Завдяки системі HEM-SYSTEM нагрівальний кабель має єдину суцільну оболонку одного діаметра. так само місце з'єднання нагрівального елемента з "холодним" кінцем виготовлене за безмуфтовою технологією. Це істотно збільшує термін експлуатації кабелю. полегшує монтаж і укладання плитки. Ідеально підходить для об'єктів із підвищеною вологістю. Крім того. у нагрівальному кабелі Hemstedt використовується фторполімерна високотемпературна ізоляція (200&deg;С). яка запобігає перегріванню нагрівального кабелю. тому що ізолювальна оболонка захищає від хімічного та високотемпературного впливу на всій довжині кабелю аж до термостата. Нагрівальні кабелі Hemstedt виробляються згідно з нормами VDE(союз німецьких електротехніків) і мають низку інновацій. які роблять системи теплих підлог безвідмовними та зручнішими в монтажі.</p> <p><strong>Переваги та інновації Hemstedt: </strong></p> <ul> <li>безмуфтове з'єднання</li> <li>додатковий алюмінієвий екран по всій довжині кабелю</li> <li>фторопластова внутрішня ізоляція</li> <li>широкий асортимент продукції</li> <li>допуск VDE (союз німецьких електротехніків) Кабель FS 10 Вт/м зі вбудованим термостатом (обмежувачем температури) і вилкою використовується для обігріву трубопроводів.</li> </ul> |  | 65 град. | 10 Вт/м.кв. | Одножильний | 12 |  |  | 120 міс |  |  | 220-240 В змінного струму | втомлена зовнішня ізоляція | фторопластова внутрішня ізоляція | від +5°C |  | 9 мм | 10 - 20 м. |  |  | 120 Вт. | [36 empty] | katalog/zovnishnij-obigriv/kabel-z-vilkoyu/kabel-dvozhilnij-hemstedt-fs-(nimechchina)-10-vt/m-iz-vbudovanim-termostatom-i-vilkoyu-12-m | [13 empty] | https://ecopol.com.ua/katalog/zovnishnij-obigriv/kabel-z-vilkoyu/kabel-dvozhilnij-hemstedt-fs-(nimechchina)-10-vt/m-iz-vbudovanim-termostatom-i-vilkoyu-12-m
1399 | HEM10-24 | Кабель двожильний Hemstedt FS (Німеччина) із вбудованим термостатом і вилкою 24 м | 1 | 87 |  | 4320 | 5400 | https://ecopol.com.ua/assets/images/products/1399/hemstedt-kabelstermostatom-fs-10-leto-1200x630.jpeg | 30 | Німеччина | Німеччина | Німеччина | 0 | 0 | 0 | 1 |  | 5 | Нагрівальні кабелі Hemstedt виробляються згідно з нормами VDE(союз німецьких електротехніків) і мають низку інновацій. які роблять системи теплих підлог безвідмовними та зручнішими в монтажі. | <p><strong>Кабель двожильний Hemstedt FS 10 Вт/м з вбудованим термостатом і вилкою</strong></p> <p>Кабель Hemstedt FS 10 Вт/м &ndash; нагрівальний кабель. що використовується для ефективного обігріву та захисту труб. водостоків від зледеніння. Такий кабель системи антизледеніння розроблений спеціально для труб невеликого діаметру. Вбудований термостат та мінімальна потужність кабелю 10 Вт/м дозволяє суттєво економити на електроенергії.</p> <p><strong>Характерстики:</strong></p> <ul> <li>Виробник: Компанія Hemstedt GmbH </li> <li>Максимальна робоча температура 60&deg;С</li> <li>Внутрішня ізоляція - фторопласт</li> </ul> <p>Завдяки системі HEM-SYSTEM нагрівальний кабель має єдину суцільну оболонку одного діаметра. так само місце з'єднання нагрівального елемента з "холодним" кінцем виготовлене за безмуфтовою технологією. Це істотно збільшує термін експлуатації кабелю. полегшує монтаж і укладання плитки. Ідеально підходить для об'єктів із підвищеною вологістю. Крім того. у нагрівальному кабелі Hemstedt використовується фторполімерна високотемпературна ізоляція (200&deg;С). яка запобігає перегріванню нагрівального кабелю. тому що ізолювальна оболонка захищає від хімічного та високотемпературного впливу на всій довжині кабелю аж до термостата. Нагрівальні кабелі Hemstedt виробляються згідно з нормами VDE(союз німецьких електротехніків) і мають низку інновацій. які роблять системи теплих підлог безвідмовними та зручнішими в монтажі.</p> <p><strong>Переваги та інновації Hemstedt: </strong></p> <ul> <li>безмуфтове з'єднання</li> <li>додатковий алюмінієвий екран по всій довжині кабелю</li> <li>фторопластова внутрішня ізоляція</li> <li>широкий асортимент продукції</li> <li>допуск VDE (союз німецьких електротехніків) Кабель FS 10 Вт/м зі вбудованим термостатом (обмежувачем температури) і вилкою використовується для обігріву трубопроводів.</li> </ul> |  | 65 град. | 10 Вт/м.кв. | Одножильний | 24 |  |  | 120 міс |  |  | 220-240 В змінного струму | втомлена зовнішня ізоляція | фторопластова внутрішня ізоляція | від +5°C |  | 9 мм | 20 - 30 м. |  |  | 240 Вт. | [36 empty] | katalog/zovnishnij-obigriv/kabel-z-vilkoyu/kabel-dvozhilnij-hemstedt-fs-(nimechchina)-10-vt/m-iz-vbudovanim-termostatom-i-vilkoyu-24-m | [13 empty] | https://ecopol.com.ua/katalog/zovnishnij-obigriv/kabel-z-vilkoyu/kabel-dvozhilnij-hemstedt-fs-(nimechchina)-10-vt/m-iz-vbudovanim-termostatom-i-vilkoyu-24-m
1400 | HEM10-3 | Кабель двожильний Hemstedt FS (Німеччина) із вбудованим термостатом і вилкою 3 м | 1 | 87 |  | 2112 | 2640 | https://ecopol.com.ua/assets/images/products/1400/hemstedt-kabelstermostatom-fs-10-leto-1200x630.jpeg | 30 | Німеччина | Німеччина | Німеччина | 0 | 0 | 0 | 1 |  | 5 | Нагрівальні кабелі Hemstedt виробляються згідно з нормами VDE(союз німецьких електротехніків) і мають низку інновацій. які роблять системи теплих підлог безвідмовними та зручнішими в монтажі. | <p><strong>Кабель двожильний Hemstedt FS 10 Вт/м з вбудованим термостатом і вилкою</strong></p> <p>Кабель Hemstedt FS 10 Вт/м &ndash; нагрівальний кабель. що використовується для ефективного обігріву та захисту труб. водостоків від зледеніння. Такий кабель системи антизледеніння розроблений спеціально для труб невеликого діаметру. Вбудований термостат та мінімальна потужність кабелю 10 Вт/м дозволяє суттєво економити на електроенергії.</p> <p><strong>Характерстики:</strong></p> <ul> <li>Виробник: Компанія Hemstedt GmbH </li> <li>Максимальна робоча температура 60&deg;С</li> <li>Внутрішня ізоляція - фторопласт</li> </ul> <p>Завдяки системі HEM-SYSTEM нагрівальний кабель має єдину суцільну оболонку одного діаметра. так само місце з'єднання нагрівального елемента з "холодним" кінцем виготовлене за безмуфтовою технологією. Це істотно збільшує термін експлуатації кабелю. полегшує монтаж і укладання плитки. Ідеально підходить для об'єктів із підвищеною вологістю. Крім того. у нагрівальному кабелі Hemstedt використовується фторполімерна високотемпературна ізоляція (200&deg;С). яка запобігає перегріванню нагрівального кабелю. тому що ізолювальна оболонка захищає від хімічного та високотемпературного впливу на всій довжині кабелю аж до термостата. Нагрівальні кабелі Hemstedt виробляються згідно з нормами VDE(союз німецьких електротехніків) і мають низку інновацій. які роблять системи теплих підлог безвідмовними та зручнішими в монтажі.</p> <p><strong>Переваги та інновації Hemstedt: </strong></p> <ul> <li>безмуфтове з'єднання</li> <li>додатковий алюмінієвий екран по всій довжині кабелю</li> <li>фторопластова внутрішня ізоляція</li> <li>широкий асортимент продукції</li> <li>допуск VDE (союз німецьких електротехніків) Кабель FS 10 Вт/м зі вбудованим термостатом (обмежувачем температури) і вилкою використовується для обігріву трубопроводів.</li> </ul> |  | 65 град. | 10 Вт/м.кв. | Одножильний | 3 |  |  | 120 міс |  |  | 220-240 В змінного струму | втомлена зовнішня ізоляція | фторопластова внутрішня ізоляція | від +5°C |  | 9 мм | до 10 м. |  |  | 30 Вт. | [36 empty] | katalog/zovnishnij-obigriv/kabel-z-vilkoyu/kabel-dvozhilnij-hemstedt-fs-(nimechchina)-10-vt/m-iz-vbudovanim-termostatom-i-vilkoyu-3-m | [13 empty] | https://ecopol.com.ua/katalog/zovnishnij-obigriv/kabel-z-vilkoyu/kabel-dvozhilnij-hemstedt-fs-(nimechchina)-10-vt/m-iz-vbudovanim-termostatom-i-vilkoyu-3-m
1401 | HEM10-6 | Кабель двожильний Hemstedt FS (Німеччина) із вбудованим термостатом і вилкою 6 м | 1 | 87 |  | 2536 | 3170 | https://ecopol.com.ua/assets/images/products/1401/hemstedt-kabelstermostatom-fs-10-leto-1200x630.jpeg | 30 | Німеччина | Німеччина | Німеччина | 0 | 0 | 0 | 1 |  | 5 | Нагрівальні кабелі Hemstedt виробляються згідно з нормами VDE(союз німецьких електротехніків) і мають низку інновацій. які роблять системи теплих підлог безвідмовними та зручнішими в монтажі. | <p><strong>Кабель двожильний Hemstedt FS 10 Вт/м з вбудованим термостатом і вилкою</strong></p> <p>Кабель Hemstedt FS 10 Вт/м &ndash; нагрівальний кабель. що використовується для ефективного обігріву та захисту труб. водостоків від зледеніння. Такий кабель системи антизледеніння розроблений спеціально для труб невеликого діаметру. Вбудований термостат та мінімальна потужність кабелю 10 Вт/м дозволяє суттєво економити на електроенергії.</p> <p><strong>Характерстики:</strong></p> <ul> <li>Виробник: Компанія Hemstedt GmbH </li> <li>Максимальна робоча температура 60&deg;С</li> <li>Внутрішня ізоляція - фторопласт</li> </ul> <p>Завдяки системі HEM-SYSTEM нагрівальний кабель має єдину суцільну оболонку одного діаметра. так само місце з'єднання нагрівального елемента з "холодним" кінцем виготовлене за безмуфтовою технологією. Це істотно збільшує термін експлуатації кабелю. полегшує монтаж і укладання плитки. Ідеально підходить для об'єктів із підвищеною вологістю. Крім того. у нагрівальному кабелі Hemstedt використовується фторполімерна високотемпературна ізоляція (200&deg;С). яка запобігає перегріванню нагрівального кабелю. тому що ізолювальна оболонка захищає від хімічного та високотемпературного впливу на всій довжині кабелю аж до термостата. Нагрівальні кабелі Hemstedt виробляються згідно з нормами VDE(союз німецьких електротехніків) і мають низку інновацій. які роблять системи теплих підлог безвідмовними та зручнішими в монтажі.</p> <p><strong>Переваги та інновації Hemstedt: </strong></p> <ul> <li>безмуфтове з'єднання</li> <li>додатковий алюмінієвий екран по всій довжині кабелю</li> <li>фторопластова внутрішня ізоляція</li> <li>широкий асортимент продукції</li> <li>допуск VDE (союз німецьких електротехніків) Кабель FS 10 Вт/м зі вбудованим термостатом (обмежувачем температури) і вилкою використовується для обігріву трубопроводів.</li> </ul> |  | 65 град. | 10 Вт/м.кв. | Одножильний | 6 |  |  | 120 міс |  |  | 220-240 В змінного струму | втомлена зовнішня ізоляція | фторопластова внутрішня ізоляція | від +5°C |  | 9 мм | до 10 м. |  |  | 60 Вт. | [36 empty] | katalog/zovnishnij-obigriv/kabel-z-vilkoyu/kabel-dvozhilnij-hemstedt-fs-(nimechchina)-10-vt/m-iz-vbudovanim-termostatom-i-vilkoyu-6-m | [13 empty] | https://ecopol.com.ua/katalog/zovnishnij-obigriv/kabel-z-vilkoyu/kabel-dvozhilnij-hemstedt-fs-(nimechchina)-10-vt/m-iz-vbudovanim-termostatom-i-vilkoyu-6-m
1347 | lenta-5 | Монтажна стрічка для кабелю 5м. | 1 | 183 |  | 90 | 0 | https://ecopol.com.ua/assets/images/products/1347/strichkaee1b8e6175beab632cecf7ef1ac82aa0184.jpeg¦https://ecopol.com.ua/assets/images/products/1347/strichkaee1b8e6175beab632cecf7ef1ac82aa0184-1.jpeg | 0 | Україна | Україна | Україна | 0 | 0 | 0 | 1 |  | 5 | Для монтажу нагрівального кабелю використовується монтажна стрічка. | <p>Монтажна стрічка укладається з кроком 50 см паралельними лініями перпендикулярно кабелю. На кожний 1 м2 потрібно 2 м стрічки. Наприклад. для укладання кабелю на площу 5 м2 потрібно 10 м монтажної стрічки.</p> <p>Монтажна стрічка для укладання теплої підлоги &ndash; використовується для монтажу нагрівального кабелю у приватних будинках. квартирах. офісах та інших приміщеннях. Стрічка застосовується для якісного. швидкого та легкого монтажу нагрівальних секцій теплої підлоги. при розкладанні та закріпленні кабелю на поверхні підлоги з дотриманням кроку укладання 2 см. 4 см. 6 см. 8 см. 10 см. 12 см.</p> <p>Щоб розрахувати необхідну довжину монтажної стрічки. потрібно &laquo;корисну&raquo; площу помножити на 2. Наприклад. на 15 м&sup2; &laquo;корисної&raquo; площі необхідно 30 метрів монтажної стрічки.</p> <p>Виготовлено монтажну стрічку з оцинкованої листової сталі. що гарантує тривалий термін служби - понад десять років. Металева стрічка для теплої підлоги має хомути для кріплення нагрівального кабелю.</p> <p><strong>Покрокове використання стрічки:</strong></p> <p>&bull; За допомогою будівельних сумішей. що вирівнюють. підлогу вирівнюють.</p> <p>&bull; Після того. як поверхня підлоги підготовлена відрізками. кріпиться монтажна стрічка.</p> <p>&bull; Відстань між смужками монтажної стрічки має бути не більше 1 метра. Найбільш зручна відстань 50-70 см.</p> <p>Монтажна стрічка прибивається цвяхами або кріпиться будівельними дюбелями 6 мм.</p> <p>Наявність безлічі перфорованих отворів у стрічці. а також її гнучкість забезпечують широке застосування виробу при ремонтно-будівельних роботах. Наприклад. для закріплення різних елементів та конструкцій: кабелів. пучків проводів. вентиляційних повітроводів тощо. Під час простого монтажу стрічки використовуються стандартні елементи кріплення: гайки. болти. цвяхи. шурупи.</p> | [26 empty] | Сталь | Цинк | 20 мм | [27 empty] | katalog/komplektuyuchi-dlya-montazhu-teploi-pidlogi/montazhna-strichka-dlya-kabelyu-5m | [13 empty] | https://ecopol.com.ua/katalog/komplektuyuchi-dlya-montazhu-teploi-pidlogi/montazhna-strichka-dlya-kabelyu-5m
1348 | lenta-10 | Монтажна стрічка для кабелю 10м. | 1 | 183 |  | 180 | 0 | https://ecopol.com.ua/assets/images/products/1348/strichkaee1b8e6175beab632cecf7ef1ac82aa0184.jpeg¦https://ecopol.com.ua/assets/images/products/1348/strichkaee1b8e6175beab632cecf7ef1ac82aa0184-1.jpeg | 0 | Україна | Україна | Україна | 0 | 0 | 0 | 1 |  | 5 | Для монтажу нагрівального кабелю використовується монтажна стрічка. | <p>Монтажна стрічка укладається з кроком 50 см паралельними лініями перпендикулярно кабелю. На кожний 1 м2 потрібно 2 м стрічки. Наприклад. для укладання кабелю на площу 5 м2 потрібно 10 м монтажної стрічки.</p> <p>Монтажна стрічка для укладання теплої підлоги &ndash; використовується для монтажу нагрівального кабелю у приватних будинках. квартирах. офісах та інших приміщеннях. Стрічка застосовується для якісного. швидкого та легкого монтажу нагрівальних секцій теплої підлоги. при розкладанні та закріпленні кабелю на поверхні підлоги з дотриманням кроку укладання 2 см. 4 см. 6 см. 8 см. 10 см. 12 см.</p> <p>Щоб розрахувати необхідну довжину монтажної стрічки. потрібно &laquo;корисну&raquo; площу помножити на 2. Наприклад. на 15 м&sup2; &laquo;корисної&raquo; площі необхідно 30 метрів монтажної стрічки.</p> <p>Виготовлено монтажну стрічку з оцинкованої листової сталі. що гарантує тривалий термін служби - понад десять років. Металева стрічка для теплої підлоги має хомути для кріплення нагрівального кабелю.</p> <p><strong>Покрокове використання стрічки:</strong></p> <p>&bull; За допомогою будівельних сумішей. що вирівнюють. підлогу вирівнюють.</p> <p>&bull; Після того. як поверхня підлоги підготовлена відрізками. кріпиться монтажна стрічка.</p> <p>&bull; Відстань між смужками монтажної стрічки має бути не більше 1 метра. Найбільш зручна відстань 50-70 см.</p> <p>Монтажна стрічка прибивається цвяхами або кріпиться будівельними дюбелями 6 мм.</p> <p>Наявність безлічі перфорованих отворів у стрічці. а також її гнучкість забезпечують широке застосування виробу при ремонтно-будівельних роботах. Наприклад. для закріплення різних елементів та конструкцій: кабелів. пучків проводів. вентиляційних повітроводів тощо. Під час простого монтажу стрічки використовуються стандартні елементи кріплення: гайки. болти. цвяхи. шурупи.</p> | [26 empty] | Сталь | Цинк | 20 мм | [27 empty] | katalog/komplektuyuchi-dlya-montazhu-teploi-pidlogi/montazhna-strichka-dlya-kabelyu-10m | [13 empty] | https://ecopol.com.ua/katalog/komplektuyuchi-dlya-montazhu-teploi-pidlogi/montazhna-strichka-dlya-kabelyu-10m
1349 | lenta-20 | Монтажна стрічка для кабелю 20м. | 1 | 183 |  | 360 | 0 | https://ecopol.com.ua/assets/images/products/1349/strichkaee1b8e6175beab632cecf7ef1ac82aa0184.jpeg¦https://ecopol.com.ua/assets/images/products/1349/strichkaee1b8e6175beab632cecf7ef1ac82aa0184-1.jpeg | 0 | Україна | Україна | Україна | 0 | 0 | 0 | 1 |  | 5 | Для монтажу нагрівального кабелю використовується монтажна стрічка. | <p>Монтажна стрічка укладається з кроком 50 см паралельними лініями перпендикулярно кабелю. На кожний 1 м2 потрібно 2 м стрічки. Наприклад. для укладання кабелю на площу 5 м2 потрібно 10 м монтажної стрічки.</p> <p>Монтажна стрічка для укладання теплої підлоги &ndash; використовується для монтажу нагрівального кабелю у приватних будинках. квартирах. офісах та інших приміщеннях. Стрічка застосовується для якісного. швидкого та легкого монтажу нагрівальних секцій теплої підлоги. при розкладанні та закріпленні кабелю на поверхні підлоги з дотриманням кроку укладання 2 см. 4 см. 6 см. 8 см. 10 см. 12 см.</p> <p>Щоб розрахувати необхідну довжину монтажної стрічки. потрібно &laquo;корисну&raquo; площу помножити на 2. Наприклад. на 15 м&sup2; &laquo;корисної&raquo; площі необхідно 30 метрів монтажної стрічки.</p> <p>Виготовлено монтажну стрічку з оцинкованої листової сталі. що гарантує тривалий термін служби - понад десять років. Металева стрічка для теплої підлоги має хомути для кріплення нагрівального кабелю.</p> <p><strong>Покрокове використання стрічки:</strong></p> <p>&bull; За допомогою будівельних сумішей. що вирівнюють. підлогу вирівнюють.</p> <p>&bull; Після того. як поверхня підлоги підготовлена відрізками. кріпиться монтажна стрічка.</p> <p>&bull; Відстань між смужками монтажної стрічки має бути не більше 1 метра. Найбільш зручна відстань 50-70 см.</p> <p>Монтажна стрічка прибивається цвяхами або кріпиться будівельними дюбелями 6 мм.</p> <p>Наявність безлічі перфорованих отворів у стрічці. а також її гнучкість забезпечують широке застосування виробу при ремонтно-будівельних роботах. Наприклад. для закріплення різних елементів та конструкцій: кабелів. пучків проводів. вентиляційних повітроводів тощо. Під час простого монтажу стрічки використовуються стандартні елементи кріплення: гайки. болти. цвяхи. шурупи.</p> | [26 empty] | Сталь | Цинк | 20 мм | [27 empty] | katalog/komplektuyuchi-dlya-montazhu-teploi-pidlogi/montazhna-strichka-dlya-kabelyu-20m | [13 empty] | https://ecopol.com.ua/katalog/komplektuyuchi-dlya-montazhu-teploi-pidlogi/montazhna-strichka-dlya-kabelyu-20m
2023 | bitiz1123 | Бітумна ізоляція 1 м/пог | 1 | 183 |  | 103 | 0 | https://ecopol.com.ua/assets/images/products/2023/43.jpg¦https://ecopol.com.ua/assets/images/products/2023/43.jpeg | 0 |  |  | Корея | 0 | 0 | 0 | 1 |  | 5 | Бітумна ізоляція. відома також як вініл-матеріал або бутилова ізолента. є міцною ізоляційною стрічкою. призначеною для монтажу інфрачервоної пліковки | <p><strong>Бітумна ізоляція 1 м/пог</strong></p> <p><span>Бітумна ізоляція &ndash; міцна ізоляційна стрічка&nbsp;</span>має широкий спектр застосування як у будівництві так і в ремонті. у тому числі використовується для ізоляції інфрачервоної плівки в системах опалення та теплих підлогах також для герметизації електричних з'єднань. ізоляції проводів і шин. Володіє чудовою еластичністю і високою адгезією. Цю ізоляцію також називають &ndash; вініл мастична і бутилова ізолента.</p> <p><strong>НАДІЙНІСТЬ І БЕЗПЕКА</strong></p> <p>Основне застосування &ndash; ізоляція місць контакту електричної частини плівки та проводки (кліпси або місця паяння проводів до мідної шини). Бутилова стрічка має підвищену термостійкість у порівнянні зі звичайними ізоляційними стрічками.</p> <p>При нагріванні смолянистий каучуковий шар стає пластичним і злегка розтікається по поверхні плівки. що створює більш щільний ізоляційний контакт і фактично герметизує місце під плівкою.</p> <p>На одне місце контакту при монтажі теплої підлоги витрачається від 10 сантиметрів бутилової стрічки для якісної та надійної ізоляції.&nbsp;</p> | [56 empty] | katalog/komplektuyuchi-dlya-montazhu-teploi-pidlogi/bitumna-izolyacziya-1m | [13 empty] | https://ecopol.com.ua/katalog/komplektuyuchi-dlya-montazhu-teploi-pidlogi/bitumna-izolyacziya-1m
2024 | klipsa | Кліпса сполучна (конектор) для монтажу плівкової теплої підлоги | 1 | 183 |  | 33 | 0 | https://ecopol.com.ua/assets/images/products/2024/3025894042-w640-h640-3025894042.webp¦https://ecopol.com.ua/assets/images/products/2024/3025894044-w640-h640-3025894044.webp¦https://ecopol.com.ua/assets/images/products/2024/3025894046-w640-h640-3025894046.webp | 0 |  |  |  | 0 | 0 | 0 | 1 |  | 5 | Сполучна кліпса-конектор - мідно-луджений виріб призначений для електричного підключення дроту до інфрачервоної плівки. Кліпса виконана у вигляді "крокодила" | <p>Для підключення теплої підлоги на основі нагрівальної плівки (термоплівки) до електричної мережі необхідний надійний контакт електричного кабелю з нагрівальним елементом. Для цього використовуються конектори покриті спеціальним срібним припоєм. До конектора через його короткий затискач підключається електричний кабель. а через пластинчастий зубчастий затискач підключається нагрівальна плівка. При монтажі конектор проколює ізоляційний матеріал термоплівки та входить у зачеплення зі струмопровідною мідною шиною.</p> <p><strong>Розмір:</strong></p> <ul> <li>довжина 27 мм;</li> <li>довжина затискної частини 12 мм;</li> <li>ширина 12 мм;</li> <li>товщина 0.7 мм;</li> <li>діаметр кабелю. що затискається. - до 5 мм.</li> </ul> | [56 empty] | katalog/komplektuyuchi-dlya-montazhu-teploi-pidlogi/klipsa-spoluchna-(konektor)-dlya-montazhu-plivkovoi-teploi-pidlogi | [13 empty] | https://ecopol.com.ua/katalog/komplektuyuchi-dlya-montazhu-teploi-pidlogi/klipsa-spoluchna-(konektor)-dlya-montazhu-plivkovoi-teploi-pidlogi
2025 | GTTR2025 | Гофрована трубка для термодатчика 1 пог/м | 1 | 183 |  | 25 | 0 | https://ecopol.com.ua/assets/images/products/2025/392479332-w640-h640-392479332.webp¦https://ecopol.com.ua/assets/images/products/2025/392479332-w640-h640-392479332-1.webp | 0 |  |  |  | 0 | 0 | 0 | 1 |  | 5 | Гофрована труба призначена для укладання датчика температури теплої підлоги. щоб у разі необхідності його можна було замінити. | <p>Датчик температури підлоги на проводі розміщується в гофрованій трубі для зручності заміни при необхідності.</p> <p>Гофрована трубка укладається в стробу від&nbsp;отвору терморегулятора&nbsp;на підлогу так. щоб кінець в якому буде знаходиться термодатчик температури підлоги був на відстані 50 ― 100 см від стіни і посередині між витками кабелю на рівні з ними або трохи вище. Герметично закрийте кінець гофтрубки на підлозі для недопущення попадання розчину стяжки. за допомогою заглушки або ізоляційної стрічки.</p> <p>Вигини гофтрубки повинні бути плавними. Гофтрубка повинна забезпечувати вільну заміну датчика на проводі через отвір в монтажній коробці.</p> | [56 empty] | katalog/komplektuyuchi-dlya-montazhu-teploi-pidlogi/gofrovana-trubka-dlya-termodatchika | [13 empty] | https://ecopol.com.ua/katalog/komplektuyuchi-dlya-montazhu-teploi-pidlogi/gofrovana-trubka-dlya-termodatchika
2026 | nabir-1 | Набір для підключення інфрачервоної плівки | 1 | 183 |  | 80 | 0 | https://ecopol.com.ua/assets/images/products/2026/bez-imeni-1.png¦https://ecopol.com.ua/assets/images/products/2026/bez-imeni-1-1.png | 0 | Україна | Україна | Україна | 0 | 0 | 0 | 1 |  | 5 | Комплект для підключення плівки - це готовий набір за допомогою якого з легкістю можна підключити один сегмент нагрівальної плівки | <p>Набір комплекту розрахований на підключення та ізоляцію однієї смуги плівки. В цій плівці необхідно приєдати дві кліпси до мідних шин та ізолювати місця контакту бутиловою стрічкою.</p> <p><strong>В комплект входять: </strong></p> <ul> <li>Кліпси для електричного підключення плівки</li> <li>Бутилова стрічка для ізоляції кліпс і мідної шини та для ізоляції кліпс</li> </ul> | [56 empty] | katalog/komplektuyuchi-dlya-montazhu-teploi-pidlogi/nabir-dlya-pidklyuchennya-infrachervonoi-plivki | [13 empty] | https://ecopol.com.ua/katalog/komplektuyuchi-dlya-montazhu-teploi-pidlogi/nabir-dlya-pidklyuchennya-infrachervonoi-plivki
2027 | MT3380 | Резервний датчик температури M3380 (NTC 10 кОм) | 1 | 183 |  | 220 | 270 | https://ecopol.com.ua/assets/images/products/2027/3025913874-w640-h640-3025913874.webp | 0 |  |  |  | 0 | 0 | 0 | 1 |  | 5 | Виносний датчик температури призначений для терморегуляторів. що працють з NTC терморезистором 10 кОм при 25 °С | <p><strong>Виносний датчик температури M3380 (NTC)</strong> &mdash; пристрій. який вимірює фактичну температуру нагрівання теплої підлоги в зоні розташування й передає інформацію до терморегулятора.</p> <p>Стандартно кожен терморегулятор комплектується виносним датчиком температури. Здебільшого конструкція датчиком температури має такий вигляд: це чутлива головка. виготовлена з бі-метал (сплав металів &mdash; термопара). яка розташовується в захисній пластиковій або металевій оболонці.</p> <p><strong>Рекомендації до встановленння:</strong></p> <p>До термопари під'єднаний електричний дріт. завдовжки 3 м. На практиці під час монтажу теплої підлоги. заведено за правило. укладати більше одного датчика температури (зазвичай це 2 або 3 шт.). для підвищення надійності системи опалення загалом. Водночас резервний датчик термостата. у нормальному режимі роботи теплої підлоги. перебуває в вимкненому стані. У разі виходу з ладу основного датчика теплої підлоги (через механічні пошкодження. закінчення терміну експлуатації тощо). здійснюється перемикання на терморегуляторі. не закриваючи водночас підлогове покриття. У разі обрізання дроту температурного датчика (або навпаки. його доточування) рекомендується на під'єднуваний кінець дроту встановити кінцеві обтискні наконечники. Прикладаючи датчик температури підлоги під інфрачервону плівку. стежте за тим. щоб ложебінка під сенсорну головку була досить глибока (більш ніж 6 мм). У разі. якщо заглиблення під головку термодатчика буде меншим рекомендованої глибини. незабаром можливий її вихід із ладу. оскільки водночас з'являються механічні впливи зверху на датчик. під час ходьби підлоговим покриттям. Оболонка дроту цього температурного датчика має високу жорсткість.&nbsp;</p> <p><span>Виносний датчик температури M 3380 призначений для використання з механічними та цифровими терморегуляторами в опалювальних електричних системах. Передає інформацію на терморегулятор про температуру поверхні в зоні розташування датчика.</span></p> <p><strong>Основні особливості термодатчика:</strong></p> <ul> <li><span>Тип - цифровий</span></li> <li><span>Опір &ndash; 10 кОм (при 25 ℃).</span></li> <li><span>Діапазон виміру температур 0-100 ℃</span></li> <li><span>Довжина дроту &ndash; 3 м.</span></li> </ul> <p><strong>Датчик температури характеризується двома основними параметрами:</strong></p> <ul> <li><strong><span>Номінал опору</span></strong><span>&nbsp;&ndash; дана модель датчика має опір 10 кОм при температурі 25&deg;С.</span></li> <li><strong><span>Довжина та тип дроту</span></strong><span>&nbsp;- датчик має&nbsp;</span><strong><span>жорсткий провід</span></strong><span>&nbsp;(білий) довжиною 3 метри або м'який провід (чорний) довжиною 2.5 метра.&nbsp;Використовувати жорсткий провід зручно при укладанні датчика у гофротрубці.&nbsp;М'які датчики в основному використовуються при монтажі теплої інфрачервоної підлоги.&nbsp;</span></li> </ul> | [56 empty] | katalog/komplektuyuchi-dlya-montazhu-teploi-pidlogi/rezervnij-datchik-temperaturi-m3380-(ntc-10-kom) | [13 empty] | https://ecopol.com.ua/katalog/komplektuyuchi-dlya-montazhu-teploi-pidlogi/rezervnij-datchik-temperaturi-m3380-(ntc-10-kom)
2161 | nmuft212 | Набір муфт для підключення саморегулюючого кабелю | 1 | 183 |  | 480 | 0 | https://ecopol.com.ua/assets/images/products/2161/nabir-muft.png¦https://ecopol.com.ua/assets/images/products/2161/nabir-muft-1.png | 0 | Україна | Україна | Україна | 0 | 0 | 0 | 1 |  | 5 | Набір для муфтування включає всі необхідні матеріали для підключення дроту живлення до нагрівального кабелю. | <p><strong>Комплект сполучних і кінцевих муфт призначений для підключення саморегулюючих нагрівальних кабелів до електроживлення і герметизації кінця кабелю.</strong> Набір складається з відрізків різної довжини та діаметру відповідно до довжини та перерізу кабеля для максимальної надійності та якості підключення.&nbsp;Муфтове з'єднання використовується для підключення кабелю живлення до нагрівальної секції саморегулівного кабелю.</p> <p>Головною перевагою застосування даних монтажних наборів є його надійність за рахунок високого ступеня прилягання термополімерів. На відміну від інших методів. термоусадка. яка використовується в цьому комплекті. добре охоплює з'єднання. при цьому не погіршуючи їх естетичний вигляд. Головною перевагою застосування даних монтажних наборів є його надійність за рахунок високого ступеня прилягання термополімерів. На відміну від інших методів. термоусадка. яка використовується в цьому комплекті. добре охоплює з'єднання. при цьому не погіршуючи їх естетичний вигляд.</p> | Трубка термозбіжна 19/6 з клейовим шаром (13.5 см) - 1 шт; Трубка термозбіжна 12/4 з клейовим шаром (14 см) - 1 шт; Трубка термозбіжна 8/4 (2.5 см) - 1 шт; Трубка термозбіжна 6/3 (6 см) - 1 шт; Гільзи сполучні 2.5 мм - 3 шт. | [55 empty] | katalog/komplektuyuchi-dlya-montazhu-teploi-pidlogi/nabir-muft-dlya-pidklyuchennya-samoregulyuyuchogo-kabelyu | [13 empty] | https://ecopol.com.ua/katalog/komplektuyuchi-dlya-montazhu-teploi-pidlogi/nabir-muft-dlya-pidklyuchennya-samoregulyuyuchogo-kabelyu
2191 | ws-pod | Підкладка фізично зшита PCFP WarmSof USA - 3мм. Чорна | 1 | 183 | Підкладка Warmsof - фізично зшитий спінений поліетилен. Зшивка підвищує довговічність. а також захищає від механічних. температурних і акустичних впливів. Підкладка екологічно і гігієнічно безпечна. товщина 3 мм; щільність 33 кг/м3; колір чорний. Залежно від товщини. підкладка Warmsof застосовується як тепло-. гідро-. звукоізоляції будівельних конструкцій; підкладка під покриття всіх типів підлоги: ламінат. паркет. лінолеум. ковролін; тепло-. звукоізоляція в автомобільному. залізничному транспорті та суднобудуванні; тепло-. звукоізоляційний матеріал при виробництві дверей; прокладочний і ущільнювальний матеріал у харчовій і легкій промисловості. медицині і ортопедії; матеріал для виробництва спортивних товарів; матеріал для виробництва рекламно-сувенірної продукції. іграшок. конструкторів і пазлів; прокладочний матеріал в шкіргалантерейних виробах. сумках. термосумках і рюкзаках; матеріал для виробництва взуття; прокладочний матеріал для упаковки; матеріал для виробництва плавзасобів і рятувальних жилетів. | 225 | 250 | https://ecopol.com.ua/assets/images/products/2191/2605-f00e357678d4cef84dc98cfc494208f5.png¦https://ecopol.com.ua/assets/images/products/2191/2605-f00e357678d4cef84dc98cfc494208f5-1.png | 41 | США | США | USA | 0 | 0 | 1 | 1 | 3мм | 5 | Підкладка Warmsof - фізично зшитий спінений поліетилен. Зшивка підвищує довговічність. а також захищає від механічних. температурних і акустичних впливів. Підкладка екологічно і гігієнічно безпечна. | <p>Підкладка Warmsof - фізично зшитий спінений поліетилен. Зшивка підвищує довговічність. а також захищає від механічних. температурних і акустичних впливів. Підкладка екологічно і гігієнічно безпечна.</p> <ul style="list-style-type: square;"> <li>товщина 3 мм;</li> <li>щільність 33 кг/м3;</li> <li>колір чорний.</li> <li>Залежно від товщини. підкладка Warmsof застосовується як:<br /><br /><br /></li> <li>тепло-. гідро-. звукоізоляції будівельних конструкцій;</li> <li>підкладка під покриття всіх типів підлоги: ламінат. паркет. лінолеум. ковролін;</li> <li>тепло-. звукоізоляція в автомобільному. залізничному транспорті та суднобудуванні;</li> <li>тепло-. звукоізоляційний матеріал при виробництві дверей;</li> <li>прокладочний і ущільнювальний матеріал у харчовій і легкій промисловості. медицині і ортопедії;</li> <li>матеріал для виробництва спортивних товарів;</li> <li>матеріал для виробництва рекламно-сувенірної продукції. іграшок. конструкторів і пазлів;</li> <li>прокладочний матеріал в шкіргалантерейних виробах. сумках. термосумках і рюкзаках;</li> <li>матеріал для виробництва взуття;</li> <li>прокладочний матеріал для упаковки;</li> <li>матеріал для виробництва плавзасобів і рятувальних жилетів.</li> </ul> | [29 empty] | 3мм | [26 empty] | katalog/komplektuyuchi-dlya-montazhu-teploi-pidlogi/pidkladka-fizichno-zshita-pcfp-warmsof-usa-3mm-chorna | [13 empty] | https://ecopol.com.ua/katalog/komplektuyuchi-dlya-montazhu-teploi-pidlogi/pidkladka-fizichno-zshita-pcfp-warmsof-usa-3mm-chorna
2192 | bvf-pd-3 | Підкладка фізично зшита BVF FTHP (виробництво Угорщина) - 3мм. Біла | 1 | 183 |  | 190 | 210 | https://ecopol.com.ua/assets/images/products/2192/2605-89535a7c1dda99b3c70454850e9d56ce.png¦https://ecopol.com.ua/assets/images/products/2192/2605-89535a7c1dda99b3c70454850e9d56ce-1.png | 15 | Угорщина | Угорщина | Угорщина | 0 | 0 | 0 | 1 | 3мм | 5 | Підкладка BVF під ламінат. паркет — це ізоляційний шар між покриттям і чорною основою підлоги. Підкладка зі спіненого поліетилену фізично зшитого має прекрасні теплоізоляційні властивості. не пропускає й не вбирає вологу. слугує амортизатором для ламінату й успішно компенсує нерівності підлоги. а також є додатковою шумоізоляцією й ударозкривною ізоляцією. у процесі експлуатації практично не втрачає своїх якостей. | <p>&nbsp;&nbsp;<u><strong>Підкладка BVF під ламінат. паркет</strong></u>&nbsp;&mdash; це ізоляційний шар між покриттям і чорною основою підлоги. Підкладка зі спіненого поліетилену фізично зшитого&nbsp;має прекрасні теплоізоляційні властивості. не пропускає й не вбирає вологу. слугує амортизатором для ламінату й успішно компенсує нерівності підлоги. а також є додатковою шумоізоляцією й&nbsp;ударозкривною ізоляцією. у процесі експлуатації практично не втрачає своїх якостей.</p> <p>&nbsp;&nbsp;&nbsp;<strong><em><u>Щільність:</u>&nbsp;</em></strong>33 кг/м3.&nbsp;</p> <p>&nbsp; &nbsp;<u><em><strong>Переваги матеріалу:</strong></em></u></p> <ul> <li>Мала вага та еластичність матеріалу.</li> <li>Однакова товщина на всій площі.</li> <li>Стійкий до деформаційних навантажень. швидко відновлює свою форму. не злежується.</li> <li>Стійкий до руйнівного впливу вологи. бактерій. грибка та цвілі.</li> <li>Прекрасна теплоізоляція.</li> <li>Екологічно та гігієнічно безпечний.</li> <li>Надійний захист від вологи та пари.</li> <li>Легко піддається різним типам механічної обробки.</li> <li>Легкість і простота монтажу.</li> <li>Зносостійкий і довговічний.</li> </ul> <p>&nbsp; &nbsp;<u><em><strong>Особливості монтажу підкладки:</strong></em></u></p> <p>&nbsp; Спочатку треба переконатися. що основа підлоги рівна. на ній немає жодних тріщин та інших вад. а за наявності нерівностей їх треба зашпаклювати. Після висихання необхідно ретельно відшліфувати поверхню. щоб вона була гладкою та рівною. Потім її треба старанно очистити від бруду та пилу. після чого можна розпочинати укладання підкладки. Краї аркушів встановлюються встиком і з'єднуються між собою будівельним або фольгованим скотчем. Після цього на шар спіненого поліетилену можна укладати підлогове покриття.</p> | [56 empty] | katalog/komplektuyuchi-dlya-montazhu-teploi-pidlogi/pidkladka-fizichno-zshita-bvf-fthp-(virobnicztvo-ugorshhina)-3mm-bila | [13 empty] | https://ecopol.com.ua/katalog/komplektuyuchi-dlya-montazhu-teploi-pidlogi/pidkladka-fizichno-zshita-bvf-fthp-(virobnicztvo-ugorshhina)-3mm-bila
2193 | st-pd-f3 | Підкладка фольгована ламінована Своє тепло для ІЧ плівки (виробництво Україна) - 3мм. | 1 | 183 |  | 48 | 75 | https://ecopol.com.ua/assets/images/products/2193/2605-add296faf35700ffa5d552a021cb62f4.png¦https://ecopol.com.ua/assets/images/products/2193/2605-cf7da948e676d1746a53ef1eda5f417a.jpg¦https://ecopol.com.ua/assets/images/products/2193/2605-add296faf35700ffa5d552a021cb62f4-1.png¦https://ecopol.com.ua/assets/images/products/2193/2605-cf7da948e676d1746a53ef1eda5f417a.jpeg | 18 | Україна | Україна | Україна | 0 | 0 | 1 | 1 | 3мм | 5 | Підкладка виконує гідроізоляційну функцію. оберігаючи підлогу від проникнення в нього вологи і пари і зверху і знизу. Підкладка так само вирівнює поверхню. При використанні матеріалу більше 2мм. підкладка виконує акустичну функцію. скорочуючи кількість шумів і вібрацій. | <p>Головна задача. яку виконує підкладка &ndash; це перешкоджає проникненню холоду в приміщення через підлогу. Вона виступає в якості розділяючого бар'єру між холодом і теплом. Якщо в приміщенні чорнова підлога з бетону. то підкладка обов'язкова. так як бетонну підлогу. як правило. контактує з фундаментом. Це призводить до прямої передачі холоду через фундамент безпосередньо в підлогу. Відображаючий шар укладається на чорнову підлогу суцільним килимом. з напуском на стіни - для компенсації розширення стяжки. При необхідності укладається армована сітка. потім заливають бетоном. Після застигання бетону виступаючу по периметру підкладку обрізають. Підкладка/утеплювач перешкоджає виходу тепла в чорнову підлогу і. таким чином. тепло не витрачається даремно. При товщині стяжки в 5см рекомендується ізоляція 5мм. при 8см стяжки - 8мм<br />Застосування відбиваючої підкладки дозволяє збільшувати температуру в приміщенні до 30%.<br /><br />Характеристика<br />&bull; Ширина - 1м<br />&bull; Товщина - 3мм<br /><br />Підкладка виконує гідроізоляційну функцію. оберігаючи підлогу від проникнення в нього вологи і пари і зверху і знизу. Підкладка так само вирівнює поверхню. При використанні матеріалу більше 2мм. підкладка виконує акустичну функцію. скорочуючи кількість шумів і вібрацій.<br />Підкладку можна укладати відбиваючою&nbsp;стороною в будь-яку сторону. Відзеркалюючий ефект збережеться у будь-якому випадку. Вона має бути укладена суцільним килимом і мати однакову товщину на всій своїй площі. Обов'язково потрібно врахувати напуск на стіни. для компенсації розширення бетону. З'єднання окремих полотен проводиться встик. а шви обов'язково проклеюються скочем.<br />В якості підкладки під теплу підлогу використовуються поліпропілен або спінений поліетилен. які покриті лавсановою плівкою з металізованим шаром. Шар металізації сприяє рівномірному розподілу тепла. а спінений поліетилен перешкоджає &laquo;догляду&raquo; тепла в стяжку. Крім того. підкладка з піноматеріалу для теплої підлоги володіє низькою теплопровідністю і це запобігає передачі тепла в стяжку та перекриття. Допустима температура для такої пористої підкладки досить висока (до 90&deg;С). що дозволяє укладати труби теплообмінника або гріючий кабель прямо на лавсанову плівку з шаром металізації. Крім високих теплоізоляційних і гідроізоляційних якостей. підкладка володіє високою відбивною і звукоізолюючої здатністю.</p> | [56 empty] | katalog/komplektuyuchi-dlya-montazhu-teploi-pidlogi/pidkladka-folgovana-laminovana-svoe-teplo-dlya-ich-plivki-(virobnicztvo-ukraina)-3mm | [13 empty] | https://ecopol.com.ua/katalog/komplektuyuchi-dlya-montazhu-teploi-pidlogi/pidkladka-folgovana-laminovana-svoe-teplo-dlya-ich-plivki-(virobnicztvo-ukraina)-3mm
2197 | vylka1 | Електровилка Neomax з кільцем NX1006 із заземленням 220В 16А IP20 пластик білий | 1 | 183 |  | 45 | 70 | https://ecopol.com.ua/assets/images/products/2197/2840472-1.webp¦https://ecopol.com.ua/assets/images/products/2197/2840472-1-1.webp | 0 | Україна | Україна | Україна | 0 | 0 | 0 | 1 |  | 5 | Вилка для підключення кабелю живлення до мережі 220-230В | <p>Вилка для підключення кабелю живлення до мережі 220-230В</p> | [47 empty] | 16 А | [8 empty] | katalog/komplektuyuchi-dlya-montazhu-teploi-pidlogi/elektrovilka-neomax-z-kilczem-nx1006-iz-zazemlennyam-220v-16a-ip20-plastik-bilij | [13 empty] | https://ecopol.com.ua/katalog/komplektuyuchi-dlya-montazhu-teploi-pidlogi/elektrovilka-neomax-z-kilczem-nx1006-iz-zazemlennyam-220v-16a-ip20-plastik-bilij
2199 | shvvp3x1 | Кабель живлення ШВВП 3х1 | 1 | 183 |  | 30 | 0 | https://ecopol.com.ua/assets/images/products/2199/950-1.jpg¦https://ecopol.com.ua/assets/images/products/2199/950-1.jpeg | 0 |  |  |  | 0 | 0 | 0 | 1 |  | 5 | Кабель живлення для підключення гріючого елемента до мережі або терморегулятора | <p>Кабель живлення для підключення гріючого елемента до мережі або терморегулятора</p> |  | -40°С до +40°С | [10 empty] | ПВХ пластикат | [43 empty] | katalog/komplektuyuchi-dlya-montazhu-teploi-pidlogi/kabel-zhivlennya-shvvp-3x1 | [13 empty] | https://ecopol.com.ua/katalog/komplektuyuchi-dlya-montazhu-teploi-pidlogi/kabel-zhivlennya-shvvp-3x1
2200 | plvkflg | Фольгована підкладка для теплої підлоги тонка 1 м2 | 1 | 183 |  | 55 | 0 | https://ecopol.com.ua/assets/images/products/2200/1.png¦https://ecopol.com.ua/assets/images/products/2200/1-1.png | 0 |  |  |  | 0 | 0 | 0 | 1 |  | 5 | Відбивна плівка для теплої підлоги використовується як відбивна ізоляція під час монтажу системи "Тепла підлога". укладається на утеплювач під нагрівальні мати та інфрачервону плівку. Розмітка на плівці полегшує монтаж нагрівальних елементів. | <p>Відбивна плівка для теплої підлоги використовується як відбивна ізоляція під час монтажу системи "Тепла підлога". укладається на утеплювач під нагрівальні мати та інфрачервону плівку. Розмітка на плівці полегшує монтаж нагрівальних елементів.</p> |  | від -10 до 110 град. | [27 empty] | 100 см | [26 empty] | katalog/komplektuyuchi-dlya-montazhu-teploi-pidlogi/vidbivna-plivka-dlya-teploi-pidlogi-100-m2 | [13 empty] | https://ecopol.com.ua/katalog/komplektuyuchi-dlya-montazhu-teploi-pidlogi/vidbivna-plivka-dlya-teploi-pidlogi-100-m2
1119 | licceramo10L | Теплоізоляційна фарба Lic Ceramic відро 10л | 1 | 190 |  | 3000 | 0 | https://ecopol.com.ua/assets/images/products/1119/4aa371ed-10d9-4876-b32c-b343841b1903.png¦https://ecopol.com.ua/assets/images/products/1119/4aa371ed-10d9-4876-b32c-b343841b1903-1.png | 24 | Україна |  | Україна | 0 | 0 | 0 | 1 |  | 5 | Рідка теплоізоляція. яку спеціалісти також називають керамічна або надтонка теплоізоляція - це теплоізоляційний матеріал нового покоління. Принцип дії рідкої теплоізоляції - це найтонше покриття. що має унікальні теплоізоляційні. антикорозійні та гідроізоляційні властивості. | <p>Матеріал <strong>Lic</strong>&nbsp;<strong>Ceramic -&nbsp;це рідка керамічна теплоізоляція</strong>. яка є покриттям білого. сірого кольору. яке після висихання утворює еластичне термо-. гідро- та шумоізоляційне покриття і забезпечує теплоізоляційну. антикорозійну. гідрофобну (водовідштовхування) та інші захисту бетонних. металевих. залізобетонних. дерев'яних. скляних. гумових поверхонь.</p> <p>Будівельний матеріал Lic Ceramic - є рідкою керамічною теплоізоляцією високої ефективності. Після застигання матеріал створює еластичне шумо-. гідро- та термоізоляційне покриття. За допомогою цього матеріалу забезпечується теплоізоляційний. а також антикорозійний. гідрофобний та інший захист різних поверхонь.</p> <ul> <li>Термін служби рідкої теплоізоляції &ndash; до 25 років.</li> <li>Витрата - 0.4 кг/м2.</li> <li>Температура нанесення рідкої теплоізоляції - від +5 до +50&deg;С.</li> </ul> <p><strong>Призначення:</strong></p> <p>Рекомендується застосування там. де необхідно досягти максимального теплоізоляційного ефекту. як у побуті. так і на промислових та комунальних об'єктах.</p> <p><strong>На даний момент матеріал найбільш затребуваний для наступного:</strong></p> <ul> <li>теплоізоляція труб та трубопроводів;</li> <li>теплоізоляція будь-яких теплоносіїв;</li> <li>теплоізоляція фасадів та стін будівель;</li> <li>теплоізоляція стель та даху;</li> <li>теплоізоляція сільськогосподарських об'єктів &ndash; комори. сушарки. зерносховища тощо.</li> </ul> <p>Створює собою &laquo;тепловий бар'єр&raquo; і є ідеальним для обробки різних котлів. бойлерів. теплових камер. а також печей випалу. Знижує втрати тепла та запобігає нещасним випадкам з опіками працівників.</p> <p><strong>Властивості:</strong></p> <ul> <li><span>Гарантується відсутність здуття. тріщин та розшарування після нанесення на поверхню. температура якої не перевищує 260&deg;С.</span></li> <li><span>Міцне зчеплення з деревом. металом. бетоном. цеглою. кам'яними та гумовими матеріалами.</span></li> <li><span>Консистенція рідкої теплоізоляції схожа на звичайну фарбу. тому може наноситися будь-яким способом - щіткою для фарби. валиком. фарбопультом і т.д.</span></li> </ul> | [30 empty] | 10 л. | [25 empty] | katalog/teploizolyacziya/ridka-izolyacziya/teploizolyaczijna-farba-lic-ceramic-vidro-10l | [13 empty] | https://ecopol.com.ua/katalog/teploizolyacziya/ridka-izolyacziya/teploizolyaczijna-farba-lic-ceramic-vidro-10l
1120 | licceramo50L | Теплоізоляційна фарба Lic Ceramic відро 50л | 1 | 190 |  | 14500 | 0 | https://ecopol.com.ua/assets/images/products/1120/4aa371ed-10d9-4876-b32c-b343841b1903.png¦https://ecopol.com.ua/assets/images/products/1120/4aa371ed-10d9-4876-b32c-b343841b1903-1.png | 24 | Україна |  | Україна | 0 | 1 | 0 | 1 |  | 5 | Рідка теплоізоляція. яку спеціалісти також називають керамічна або надтонка теплоізоляція - це теплоізоляційний матеріал нового покоління. Принцип дії рідкої теплоізоляції - це найтонше покриття. що має унікальні теплоізоляційні. антикорозійні та гідроізоляційні властивості. | <p>Матеріал <strong>Lic</strong>&nbsp;<strong>Ceramic -&nbsp;це рідка керамічна теплоізоляція</strong>. яка є покриттям білого. сірого кольору. яке після висихання утворює еластичне термо-. гідро- та шумоізоляційне покриття і забезпечує теплоізоляційну. антикорозійну. гідрофобну (водовідштовхування) та інші захисту бетонних. металевих. залізобетонних. дерев'яних. скляних. гумових поверхонь.</p> <p>Будівельний матеріал Lic Ceramic - є рідкою керамічною теплоізоляцією високої ефективності. Після застигання матеріал створює еластичне шумо-. гідро- та термоізоляційне покриття. За допомогою цього матеріалу забезпечується теплоізоляційний. а також антикорозійний. гідрофобний та інший захист різних поверхонь.</p> <ul> <li>Термін служби рідкої теплоізоляції &ndash; до 25 років.</li> <li>Витрата - 0.4 кг/м2.</li> <li>Температура нанесення рідкої теплоізоляції - від +5 до +50&deg;С.</li> </ul> <p><strong>Призначення:</strong></p> <p>Рекомендується застосування там. де необхідно досягти максимального теплоізоляційного ефекту. як у побуті. так і на промислових та комунальних об'єктах.</p> <p><strong>На даний момент матеріал найбільш затребуваний для наступного:</strong></p> <ul> <li>теплоізоляція труб та трубопроводів;</li> <li>теплоізоляція будь-яких теплоносіїв;</li> <li>теплоізоляція фасадів та стін будівель;</li> <li>теплоізоляція стель та даху;</li> <li>теплоізоляція сільськогосподарських об'єктів &ndash; комори. сушарки. зерносховища тощо.</li> </ul> <p>Створює собою &laquo;тепловий бар'єр&raquo; і є ідеальним для обробки різних котлів. бойлерів. теплових камер. а також печей випалу. Знижує втрати тепла та запобігає нещасним випадкам з опіками працівників.</p> <p><strong>Властивості:</strong></p> <ul> <li><span>Гарантується відсутність здуття. тріщин та розшарування після нанесення на поверхню. температура якої не перевищує 260&deg;С.</span></li> <li><span>Міцне зчеплення з деревом. металом. бетоном. цеглою. кам'яними та гумовими матеріалами.</span></li> <li><span>Консистенція рідкої теплоізоляції схожа на звичайну фарбу. тому може наноситися будь-яким способом - щіткою для фарби. валиком. фарбопультом і т.д.</span></li> </ul> | [30 empty] | 50 л. | [25 empty] | katalog/teploizolyacziya/ridka-izolyacziya/teploizolyaczijna-farba-lic-ceramic-vidro-50l | [13 empty] | https://ecopol.com.ua/katalog/teploizolyacziya/ridka-izolyacziya/teploizolyaczijna-farba-lic-ceramic-vidro-50l
1121 | licceramo5L | Теплоізоляційна фарба Lic Ceramic відро 5л | 1 | 190 |  | 1500 | 0 | https://ecopol.com.ua/assets/images/products/1121/4aa371ed-10d9-4876-b32c-b343841b1903.png¦https://ecopol.com.ua/assets/images/products/1121/4aa371ed-10d9-4876-b32c-b343841b1903-1.png | 24 | Україна |  | Україна | 0 | 0 | 0 | 1 |  | 5 | Рідка теплоізоляція. яку спеціалісти також називають керамічна або надтонка теплоізоляція - це теплоізоляційний матеріал нового покоління. Принцип дії рідкої теплоізоляції - це найтонше покриття. що має унікальні теплоізоляційні. антикорозійні та гідроізоляційні властивості. | <p>Матеріал <strong>Lic</strong>&nbsp;<strong>Ceramic -&nbsp;це рідка керамічна теплоізоляція</strong>. яка є покриттям білого. сірого кольору. яке після висихання утворює еластичне термо-. гідро- та шумоізоляційне покриття і забезпечує теплоізоляційну. антикорозійну. гідрофобну (водовідштовхування) та інші захисту бетонних. металевих. залізобетонних. дерев'яних. скляних. гумових поверхонь.</p> <p>Будівельний матеріал Lic Ceramic - є рідкою керамічною теплоізоляцією високої ефективності. Після застигання матеріал створює еластичне шумо-. гідро- та термоізоляційне покриття. За допомогою цього матеріалу забезпечується теплоізоляційний. а також антикорозійний. гідрофобний та інший захист різних поверхонь.</p> <ul> <li>Термін служби рідкої теплоізоляції &ndash; до 25 років.</li> <li>Витрата - 0.4 кг/м2.</li> <li>Температура нанесення рідкої теплоізоляції - від +5 до +50&deg;С.</li> </ul> <p><strong>Призначення:</strong></p> <p>Рекомендується застосування там. де необхідно досягти максимального теплоізоляційного ефекту. як у побуті. так і на промислових та комунальних об'єктах.</p> <p><strong>На даний момент матеріал найбільш затребуваний для наступного:</strong></p> <ul> <li>теплоізоляція труб та трубопроводів;</li> <li>теплоізоляція будь-яких теплоносіїв;</li> <li>теплоізоляція фасадів та стін будівель;</li> <li>теплоізоляція стель та даху;</li> <li>теплоізоляція сільськогосподарських об'єктів &ndash; комори. сушарки. зерносховища тощо.</li> </ul> <p>Створює собою &laquo;тепловий бар'єр&raquo; і є ідеальним для обробки різних котлів. бойлерів. теплових камер. а також печей випалу. Знижує втрати тепла та запобігає нещасним випадкам з опіками працівників.</p> <p><strong>Властивості:</strong></p> <ul> <li><span>Гарантується відсутність здуття. тріщин та розшарування після нанесення на поверхню. температура якої не перевищує 260&deg;С.</span></li> <li><span>Міцне зчеплення з деревом. металом. бетоном. цеглою. кам'яними та гумовими матеріалами.</span></li> <li><span>Консистенція рідкої теплоізоляції схожа на звичайну фарбу. тому може наноситися будь-яким способом - щіткою для фарби. валиком. фарбопультом і т.д.</span></li> </ul> | [30 empty] | 5 л. | [25 empty] | katalog/teploizolyacziya/ridka-izolyacziya/teploizolyaczijna-farba-lic-ceramic-vidro-5l | [13 empty] | https://ecopol.com.ua/katalog/teploizolyacziya/ridka-izolyacziya/teploizolyaczijna-farba-lic-ceramic-vidro-5l
1122 | warmarmor10l | Теплоізоляційна фарба Warm Armor 10 л | 1 | 190 |  | 6500 | 0 | https://ecopol.com.ua/assets/images/products/1122/2605-fdcc9b90eb059d60aed789bc4676e32e.jpeg¦https://ecopol.com.ua/assets/images/products/1122/2605-fdcc9b90eb059d60aed789bc4676e32e-1.jpeg | 22 | США |  | США | 0 | 1 | 0 | 1 |  | 5 | Рідка теплоізоляція. яку спеціалісти також називають керамічна або надтонка теплоізоляція - це теплоізоляційний матеріал нового покоління. Принцип дії рідкої теплоізоляції - це найтонше покриття. що має унікальні теплоізоляційні. антикорозійні та гідроізоляційні властивості. | <p><strong>Теплоізоляційна фарба Warm Armor Warm Armor</strong></p> <p>Рідка теплоізоляція <strong>Warm Armor</strong> &ndash; це унікальний та якісний енергозберігаючий продукт американського&nbsp;виробництва.&nbsp;Головними властивостями&nbsp;даної&nbsp;продукція є&nbsp;енергозбереження та енергоефективність. тому її рекомендують&nbsp;використовувати у житловому фонді для підготовки&nbsp;до опалювального сезону та на внутрішньобудинкових теплових мережах. згідно з нормативних вимог ДБН В.2.6-31:2016: &laquo;Теплова iзоляція Будiвель&raquo; В.2.6-36: 2008 &laquo;Конструкції зовнішніх стін з фасадною теплоізоляцією та упорядкуванням штукатурками.&nbsp;<strong>Warm Armor</strong> має високі гідро-. термо- та шумоізоляційні властивості.</p> <p><strong>Основні характеристики</strong></p> <ul> <li>економія близько&nbsp;9000&nbsp;кВт/рік на кожен квадратний метр.</li> <li>теплопровідність при 20&deg;С. не більше - 0.0025 Вт/м*К</li> <li>тепловіддача до - 20&deg;С</li> <li>щільність сухого залишку - 300-400 кг/м3</li> <li>щільність у рідкому вигляді - 600-850 кг/м3</li> <li>коефіцієнт паропроникності (при товщині шару 1.2мм.) - 0.44&nbsp;мг/м год Па</li> <li>питома теплоємність - 1.08&nbsp;кДж/кг &deg;С</li> <li>термостійкість при температурі 260&deg;С - Відсутність тріщин. здуття та розшарування</li> <li>водопоглинання - 0.03 г/см3</li> <li>відносить. подовження при розриві. не менше - 5%</li> <li>лінійне подовження - 65%</li> <li>міцність зчеплення при відриві. не менше:</li> <li>з металом&nbsp;1.53 Мпа;</li> <li>з бетоном та деревом 1.84 Мпа.</li> <li>міцність при ударі - 50&nbsp;Кг/см</li> <li>температура транспортування та зберігання&nbsp;&gt;1&nbsp;&deg;С</li> <li>температура поверхні при нанесенні матеріалу від +5 до +50 &deg; С</li> <li>температура експлуатації - від - 45 до +220 &deg; С</li> <li>час висихання при (20&plusmn;2)&deg;С - 24 години</li> <li>світловіддзеркалення - 82 %</li> <li>світлорозсіювання (інфрачервоних випромінювань) &ndash; 92 %</li> <li>вага одного шару - 0.4&nbsp;кг/м2</li> </ul> | [30 empty] | 10 л. | [25 empty] | katalog/teploizolyacziya/ridka-izolyacziya/teploizolyaczijna-farba-warm-armor-10-l | [13 empty] | https://ecopol.com.ua/katalog/teploizolyacziya/ridka-izolyacziya/teploizolyaczijna-farba-warm-armor-10-l
1123 | warmarmor5l | Теплоізоляційна фарба Warm Armor 5 л | 1 | 190 |  | 3250 | 0 | https://ecopol.com.ua/assets/images/products/1123/2605-47cb631f315f8060a9632e1b790e518b.jpg¦https://ecopol.com.ua/assets/images/products/1123/2605-47cb631f315f8060a9632e1b790e518b.jpeg | 22 | США |  | США | 0 | 0 | 0 | 1 |  | 5 | Рідка теплоізоляція. яку спеціалісти також називають керамічна або надтонка теплоізоляція - це теплоізоляційний матеріал нового покоління. Принцип дії рідкої теплоізоляції - це найтонше покриття. що має унікальні теплоізоляційні. антикорозійні та гідроізоляційні властивості. | <p><strong>Теплоізоляційна фарба Warm Armor Warm Armor</strong></p> <p>Рідка теплоізоляція <strong>Warm Armor</strong> &ndash; це унікальний та якісний енергозберігаючий продукт американського&nbsp;виробництва.&nbsp;Головними властивостями&nbsp;даної&nbsp;продукція є&nbsp;енергозбереження та енергоефективність. тому її рекомендують&nbsp;використовувати у житловому фонді для підготовки&nbsp;до опалювального сезону та на внутрішньобудинкових теплових мережах. згідно з нормативних вимог ДБН В.2.6-31:2016: &laquo;Теплова iзоляція Будiвель&raquo; В.2.6-36: 2008 &laquo;Конструкції зовнішніх стін з фасадною теплоізоляцією та упорядкуванням штукатурками.&nbsp;<strong>Warm Armor</strong> має високі гідро-. термо- та шумоізоляційні властивості.</p> <p><strong>Основні характеристики</strong></p> <ul> <li>економія близько&nbsp;9000&nbsp;кВт/рік на кожен квадратний метр.</li> <li>теплопровідність при 20&deg;С. не більше - 0.0025 Вт/м*К</li> <li>тепловіддача до - 20&deg;С</li> <li>щільність сухого залишку - 300-400 кг/м3</li> <li>щільність у рідкому вигляді - 600-850 кг/м3</li> <li>коефіцієнт паропроникності (при товщині шару 1.2мм.) - 0.44&nbsp;мг/м год Па</li> <li>питома теплоємність - 1.08&nbsp;кДж/кг &deg;С</li> <li>термостійкість при температурі 260&deg;С - Відсутність тріщин. здуття та розшарування</li> <li>водопоглинання - 0.03 г/см3</li> <li>відносить. подовження при розриві. не менше - 5%</li> <li>лінійне подовження - 65%</li> <li>міцність зчеплення при відриві. не менше:</li> <li>з металом&nbsp;1.53 Мпа;</li> <li>з бетоном та деревом 1.84 Мпа.</li> <li>міцність при ударі - 50&nbsp;Кг/см</li> <li>температура транспортування та зберігання&nbsp;&gt;1&nbsp;&deg;С</li> <li>температура поверхні при нанесенні матеріалу від +5 до +50 &deg; С</li> <li>температура експлуатації - від - 45 до +220 &deg; С</li> <li>час висихання при (20&plusmn;2)&deg;С - 24 години</li> <li>світловіддзеркалення - 82 %</li> <li>світлорозсіювання (інфрачервоних випромінювань) &ndash; 92 %</li> <li>вага одного шару - 0.4&nbsp;кг/м2</li> </ul> | [30 empty] | 5 л. | [25 empty] | katalog/teploizolyacziya/ridka-izolyacziya/teploizolyaczijna-farba-warm-armor-5-l | [13 empty] | https://ecopol.com.ua/katalog/teploizolyacziya/ridka-izolyacziya/teploizolyaczijna-farba-warm-armor-5-l
1124 | warmarmor50l | Теплоізоляційна фарба Warm Armor 50 л | 1 | 190 |  | 32500 | 0 | https://ecopol.com.ua/assets/images/products/1124/2605-47cb631f315f8060a9632e1b790e518b.jpg¦https://ecopol.com.ua/assets/images/products/1124/2605-47cb631f315f8060a9632e1b790e518b.jpeg | 22 | США |  | США | 0 | 0 | 0 | 1 |  | 5 | Рідка теплоізоляція. яку спеціалісти також називають керамічна або надтонка теплоізоляція - це теплоізоляційний матеріал нового покоління. Принцип дії рідкої теплоізоляції - це найтонше покриття. що має унікальні теплоізоляційні. антикорозійні та гідроізоляційні властивості. | <p><strong>Теплоізоляційна фарба Warm Armor Warm Armor</strong></p> <p>Рідка теплоізоляція <strong>Warm Armor</strong> &ndash; це унікальний та якісний енергозберігаючий продукт американського&nbsp;виробництва.&nbsp;Головними властивостями&nbsp;даної&nbsp;продукція є&nbsp;енергозбереження та енергоефективність. тому її рекомендують&nbsp;використовувати у житловому фонді для підготовки&nbsp;до опалювального сезону та на внутрішньобудинкових теплових мережах. згідно з нормативних вимог ДБН В.2.6-31:2016: &laquo;Теплова iзоляція Будiвель&raquo; В.2.6-36: 2008 &laquo;Конструкції зовнішніх стін з фасадною теплоізоляцією та упорядкуванням штукатурками.&nbsp;<strong>Warm Armor</strong> має високі гідро-. термо- та шумоізоляційні властивості.</p> <p><strong>Основні характеристики</strong></p> <ul> <li>економія близько&nbsp;9000&nbsp;кВт/рік на кожен квадратний метр.</li> <li>теплопровідність при 20&deg;С. не більше - 0.0025 Вт/м*К</li> <li>тепловіддача до - 20&deg;С</li> <li>щільність сухого залишку - 300-400 кг/м3</li> <li>щільність у рідкому вигляді - 600-850 кг/м3</li> <li>коефіцієнт паропроникності (при товщині шару 1.2мм.) - 0.44&nbsp;мг/м год Па</li> <li>питома теплоємність - 1.08&nbsp;кДж/кг &deg;С</li> <li>термостійкість при температурі 260&deg;С - Відсутність тріщин. здуття та розшарування</li> <li>водопоглинання - 0.03 г/см3</li> <li>відносить. подовження при розриві. не менше - 5%</li> <li>лінійне подовження - 65%</li> <li>міцність зчеплення при відриві. не менше:</li> <li>з металом&nbsp;1.53 Мпа;</li> <li>з бетоном та деревом 1.84 Мпа.</li> <li>міцність при ударі - 50&nbsp;Кг/см</li> <li>температура транспортування та зберігання&nbsp;&gt;1&nbsp;&deg;С</li> <li>температура поверхні при нанесенні матеріалу від +5 до +50 &deg; С</li> <li>температура експлуатації - від - 45 до +220 &deg; С</li> <li>час висихання при (20&plusmn;2)&deg;С - 24 години</li> <li>світловіддзеркалення - 82 %</li> <li>світлорозсіювання (інфрачервоних випромінювань) &ndash; 92 %</li> <li>вага одного шару - 0.4&nbsp;кг/м2</li> </ul> | [30 empty] | 50 л. | [25 empty] | katalog/teploizolyacziya/ridka-izolyacziya/teploizolyaczijna-farba-warm-armor-50-l | [13 empty] | https://ecopol.com.ua/katalog/teploizolyacziya/ridka-izolyacziya/teploizolyaczijna-farba-warm-armor-50-l
1125 | skloceramo10l | Теплоізоляційна фарба Склокерамік 10л | 1 | 190 |  | 4500 | 0 | https://ecopol.com.ua/assets/images/products/1125/2605-0cba33d9155272c1adfd6bc01c485544.png¦https://ecopol.com.ua/assets/images/products/1125/2605-f76d240d40479fd0bd982e7571f46d61.jpg¦https://ecopol.com.ua/assets/images/products/1125/2605-0cba33d9155272c1adfd6bc01c485544-1.png¦https://ecopol.com.ua/assets/images/products/1125/2605-f76d240d40479fd0bd982e7571f46d61.jpeg | 25 | Україна |  | Україна | 0 | 1 | 0 | 1 |  | 5 | Рідка теплоізоляція. яку спеціалісти також називають керамічна або надтонка теплоізоляція - це теплоізоляційний матеріал нового покоління. Принцип дії рідкої теплоізоляції - це найтонше покриття. що має унікальні теплоізоляційні. антикорозійні та гідроізоляційні властивості. | <p><strong>Теплоізоляційна фарба Склокерамік&nbsp;</strong></p> <p>Теплоізоляційне рідкокам'яне покриття. є універсальним і ефективним методом утеплення будь-яких поверхонь. Теплоізоляційне рідкокамічне покриття. обмазувальна теплоізоляційна фарба-мастика на основі вакуумованих мікросфер з акриловим сполученням.</p> <p><strong>Основні переваги цього покриття включають:</strong></p> <ol> <li><strong>Адгезія до різних матеріалів:&nbsp;</strong>Має абсолютну адгезію до металу. пластику. бетону. цегли та інших будівельних матеріалів. що робить його універсальним в застосуванні.</li> <li><strong>Гнучкість:&nbsp;</strong>Можлива теплоізоляція поверхні будь-якої форми. завдяки гнучкій структурі покриття.</li> <li><strong>Ефективна теплоізоляція:&nbsp;</strong>Товщина шару покриття 1 мм за термоізоляційними властивостями еквівалентна 25 мм мінеральної вати або кладки 1 &ndash; 1.5 цегли. забезпечуючи ефективну і економічну теплоізоляцію.</li> <li><strong>Відбивання сонячних променів:&nbsp;</strong>Відбиває та розсіює сонячні промені. що допомагає у підтримці комфортної температури у приміщенні.</li> <li><strong>Захист від конденсату та цвілі:&nbsp;</strong>Запобігає утворенню конденсату та цвілі. а також захищає трубопроводи та стіни від промерзання.</li> <li><strong>Антикорозійний захист:&nbsp;</strong>Є антикорозійним захистом. що допомагає зберегти інтегрітет конструкцій.</li> <li><strong>Пожежостійкість:&nbsp;</strong>Не підтримує горіння та перешкоджає поширенню полум'я.</li> <li><strong>Екологічна безпека:&nbsp;</strong>Не токсична і екологічно безпечна. що робить її безпечною для здоров'я та довкілля.</li> <li><strong>Паропроникність:&nbsp;</strong>Запобігає проникненню вологи. але має паропроникні властивості. що дозволяє матеріалу "дихати".</li> <li><strong>Легкість:&nbsp;</strong>Не створює додаткового навантаження на несучі конструкції.</li> </ol> <p>Цей метод теплоізоляції має багато переваг і може бути використаний в різних галузях будівництва для підвищення теплового комфорту та зниження витрат на опалення.</p> | [30 empty] | 10 л. | [25 empty] | katalog/teploizolyacziya/ridka-izolyacziya/teploizolyaczijna-farba-sklokeramik-10l | [13 empty] | https://ecopol.com.ua/katalog/teploizolyacziya/ridka-izolyacziya/teploizolyaczijna-farba-sklokeramik-10l
1126 | skloceramo5l | Теплоізоляційна фарба Склокерамік 5 л | 1 | 190 |  | 2500 | 0 | https://ecopol.com.ua/assets/images/products/1126/2605-0cba33d9155272c1adfd6bc01c485544.png¦https://ecopol.com.ua/assets/images/products/1126/2605-f76d240d40479fd0bd982e7571f46d61.jpg¦https://ecopol.com.ua/assets/images/products/1126/2605-0cba33d9155272c1adfd6bc01c485544-1.png¦https://ecopol.com.ua/assets/images/products/1126/2605-f76d240d40479fd0bd982e7571f46d61.jpeg | 25 | Україна |  | Україна | 0 | 0 | 0 | 1 |  | 5 | Рідка теплоізоляція. яку спеціалісти також називають керамічна або надтонка теплоізоляція - це теплоізоляційний матеріал нового покоління. Принцип дії рідкої теплоізоляції - це найтонше покриття. що має унікальні теплоізоляційні. антикорозійні та гідроізоляційні властивості. | <p><strong>Теплоізоляційна фарба Склокерамік&nbsp;</strong></p> <p>Теплоізоляційне рідкокам'яне покриття. є універсальним і ефективним методом утеплення будь-яких поверхонь. Теплоізоляційне рідкокамічне покриття. обмазувальна теплоізоляційна фарба-мастика на основі вакуумованих мікросфер з акриловим сполученням.</p> <p><strong>Основні переваги цього покриття включають:</strong></p> <ol> <li><strong>Адгезія до різних матеріалів:&nbsp;</strong>Має абсолютну адгезію до металу. пластику. бетону. цегли та інших будівельних матеріалів. що робить його універсальним в застосуванні.</li> <li><strong>Гнучкість:&nbsp;</strong>Можлива теплоізоляція поверхні будь-якої форми. завдяки гнучкій структурі покриття.</li> <li><strong>Ефективна теплоізоляція:&nbsp;</strong>Товщина шару покриття 1 мм за термоізоляційними властивостями еквівалентна 25 мм мінеральної вати або кладки 1 &ndash; 1.5 цегли. забезпечуючи ефективну і економічну теплоізоляцію.</li> <li><strong>Відбивання сонячних променів:&nbsp;</strong>Відбиває та розсіює сонячні промені. що допомагає у підтримці комфортної температури у приміщенні.</li> <li><strong>Захист від конденсату та цвілі:&nbsp;</strong>Запобігає утворенню конденсату та цвілі. а також захищає трубопроводи та стіни від промерзання.</li> <li><strong>Антикорозійний захист:&nbsp;</strong>Є антикорозійним захистом. що допомагає зберегти інтегрітет конструкцій.</li> <li><strong>Пожежостійкість:&nbsp;</strong>Не підтримує горіння та перешкоджає поширенню полум'я.</li> <li><strong>Екологічна безпека:&nbsp;</strong>Не токсична і екологічно безпечна. що робить її безпечною для здоров'я та довкілля.</li> <li><strong>Паропроникність:&nbsp;</strong>Запобігає проникненню вологи. але має паропроникні властивості. що дозволяє матеріалу "дихати".</li> <li><strong>Легкість:&nbsp;</strong>Не створює додаткового навантаження на несучі конструкції.</li> </ol> <p>Цей метод теплоізоляції має багато переваг і може бути використаний в різних галузях будівництва для підвищення теплового комфорту та зниження витрат на опалення.</p> | [30 empty] | 5 л. | [25 empty] | katalog/teploizolyacziya/ridka-izolyacziya/teploizolyaczijna-farba-sklokeramik-5-l | [13 empty] | https://ecopol.com.ua/katalog/teploizolyacziya/ridka-izolyacziya/teploizolyaczijna-farba-sklokeramik-5-l
1127 | skloceramo50l | Теплоізоляційна фарба Склокерамік 50л | 1 | 190 |  | 19000 | 0 | https://ecopol.com.ua/assets/images/products/1127/2605-0cba33d9155272c1adfd6bc01c485544.png¦https://ecopol.com.ua/assets/images/products/1127/2605-f76d240d40479fd0bd982e7571f46d61.jpg¦https://ecopol.com.ua/assets/images/products/1127/2605-0cba33d9155272c1adfd6bc01c485544-1.png¦https://ecopol.com.ua/assets/images/products/1127/2605-f76d240d40479fd0bd982e7571f46d61.jpeg | 25 | Україна |  | Україна | 0 | 0 | 0 | 1 |  | 5 | Рідка теплоізоляція. яку спеціалісти також називають керамічна або надтонка теплоізоляція - це теплоізоляційний матеріал нового покоління. Принцип дії рідкої теплоізоляції - це найтонше покриття. що має унікальні теплоізоляційні. антикорозійні та гідроізоляційні властивості. | <p><strong>Теплоізоляційна фарба Склокерамік&nbsp;</strong></p> <p>Теплоізоляційне рідкокам'яне покриття. є універсальним і ефективним методом утеплення будь-яких поверхонь. Теплоізоляційне рідкокамічне покриття. обмазувальна теплоізоляційна фарба-мастика на основі вакуумованих мікросфер з акриловим сполученням.</p> <p><strong>Основні переваги цього покриття включають:</strong></p> <ol> <li><strong>Адгезія до різних матеріалів:&nbsp;</strong>Має абсолютну адгезію до металу. пластику. бетону. цегли та інших будівельних матеріалів. що робить його універсальним в застосуванні.</li> <li><strong>Гнучкість:&nbsp;</strong>Можлива теплоізоляція поверхні будь-якої форми. завдяки гнучкій структурі покриття.</li> <li><strong>Ефективна теплоізоляція:&nbsp;</strong>Товщина шару покриття 1 мм за термоізоляційними властивостями еквівалентна 25 мм мінеральної вати або кладки 1 &ndash; 1.5 цегли. забезпечуючи ефективну і економічну теплоізоляцію.</li> <li><strong>Відбивання сонячних променів:&nbsp;</strong>Відбиває та розсіює сонячні промені. що допомагає у підтримці комфортної температури у приміщенні.</li> <li><strong>Захист від конденсату та цвілі:&nbsp;</strong>Запобігає утворенню конденсату та цвілі. а також захищає трубопроводи та стіни від промерзання.</li> <li><strong>Антикорозійний захист:&nbsp;</strong>Є антикорозійним захистом. що допомагає зберегти інтегрітет конструкцій.</li> <li><strong>Пожежостійкість:&nbsp;</strong>Не підтримує горіння та перешкоджає поширенню полум'я.</li> <li><strong>Екологічна безпека:&nbsp;</strong>Не токсична і екологічно безпечна. що робить її безпечною для здоров'я та довкілля.</li> <li><strong>Паропроникність:&nbsp;</strong>Запобігає проникненню вологи. але має паропроникні властивості. що дозволяє матеріалу "дихати".</li> <li><strong>Легкість:&nbsp;</strong>Не створює додаткового навантаження на несучі конструкції.</li> </ol> <p>Цей метод теплоізоляції має багато переваг і може бути використаний в різних галузях будівництва для підвищення теплового комфорту та зниження витрат на опалення.</p> | [30 empty] | 50 л. | [25 empty] | katalog/teploizolyacziya/ridka-izolyacziya/teploizolyaczijna-farba-sklokeramik-50l | [13 empty] | https://ecopol.com.ua/katalog/teploizolyacziya/ridka-izolyacziya/teploizolyaczijna-farba-sklokeramik-50l
1128 | sklokeramoizol5l | Теплоізоляційна фарба Склокерамоізол 5 л | 1 | 190 |  | 1500 | 0 | https://ecopol.com.ua/assets/images/products/1128/2605-12143dce3f7db45fe65832096f8e6054.jpg¦https://ecopol.com.ua/assets/images/products/1128/2605-12143dce3f7db45fe65832096f8e6054.jpeg | 26 | Україна |  | Україна | 0 | 0 | 0 | 1 |  | 5 | Рідка теплоізоляція. яку спеціалісти також називають керамічна або надтонка теплоізоляція - це теплоізоляційний матеріал нового покоління. Принцип дії рідкої теплоізоляції - це найтонше покриття. що має унікальні теплоізоляційні. антикорозійні та гідроізоляційні властивості. | <p><strong>Утеплювальна рідина Склокерамоізол</strong>. в народі (фарба. що утеплює) виробництво Україна.</p> <p>Утеплювач нового покоління &ndash; рідкий склад <strong>Склокерамоізолу</strong>&nbsp;є найсучаснішим та найефективнішим на ринку утеплювачів. Поступово починає витісняти звичні нам матеріали як пінополістерол. базальтова. мінеральна. скловата. мерилонг. Відрізняється теплоефективністю. простотою експлуатації без особливих підготовчих робіт. Екологічно чистий продукт. без шкідливих для здоров'я добавок. стійкий до вогню підтверджується численними сертифікатами. дозволами та нормативною документацією. створюється гідроізоляційний шар. який є перешкодою для вологи. Поряд з цим молекула повітря безперешкодно виводиться на зовнішній шар теплоізоляції <strong>Склокерамоізолу</strong>. що дозволяє приміщення насичувати киснем.</p> <p><strong>&nbsp;Переважні характеристики Склокерамоізолу:</strong></p> <ul> <li>перешкоджає проникненню вологи</li> <li>виводить пару</li> <li>при зміні температур не змінює своїх властивостей</li> <li>запобігає розвитку грибка та цвілі</li> <li>має антикорозійні властивості</li> <li>своєю пластичністю запобігає тріщинам</li> <li>зберігає тепло чи холод</li> <li>економить кошти на енерговитрати</li> <li>&nbsp;Техніка нанесення:</li> <li>поверхня повинна бути чистою та знежиреною</li> <li>температура повітря при нанесенні від +5 до +85 &ordm;С</li> <li>загрунтувати поверхню</li> <li>наноситься макловицею. пензлем. валиком. розпилювачем.</li> <li>кожен шар до 0.5 мм висихає до 20 годин при t 20 &ordm;С</li> <li>експлуатується понад 20 років</li> </ul> <p><strong>Зберігання Склокерамоізолу:</strong></p> <ul> <li>у закритому стані при t&ordm; +5 до +35</li> <li>не допускається потрапляння сонячних променів</li> <li>далеко від нагрівальних приладів</li> <li>не допустиме зберігання у відкритому стані</li> <li>не допустиме зберігання при мінусовій температурі</li> </ul> <p>Слід знати. що при недотриманні правильних норм зберігання. Керамоізол втрачає свої теплоізоляційні властивості.</p> | [30 empty] | 5 л. | [25 empty] | katalog/teploizolyacziya/ridka-izolyacziya/teploizolyaczijna-farba-sklokeramo-izol-5-l | [13 empty] | https://ecopol.com.ua/katalog/teploizolyacziya/ridka-izolyacziya/teploizolyaczijna-farba-sklokeramo-izol-5-l
1129 | sklokeramoizol10l | Теплоізоляційна фарба Склокерамоізол 10 л | 1 | 190 |  | 2700 | 0 | https://ecopol.com.ua/assets/images/products/1129/2605-12143dce3f7db45fe65832096f8e6054.jpg¦https://ecopol.com.ua/assets/images/products/1129/2605-12143dce3f7db45fe65832096f8e6054.jpeg | 26 | Україна |  | Україна | 0 | 1 | 0 | 1 |  | 5 | Рідка теплоізоляція. яку спеціалісти також називають керамічна або надтонка теплоізоляція - це теплоізоляційний матеріал нового покоління. Принцип дії рідкої теплоізоляції - це найтонше покриття. що має унікальні теплоізоляційні. антикорозійні та гідроізоляційні властивості. | <p><strong>Утеплювальна рідина Склокерамоізол</strong>. в народі (фарба. що утеплює) виробництво Україна.</p> <p>Утеплювач нового покоління &ndash; рідкий склад <strong>Склокерамоізолу</strong>&nbsp;є найсучаснішим та найефективнішим на ринку утеплювачів. Поступово починає витісняти звичні нам матеріали як пінополістерол. базальтова. мінеральна. скловата. мерилонг. Відрізняється теплоефективністю. простотою експлуатації без особливих підготовчих робіт. Екологічно чистий продукт. без шкідливих для здоров'я добавок. стійкий до вогню підтверджується численними сертифікатами. дозволами та нормативною документацією. створюється гідроізоляційний шар. який є перешкодою для вологи. Поряд з цим молекула повітря безперешкодно виводиться на зовнішній шар теплоізоляції <strong>Склокерамоізолу</strong>. що дозволяє приміщення насичувати киснем.</p> <p><strong>&nbsp;Переважні характеристики Склокерамоізолу:</strong></p> <ul> <li>перешкоджає проникненню вологи</li> <li>виводить пару</li> <li>при зміні температур не змінює своїх властивостей</li> <li>запобігає розвитку грибка та цвілі</li> <li>має антикорозійні властивості</li> <li>своєю пластичністю запобігає тріщинам</li> <li>зберігає тепло чи холод</li> <li>економить кошти на енерговитрати</li> <li>&nbsp;Техніка нанесення:</li> <li>поверхня повинна бути чистою та знежиреною</li> <li>температура повітря при нанесенні від +5 до +85 &ordm;С</li> <li>загрунтувати поверхню</li> <li>наноситься макловицею. пензлем. валиком. розпилювачем.</li> <li>кожен шар до 0.5 мм висихає до 20 годин при t 20 &ordm;С</li> <li>експлуатується понад 20 років</li> </ul> <p><strong>Зберігання Склокерамоізолу:</strong></p> <ul> <li>у закритому стані при t&ordm; +5 до +35</li> <li>не допускається потрапляння сонячних променів</li> <li>далеко від нагрівальних приладів</li> <li>не допустиме зберігання у відкритому стані</li> <li>не допустиме зберігання при мінусовій температурі</li> </ul> <p>Слід знати. що при недотриманні правильних норм зберігання. Керамоізол втрачає свої теплоізоляційні властивості.</p> | [30 empty] | 10 л. | [25 empty] | katalog/teploizolyacziya/ridka-izolyacziya/teploizolyaczijna-farba-sklokeramoizol-10-l | [13 empty] | https://ecopol.com.ua/katalog/teploizolyacziya/ridka-izolyacziya/teploizolyaczijna-farba-sklokeramoizol-10-l
1130 | sklokeramoizol50l | Теплоізоляційна фарба Склокерамоізол 50 л | 1 | 190 |  | 13000 | 0 | https://ecopol.com.ua/assets/images/products/1130/2605-12143dce3f7db45fe65832096f8e6054.jpg¦https://ecopol.com.ua/assets/images/products/1130/2605-12143dce3f7db45fe65832096f8e6054.jpeg | 26 | Україна |  | Україна | 0 | 0 | 0 | 1 |  | 5 | Рідка теплоізоляція. яку спеціалісти також називають керамічна або надтонка теплоізоляція - це теплоізоляційний матеріал нового покоління. Принцип дії рідкої теплоізоляції - це найтонше покриття. що має унікальні теплоізоляційні. антикорозійні та гідроізоляційні властивості. | <p><strong>Утеплювальна рідина Склокерамоізол</strong>. в народі (фарба. що утеплює) виробництво Україна.</p> <p>Утеплювач нового покоління &ndash; рідкий склад <strong>Склокерамоізолу</strong>&nbsp;є найсучаснішим та найефективнішим на ринку утеплювачів. Поступово починає витісняти звичні нам матеріали як пінополістерол. базальтова. мінеральна. скловата. мерилонг. Відрізняється теплоефективністю. простотою експлуатації без особливих підготовчих робіт. Екологічно чистий продукт. без шкідливих для здоров'я добавок. стійкий до вогню підтверджується численними сертифікатами. дозволами та нормативною документацією. створюється гідроізоляційний шар. який є перешкодою для вологи. Поряд з цим молекула повітря безперешкодно виводиться на зовнішній шар теплоізоляції <strong>Склокерамоізолу</strong>. що дозволяє приміщення насичувати киснем.</p> <p><strong>&nbsp;Переважні характеристики Склокерамоізолу:</strong></p> <ul> <li>перешкоджає проникненню вологи</li> <li>виводить пару</li> <li>при зміні температур не змінює своїх властивостей</li> <li>запобігає розвитку грибка та цвілі</li> <li>має антикорозійні властивості</li> <li>своєю пластичністю запобігає тріщинам</li> <li>зберігає тепло чи холод</li> <li>економить кошти на енерговитрати</li> <li>&nbsp;Техніка нанесення:</li> <li>поверхня повинна бути чистою та знежиреною</li> <li>температура повітря при нанесенні від +5 до +85 &ordm;С</li> <li>загрунтувати поверхню</li> <li>наноситься макловицею. пензлем. валиком. розпилювачем.</li> <li>кожен шар до 0.5 мм висихає до 20 годин при t 20 &ordm;С</li> <li>експлуатується понад 20 років</li> </ul> <p><strong>Зберігання Склокерамоізолу:</strong></p> <ul> <li>у закритому стані при t&ordm; +5 до +35</li> <li>не допускається потрапляння сонячних променів</li> <li>далеко від нагрівальних приладів</li> <li>не допустиме зберігання у відкритому стані</li> <li>не допустиме зберігання при мінусовій температурі</li> </ul> <p>Слід знати. що при недотриманні правильних норм зберігання. Керамоізол втрачає свої теплоізоляційні властивості.</p> | [30 empty] | 50 л. | [25 empty] | katalog/teploizolyacziya/ridka-izolyacziya/teploizolyaczijna-farba-sklokeramoizol-50-l | [13 empty] | https://ecopol.com.ua/katalog/teploizolyacziya/ridka-izolyacziya/teploizolyaczijna-farba-sklokeramoizol-50-l
1131 | termosilat5L | Теплоізоляційна фарба Термосилат відро 5л | 1 | 190 |  | 800 | 0 | https://ecopol.com.ua/assets/images/products/1131/2605-1a1d076cbee921b73ea9956404fd9fdb.png¦https://ecopol.com.ua/assets/images/products/1131/2605-1a1d076cbee921b73ea9956404fd9fdb-1.png | 27 | Україна |  | Україна | 0 | 0 | 0 | 1 |  | 5 | Рідка теплоізоляція. яку спеціалісти також називають керамічна або надтонка теплоізоляція - це теплоізоляційний матеріал нового покоління. Принцип дії рідкої теплоізоляції - це найтонше покриття. що має унікальні теплоізоляційні. антикорозійні та гідроізоляційні властивості. | <p><strong>Покриття теплоізоляційне керамічне &laquo;ТЕРМОСИЛАТ&raquo;</strong></p> <p>Покриття теплоізоляційне керамічне &laquo;ТЕРМОСИЛАТ&raquo; - це новий високотехнологічний композиційний матеріал на водній основі. виготовлений за оригінальною технологією з використанням порожнистих вакуумованих керамічних мікросфер високої якості. Призначається для створення тонкого теплоізоляційного покриття на поверхні різноманітних об'єктів у будівництві та ЖКГ. теплоенергетиці та промисловості. на транспорті та ін.</p> <p>Покриття &laquo;ТЕРМОСИЛАТ&raquo; у готовій до вживання формі має в'язко-рідку консистенцію і наноситься на поверхню як звичайна фарба. Після висихання на поверхні утворюється атмосферостійка еластична плівка покриття товщиною 0.8-2.0 мм. яка має унікальні теплоізоляційні властивості. Крім цього покриття має вологоізоляційні. звукоізоляційні властивості і забезпечує антикорозійний захист металевих поверхонь.</p> <p><strong>Відмінні властивості та переваги покриття &laquo;ТЕРМОСИЛАТ&raquo; в порівнянні з традиційними теплоізоляційними матеріалами</strong></p> <ul> <li>має унікальні теплоізоляційні характеристики;</li> <li>поєднує властивості теплоізоляції. вологоізоляції. звукоізоляції. захисту від корозії та декоративного покриття;</li> <li>відображає та розсіює до 95% видимого сонячного спектру та до 75% інфрачервоного випромінювання;</li> <li>сприяє швидкому та рівномірному розподілу тепла всередині приміщення. створює комфортні для проживання умови;</li> <li>має високу паропроникність. "дихає";</li> <li>запобігає утворенню конденсату. грибка. зледеніння на поверхні;</li> <li>стійкість до впливу сонячного опромінення. вологості та перепадів температур та забезпечує тривалий термін експлуатації покриття;</li> <li>стійкість до механічних впливів (вібрація та ін) дозволяє використовувати на транспорті;</li> <li>еластичність та гнучкість покриття попереджає утворення &laquo;павутинчастих&raquo; тріщин. що виникають у зв'язку з &laquo;осіданням&raquo; будівельної конструкції;</li> <li>стійкість до впливу води та соляного туману дозволяє використовувати у приморських районах;</li> <li>можливість використання на об'єктах зі складною конфігурацією та у важкодоступних місцях;</li> <li>швидка та проста процедура нанесення покриттів знижує трудовитрати порівняно з традиційними ізоляторами;</li> <li>легке і тонке покриття. що не створює додаткового навантаження на несучі конструкції;</li> <li>безшовне. нанесення не створює містків холоду;</li> <li>при утепленні конструкцій. що огороджують. з внутрішньої сторони не відбувається втрата корисної площі приміщення;</li> <li>легко ремонтується та відновлюється;</li> <li>дозволяє здійснювати локальні ремонти конструкцій з усуненням містків холоду;</li> <li>поєднується з будь-якою системою теплоізоляції фасадів;</li> <li>забезпечує постійний доступ для огляду та ремонту ізольованої поверхні без демонтажу ізоляції;</li> <li>широкий діапазон робочих температур дозволяє застосовувати там. де не можна використовувати нетермостійкі спінені матеріали (пінополістирол. пінополіуретан. пінополіетилен);</li> <li>не створює укриттів для комах та гризунів;</li> <li>естетичний зовнішній вигляд. можливість відтінку кольору. відсутня необхідність нанесення декоративного фінішного покриття;</li> <li>пожежобезпечно. може застосовуватись у будинках будь-якої поверховості;</li> <li>екологічно безпечно. нетоксично. можна застосовувати як зовні. так і всередині приміщення (у тому числі на підприємствах харчової промисловості та в дитячих закладах).</li> </ul> | [30 empty] | 5 л. | [25 empty] | katalog/teploizolyacziya/ridka-izolyacziya/teploizolyaczijna-farba-termosilat-vidro-5l | [13 empty] | https://ecopol.com.ua/katalog/teploizolyacziya/ridka-izolyacziya/teploizolyaczijna-farba-termosilat-vidro-5l
1132 | SHUTTLE-10L | Рідка Керамічна Теплоізоляція ШАТТЛ СТАНДАРТ. 10л. | 1 | 190 |  | 5000 | 0 | https://ecopol.com.ua/assets/images/products/1132/2605-3b88454a8c94903b5f823044aade2fe6.png¦https://ecopol.com.ua/assets/images/products/1132/2605-3b88454a8c94903b5f823044aade2fe6-1.png | 28 | Україна |  | Україна | 0 | 1 | 0 | 1 |  | 5 | Рідка теплоізоляція. яку спеціалісти також називають керамічна або надтонка теплоізоляція - це теплоізоляційний матеріал нового покоління. Принцип дії рідкої теплоізоляції - це найтонше покриття. що має унікальні теплоізоляційні. антикорозійні та гідроізоляційні властивості. | <p><strong>Рідка Керамічна Теплоізоляція ШАТТЛ СТАНДАРТ - </strong>Шумоізолюючий Атмосферостійкий Теплоізолюючий Термостійкий Латекс. Покриття має видатні показники по теплоізоляції і адгезії до різних поверхонь і є рідким теплоізолятором останнього покоління.</p> <p>Призначена для теплоізоляції будівель і матеріалів у холодний період. гідрофобної захисту (часткової гідроізоляції). а також захисту від нагріву (ультрафіолету) в літній період. Підходить для зовнішніх і внутрішніх поверхонь. У вихідному стані &ndash; пастоподібна. сметаноподібна в'язка суспензія білого кольору. Може бути заколерована в будь-який колір за бажанням замовника. . Після тужавіння і полімеризації утворює міцне еластичне покриття. товщина якої вибирається виходячи з вимог до об'єкта і може становити від 1 до 3.5 мм. Має чудову адгезію до всіх відомих будівельних і конструкційних матеріалів. Наноситься на поверхню будь-якої геометричної форми. Має масу незаперечних переваг перед традиційними теплоізоляційними матеріалами. Є багатофункціональним. екологічно чистим продуктом. замінює звичайну фінішну штукатурку. шпаклівку. а також фасадну або інтер'єрну фарбу.</p> <p><strong>Основні властивості:</strong></p> <ol> <li>Термоізоляція &ndash; 1.5 мм. покриття відповідають 30 мм пінополістиролу</li> <li>Гідроізоляція &ndash; водопоглинання 1.8%. коефіцієнт поверхневого поглинання (кг/м2ч) не більше 0.001. тобто не пропускає вологу і при цьому не є паробар'єром (стіна &laquo;дихає&raquo;).</li> <li>Шумоізоляція &ndash; знижує рівень шуму.</li> <li>Антикорозій &mdash; не допускає корозію металів. оскільки не пропускає вологу.</li> <li>Антигрибкове покриття &ndash; не допускає розвитку грибкової цвілі і знищує вже існуючу грибницю.</li> <li>Теплове дзеркало &ndash; відбиває теплове випромінювання. Влітку до 95% сонячного випромінювання відбиває у поза приміщення. взимку до 70% теплового випромінювання відбиває усередину приміщення.</li> <li>Можливість покриття у важкодоступних місцях або складних поверхонь (коліно труб. сферичні ємності тощо).</li> <li>Довговічність покриття. Гарантія виробника 12 років.</li> <li>Можливість використання як фінішне фасадне покриття. можливість кольорувати.</li> <li>Не зменшує простору у Вашому приміщенні.</li> <li>Всесезонність виконання робіт.</li> <li>Швидкість та простота виконання робіт. Нанесення пензликом. валиком. шпателем. фарбопультом.</li> <li>Термостійкість покриття до t=250 оС.</li> <li>Адгезія практично до всіх матеріалів.</li> </ol> | [30 empty] | 10 л.. | [25 empty] | katalog/teploizolyacziya/ridka-izolyacziya/ridka-keramichna-teploizolyacziya-shattl-standart-10l | [13 empty] | https://ecopol.com.ua/katalog/teploizolyacziya/ridka-izolyacziya/ridka-keramichna-teploizolyacziya-shattl-standart-10l
1133 | SHUTTLE-50L | Рідка Керамічна Теплоізоляція ШАТТЛ СТАНДАРТ. 50л. | 1 | 190 |  | 22500 | 0 | https://ecopol.com.ua/assets/images/products/1133/2605-3b88454a8c94903b5f823044aade2fe6.png¦https://ecopol.com.ua/assets/images/products/1133/2605-3b88454a8c94903b5f823044aade2fe6-1.png | 28 | Україна |  | Україна | 0 | 0 | 0 | 1 |  | 5 | Рідка теплоізоляція. яку спеціалісти також називають керамічна або надтонка теплоізоляція - це теплоізоляційний матеріал нового покоління. Принцип дії рідкої теплоізоляції - це найтонше покриття. що має унікальні теплоізоляційні. антикорозійні та гідроізоляційні властивості. | <p><strong>Рідка Керамічна Теплоізоляція ШАТТЛ СТАНДАРТ - </strong>Шумоізолюючий Атмосферостійкий Теплоізолюючий Термостійкий Латекс. Покриття має видатні показники по теплоізоляції і адгезії до різних поверхонь і є рідким теплоізолятором останнього покоління.</p> <p>Призначена для теплоізоляції будівель і матеріалів у холодний період. гідрофобної захисту (часткової гідроізоляції). а також захисту від нагріву (ультрафіолету) в літній період. Підходить для зовнішніх і внутрішніх поверхонь. У вихідному стані &ndash; пастоподібна. сметаноподібна в'язка суспензія білого кольору. Може бути заколерована в будь-який колір за бажанням замовника. . Після тужавіння і полімеризації утворює міцне еластичне покриття. товщина якої вибирається виходячи з вимог до об'єкта і може становити від 1 до 3.5 мм. Має чудову адгезію до всіх відомих будівельних і конструкційних матеріалів. Наноситься на поверхню будь-якої геометричної форми. Має масу незаперечних переваг перед традиційними теплоізоляційними матеріалами. Є багатофункціональним. екологічно чистим продуктом. замінює звичайну фінішну штукатурку. шпаклівку. а також фасадну або інтер'єрну фарбу.</p> <p><strong>Основні властивості:</strong></p> <ol> <li>Термоізоляція &ndash; 1.5 мм. покриття відповідають 30 мм пінополістиролу</li> <li>Гідроізоляція &ndash; водопоглинання 1.8%. коефіцієнт поверхневого поглинання (кг/м2ч) не більше 0.001. тобто не пропускає вологу і при цьому не є паробар'єром (стіна &laquo;дихає&raquo;).</li> <li>Шумоізоляція &ndash; знижує рівень шуму.</li> <li>Антикорозій &mdash; не допускає корозію металів. оскільки не пропускає вологу.</li> <li>Антигрибкове покриття &ndash; не допускає розвитку грибкової цвілі і знищує вже існуючу грибницю.</li> <li>Теплове дзеркало &ndash; відбиває теплове випромінювання. Влітку до 95% сонячного випромінювання відбиває у поза приміщення. взимку до 70% теплового випромінювання відбиває усередину приміщення.</li> <li>Можливість покриття у важкодоступних місцях або складних поверхонь (коліно труб. сферичні ємності тощо).</li> <li>Довговічність покриття. Гарантія виробника 12 років.</li> <li>Можливість використання як фінішне фасадне покриття. можливість кольорувати.</li> <li>Не зменшує простору у Вашому приміщенні.</li> <li>Всесезонність виконання робіт.</li> <li>Швидкість та простота виконання робіт. Нанесення пензликом. валиком. шпателем. фарбопультом.</li> <li>Термостійкість покриття до t=250 оС.</li> <li>Адгезія практично до всіх матеріалів.</li> </ol> | [30 empty] | 50 л.. | [25 empty] | katalog/teploizolyacziya/ridka-izolyacziya/ridka-keramichna-teploizolyacziya-shattl-standart-50l | [13 empty] | https://ecopol.com.ua/katalog/teploizolyacziya/ridka-izolyacziya/ridka-keramichna-teploizolyacziya-shattl-standart-50l
1134 | SHUTTLE-5L | Рідка Керамічна Теплоізоляція ШАТТЛ СТАНДАРТ. 5л. | 1 | 190 |  | 2250 | 0 | https://ecopol.com.ua/assets/images/products/1134/2605-3b88454a8c94903b5f823044aade2fe6.png¦https://ecopol.com.ua/assets/images/products/1134/2605-3b88454a8c94903b5f823044aade2fe6-1.png | 28 | Україна |  | Україна | 0 | 0 | 0 | 1 |  | 5 | Рідка теплоізоляція. яку спеціалісти також називають керамічна або надтонка теплоізоляція - це теплоізоляційний матеріал нового покоління. Принцип дії рідкої теплоізоляції - це найтонше покриття. що має унікальні теплоізоляційні. антикорозійні та гідроізоляційні властивості. | <p><strong>Рідка Керамічна Теплоізоляція ШАТТЛ СТАНДАРТ - </strong>Шумоізолюючий Атмосферостійкий Теплоізолюючий Термостійкий Латекс. Покриття має видатні показники по теплоізоляції і адгезії до різних поверхонь і є рідким теплоізолятором останнього покоління.</p> <p>Призначена для теплоізоляції будівель і матеріалів у холодний період. гідрофобної захисту (часткової гідроізоляції). а також захисту від нагріву (ультрафіолету) в літній період. Підходить для зовнішніх і внутрішніх поверхонь. У вихідному стані &ndash; пастоподібна. сметаноподібна в'язка суспензія білого кольору. Може бути заколерована в будь-який колір за бажанням замовника. . Після тужавіння і полімеризації утворює міцне еластичне покриття. товщина якої вибирається виходячи з вимог до об'єкта і може становити від 1 до 3.5 мм. Має чудову адгезію до всіх відомих будівельних і конструкційних матеріалів. Наноситься на поверхню будь-якої геометричної форми. Має масу незаперечних переваг перед традиційними теплоізоляційними матеріалами. Є багатофункціональним. екологічно чистим продуктом. замінює звичайну фінішну штукатурку. шпаклівку. а також фасадну або інтер'єрну фарбу.</p> <p><strong>Основні властивості:</strong></p> <ol> <li>Термоізоляція &ndash; 1.5 мм. покриття відповідають 30 мм пінополістиролу</li> <li>Гідроізоляція &ndash; водопоглинання 1.8%. коефіцієнт поверхневого поглинання (кг/м2ч) не більше 0.001. тобто не пропускає вологу і при цьому не є паробар'єром (стіна &laquo;дихає&raquo;).</li> <li>Шумоізоляція &ndash; знижує рівень шуму.</li> <li>Антикорозій &mdash; не допускає корозію металів. оскільки не пропускає вологу.</li> <li>Антигрибкове покриття &ndash; не допускає розвитку грибкової цвілі і знищує вже існуючу грибницю.</li> <li>Теплове дзеркало &ndash; відбиває теплове випромінювання. Влітку до 95% сонячного випромінювання відбиває у поза приміщення. взимку до 70% теплового випромінювання відбиває усередину приміщення.</li> <li>Можливість покриття у важкодоступних місцях або складних поверхонь (коліно труб. сферичні ємності тощо).</li> <li>Довговічність покриття. Гарантія виробника 12 років.</li> <li>Можливість використання як фінішне фасадне покриття. можливість кольорувати.</li> <li>Не зменшує простору у Вашому приміщенні.</li> <li>Всесезонність виконання робіт.</li> <li>Швидкість та простота виконання робіт. Нанесення пензликом. валиком. шпателем. фарбопультом.</li> <li>Термостійкість покриття до t=250 оС.</li> <li>Адгезія практично до всіх матеріалів.</li> </ol> | [30 empty] | 5 л.. | [25 empty] | katalog/teploizolyacziya/ridka-izolyacziya/ridka-keramichna-teploizolyacziya-shattl-standart-5l | [13 empty] | https://ecopol.com.ua/katalog/teploizolyacziya/ridka-izolyacziya/ridka-keramichna-teploizolyacziya-shattl-standart-5l
2074 | termosilat10L | Теплоізоляційна фарба Термосилат відро 10л | 1 | 190 |  | 1500 | 0 | https://ecopol.com.ua/assets/images/products/2074/2605-1a1d076cbee921b73ea9956404fd9fdb.png¦https://ecopol.com.ua/assets/images/products/2074/2605-1a1d076cbee921b73ea9956404fd9fdb-1.png | 27 | Україна |  | Україна | 0 | 0 | 0 | 1 |  | 5 | Рідка теплоізоляція. яку спеціалісти також називають керамічна або надтонка теплоізоляція - це теплоізоляційний матеріал нового покоління. Принцип дії рідкої теплоізоляції - це найтонше покриття. що має унікальні теплоізоляційні. антикорозійні та гідроізоляційні властивості. | <p><strong>Покриття теплоізоляційне керамічне &laquo;ТЕРМОСИЛАТ&raquo;</strong></p> <p>Покриття теплоізоляційне керамічне &laquo;ТЕРМОСИЛАТ&raquo; - це новий високотехнологічний композиційний матеріал на водній основі. виготовлений за оригінальною технологією з використанням порожнистих вакуумованих керамічних мікросфер високої якості. Призначається для створення тонкого теплоізоляційного покриття на поверхні різноманітних об'єктів у будівництві та ЖКГ. теплоенергетиці та промисловості. на транспорті та ін.</p> <p>Покриття &laquo;ТЕРМОСИЛАТ&raquo; у готовій до вживання формі має в'язко-рідку консистенцію і наноситься на поверхню як звичайна фарба. Після висихання на поверхні утворюється атмосферостійка еластична плівка покриття товщиною 0.8-2.0 мм. яка має унікальні теплоізоляційні властивості. Крім цього покриття має вологоізоляційні. звукоізоляційні властивості і забезпечує антикорозійний захист металевих поверхонь.</p> <p><strong>Відмінні властивості та переваги покриття &laquo;ТЕРМОСИЛАТ&raquo; в порівнянні з традиційними теплоізоляційними матеріалами</strong></p> <ul> <li>має унікальні теплоізоляційні характеристики;</li> <li>поєднує властивості теплоізоляції. вологоізоляції. звукоізоляції. захисту від корозії та декоративного покриття;</li> <li>відображає та розсіює до 95% видимого сонячного спектру та до 75% інфрачервоного випромінювання;</li> <li>сприяє швидкому та рівномірному розподілу тепла всередині приміщення. створює комфортні для проживання умови;</li> <li>має високу паропроникність. "дихає";</li> <li>запобігає утворенню конденсату. грибка. зледеніння на поверхні;</li> <li>стійкість до впливу сонячного опромінення. вологості та перепадів температур та забезпечує тривалий термін експлуатації покриття;</li> <li>стійкість до механічних впливів (вібрація та ін) дозволяє використовувати на транспорті;</li> <li>еластичність та гнучкість покриття попереджає утворення &laquo;павутинчастих&raquo; тріщин. що виникають у зв'язку з &laquo;осіданням&raquo; будівельної конструкції;</li> <li>стійкість до впливу води та соляного туману дозволяє використовувати у приморських районах;</li> <li>можливість використання на об'єктах зі складною конфігурацією та у важкодоступних місцях;</li> <li>швидка та проста процедура нанесення покриттів знижує трудовитрати порівняно з традиційними ізоляторами;</li> <li>легке і тонке покриття. що не створює додаткового навантаження на несучі конструкції;</li> <li>безшовне. нанесення не створює містків холоду;</li> <li>при утепленні конструкцій. що огороджують. з внутрішньої сторони не відбувається втрата корисної площі приміщення;</li> <li>легко ремонтується та відновлюється;</li> <li>дозволяє здійснювати локальні ремонти конструкцій з усуненням містків холоду;</li> <li>поєднується з будь-якою системою теплоізоляції фасадів;</li> <li>забезпечує постійний доступ для огляду та ремонту ізольованої поверхні без демонтажу ізоляції;</li> <li>широкий діапазон робочих температур дозволяє застосовувати там. де не можна використовувати нетермостійкі спінені матеріали (пінополістирол. пінополіуретан. пінополіетилен);</li> <li>не створює укриттів для комах та гризунів;</li> <li>естетичний зовнішній вигляд. можливість відтінку кольору. відсутня необхідність нанесення декоративного фінішного покриття;</li> <li>пожежобезпечно. може застосовуватись у будинках будь-якої поверховості;</li> <li>екологічно безпечно. нетоксично. можна застосовувати як зовні. так і всередині приміщення (у тому числі на підприємствах харчової промисловості та в дитячих закладах).</li> </ul> | [30 empty] | 10 л. | [25 empty] | katalog/teploizolyacziya/ridka-izolyacziya/teploizolyaczijna-farba-termosilat-vidro-10l | [13 empty] | https://ecopol.com.ua/katalog/teploizolyacziya/ridka-izolyacziya/teploizolyaczijna-farba-termosilat-vidro-10l
2075 | termosilat50L | Теплоізоляційна фарба Термосилат відро 50л | 1 | 190 |  | 7500 | 0 | https://ecopol.com.ua/assets/images/products/2075/2605-1a1d076cbee921b73ea9956404fd9fdb.png¦https://ecopol.com.ua/assets/images/products/2075/2605-1a1d076cbee921b73ea9956404fd9fdb-1.png | 27 | Україна |  | Україна | 0 | 1 | 0 | 1 |  | 5 | Рідка теплоізоляція. яку спеціалісти також називають керамічна або надтонка теплоізоляція - це теплоізоляційний матеріал нового покоління. Принцип дії рідкої теплоізоляції - це найтонше покриття. що має унікальні теплоізоляційні. антикорозійні та гідроізоляційні властивості. | <p><strong>Покриття теплоізоляційне керамічне &laquo;ТЕРМОСИЛАТ&raquo;</strong></p> <p>Покриття теплоізоляційне керамічне &laquo;ТЕРМОСИЛАТ&raquo; - це новий високотехнологічний композиційний матеріал на водній основі. виготовлений за оригінальною технологією з використанням порожнистих вакуумованих керамічних мікросфер високої якості. Призначається для створення тонкого теплоізоляційного покриття на поверхні різноманітних об'єктів у будівництві та ЖКГ. теплоенергетиці та промисловості. на транспорті та ін.</p> <p>Покриття &laquo;ТЕРМОСИЛАТ&raquo; у готовій до вживання формі має в'язко-рідку консистенцію і наноситься на поверхню як звичайна фарба. Після висихання на поверхні утворюється атмосферостійка еластична плівка покриття товщиною 0.8-2.0 мм. яка має унікальні теплоізоляційні властивості. Крім цього покриття має вологоізоляційні. звукоізоляційні властивості і забезпечує антикорозійний захист металевих поверхонь.</p> <p><strong>Відмінні властивості та переваги покриття &laquo;ТЕРМОСИЛАТ&raquo; в порівнянні з традиційними теплоізоляційними матеріалами</strong></p> <ul> <li>має унікальні теплоізоляційні характеристики;</li> <li>поєднує властивості теплоізоляції. вологоізоляції. звукоізоляції. захисту від корозії та декоративного покриття;</li> <li>відображає та розсіює до 95% видимого сонячного спектру та до 75% інфрачервоного випромінювання;</li> <li>сприяє швидкому та рівномірному розподілу тепла всередині приміщення. створює комфортні для проживання умови;</li> <li>має високу паропроникність. "дихає";</li> <li>запобігає утворенню конденсату. грибка. зледеніння на поверхні;</li> <li>стійкість до впливу сонячного опромінення. вологості та перепадів температур та забезпечує тривалий термін експлуатації покриття;</li> <li>стійкість до механічних впливів (вібрація та ін) дозволяє використовувати на транспорті;</li> <li>еластичність та гнучкість покриття попереджає утворення &laquo;павутинчастих&raquo; тріщин. що виникають у зв'язку з &laquo;осіданням&raquo; будівельної конструкції;</li> <li>стійкість до впливу води та соляного туману дозволяє використовувати у приморських районах;</li> <li>можливість використання на об'єктах зі складною конфігурацією та у важкодоступних місцях;</li> <li>швидка та проста процедура нанесення покриттів знижує трудовитрати порівняно з традиційними ізоляторами;</li> <li>легке і тонке покриття. що не створює додаткового навантаження на несучі конструкції;</li> <li>безшовне. нанесення не створює містків холоду;</li> <li>при утепленні конструкцій. що огороджують. з внутрішньої сторони не відбувається втрата корисної площі приміщення;</li> <li>легко ремонтується та відновлюється;</li> <li>дозволяє здійснювати локальні ремонти конструкцій з усуненням містків холоду;</li> <li>поєднується з будь-якою системою теплоізоляції фасадів;</li> <li>забезпечує постійний доступ для огляду та ремонту ізольованої поверхні без демонтажу ізоляції;</li> <li>широкий діапазон робочих температур дозволяє застосовувати там. де не можна використовувати нетермостійкі спінені матеріали (пінополістирол. пінополіуретан. пінополіетилен);</li> <li>не створює укриттів для комах та гризунів;</li> <li>естетичний зовнішній вигляд. можливість відтінку кольору. відсутня необхідність нанесення декоративного фінішного покриття;</li> <li>пожежобезпечно. може застосовуватись у будинках будь-якої поверховості;</li> <li>екологічно безпечно. нетоксично. можна застосовувати як зовні. так і всередині приміщення (у тому числі на підприємствах харчової промисловості та в дитячих закладах).</li> </ul> | [30 empty] | 50 л. | [25 empty] | katalog/teploizolyacziya/ridka-izolyacziya/teploizolyaczijna-farba-termosilat-vidro-50l | [13 empty] | https://ecopol.com.ua/katalog/teploizolyacziya/ridka-izolyacziya/teploizolyaczijna-farba-termosilat-vidro-50l
2251 | termosilat5L | Теплоізоляційна фарба Керамоізол відро 5л | 1 | 190 |  | 2250 | 2500 | https://ecopol.com.ua/assets/images/products/2251/5170284536-teploizolyatsijna-farba-keramoizol-1.webp | 27 | Україна |  | Україна | 0 | 0 | 0 | 1 |  | 5 | Рідка теплоізоляція. яку спеціалісти також називають керамічна або надтонка теплоізоляція - це теплоізоляційний матеріал нового покоління. Принцип дії рідкої теплоізоляції - це найтонше покриття. що має унікальні теплоізоляційні. антикорозійні та гідроізоляційні властивості. | <p>Шар КЕРАМОІЗОЛУ товщиною 1.5 мм за своїми теплоізоляційними характеристиками відповідає шару пінопласту 36 мм або мінеральної вати 50 мм.</p> <p>Складається із порожнистих скляних мікросфер. заповнених інертним газом розміром до 50 мкм та сполучного. Має низьку теплопровідність. здатність відображати 75% падаючих променів світла і розсіювати до 95% інфрачервоного випромінювання. Ці властивості сприяють чудовому збереженню тепла в приміщеннях взимку. захисту від перегріву та сонячної радіації влітку.</p> <p>Має гарну гідрофобність. антикорозійні властивості. хімічну та біологічну стійкість. Екологічно чистий та безпечний для здоров'я матеріал. Пожежний. не підтримує горіння. перешкоджає поширенню полум'я. Довговічний. Гарантія виробника &ndash; 7 років на готове покриття.</p> <p>Виготовляється на водній основі. Наноситься пензлем. поролоновим валиком великого діаметру або фарбопультом (діаметр форсунки 0.7 мм). Перед застосуванням КЕРАМОІЗОЛУ необхідно ретельно перемішати. Середня витрата 1-1.5 літри на квадратний метр при товщині покриття 1-1.5 мм. Перед нанесенням на бетонну або цегляну поверхню її необхідно очистити. зволожити або обробити акриловою ґрунтовкою. металеву - очистити від іржі та знежирити бензином. розчинниками або гасом. обробити ґрунтовкою. Температура застосування. зберігання та транспортування КЕРАМОІЗОЛУ не нижче +5оС. Температура експлуатації від -50оС до +220оС.</p> | [30 empty] | 5 л. | [25 empty] | katalog/teploizolyacziya/ridka-izolyacziya/teploizolyaczijna-farba-keramoizol-vidro-5l | [13 empty] | https://ecopol.com.ua/katalog/teploizolyacziya/ridka-izolyacziya/teploizolyaczijna-farba-keramoizol-vidro-5l
2252 | termosilat5L | Теплоізоляційна фарба Керамоізол відро 10л | 1 | 190 |  | 4500 | 5000 | https://ecopol.com.ua/assets/images/products/2252/2-1.webp | 27 | Україна |  | Україна | 0 | 0 | 0 | 1 |  | 5 | Рідка теплоізоляція. яку спеціалісти також називають керамічна або надтонка теплоізоляція - це теплоізоляційний матеріал нового покоління. Принцип дії рідкої теплоізоляції - це найтонше покриття. що має унікальні теплоізоляційні. антикорозійні та гідроізоляційні властивості. | <p>Шар КЕРАМОІЗОЛУ товщиною 1.5 мм за своїми теплоізоляційними характеристиками відповідає шару пінопласту 36 мм або мінеральної вати 50 мм.</p> <p>Складається із порожнистих скляних мікросфер. заповнених інертним газом розміром до 50 мкм та сполучного. Має низьку теплопровідність. здатність відображати 75% падаючих променів світла і розсіювати до 95% інфрачервоного випромінювання. Ці властивості сприяють чудовому збереженню тепла в приміщеннях взимку. захисту від перегріву та сонячної радіації влітку.</p> <p>Має гарну гідрофобність. антикорозійні властивості. хімічну та біологічну стійкість. Екологічно чистий та безпечний для здоров'я матеріал. Пожежний. не підтримує горіння. перешкоджає поширенню полум'я. Довговічний. Гарантія виробника &ndash; 7 років на готове покриття.</p> <p>Виготовляється на водній основі. Наноситься пензлем. поролоновим валиком великого діаметру або фарбопультом (діаметр форсунки 0.7 мм). Перед застосуванням КЕРАМОІЗОЛУ необхідно ретельно перемішати. Середня витрата 1-1.5 літри на квадратний метр при товщині покриття 1-1.5 мм. Перед нанесенням на бетонну або цегляну поверхню її необхідно очистити. зволожити або обробити акриловою ґрунтовкою. металеву - очистити від іржі та знежирити бензином. розчинниками або гасом. обробити ґрунтовкою. Температура застосування. зберігання та транспортування КЕРАМОІЗОЛУ не нижче +5оС. Температура експлуатації від -50оС до +220оС.</p> | [30 empty] | 5 л. | [25 empty] | katalog/teploizolyacziya/ridka-izolyacziya/teploizolyaczijna-farba-keramoizol-vidro-10l | [13 empty] | https://ecopol.com.ua/katalog/teploizolyacziya/ridka-izolyacziya/teploizolyaczijna-farba-keramoizol-vidro-10l
2253 | termosilat5L | Теплоізоляційна фарба Керамоізол відро 50л | 1 | 190 |  | 22500 | 23300 | https://ecopol.com.ua/assets/images/products/2253/2-1.webp | 27 | Україна |  | Україна | 0 | 0 | 0 | 1 |  | 5 | Рідка теплоізоляція. яку спеціалісти також називають керамічна або надтонка теплоізоляція - це теплоізоляційний матеріал нового покоління. Принцип дії рідкої теплоізоляції - це найтонше покриття. що має унікальні теплоізоляційні. антикорозійні та гідроізоляційні властивості. | <p>Шар КЕРАМОІЗОЛУ товщиною 1.5 мм за своїми теплоізоляційними характеристиками відповідає шару пінопласту 36 мм або мінеральної вати 50 мм.</p> <p>Складається із порожнистих скляних мікросфер. заповнених інертним газом розміром до 50 мкм та сполучного. Має низьку теплопровідність. здатність відображати 75% падаючих променів світла і розсіювати до 95% інфрачервоного випромінювання. Ці властивості сприяють чудовому збереженню тепла в приміщеннях взимку. захисту від перегріву та сонячної радіації влітку.</p> <p>Має гарну гідрофобність. антикорозійні властивості. хімічну та біологічну стійкість. Екологічно чистий та безпечний для здоров'я матеріал. Пожежний. не підтримує горіння. перешкоджає поширенню полум'я. Довговічний. Гарантія виробника &ndash; 7 років на готове покриття.</p> <p>Виготовляється на водній основі. Наноситься пензлем. поролоновим валиком великого діаметру або фарбопультом (діаметр форсунки 0.7 мм). Перед застосуванням КЕРАМОІЗОЛУ необхідно ретельно перемішати. Середня витрата 1-1.5 літри на квадратний метр при товщині покриття 1-1.5 мм. Перед нанесенням на бетонну або цегляну поверхню її необхідно очистити. зволожити або обробити акриловою ґрунтовкою. металеву - очистити від іржі та знежирити бензином. розчинниками або гасом. обробити ґрунтовкою. Температура застосування. зберігання та транспортування КЕРАМОІЗОЛУ не нижче +5оС. Температура експлуатації від -50оС до +220оС.</p> | [30 empty] | 50 л. | [25 empty] | katalog/teploizolyacziya/ridka-izolyacziya/teploizolyaczijna-farba-keramoizol-vidro-50l | [13 empty] | https://ecopol.com.ua/katalog/teploizolyacziya/ridka-izolyacziya/teploizolyaczijna-farba-keramoizol-vidro-50l
2828 | skloceramo10lc | Теплоізоляційна фарба Склокерамік 10л очищений | 1 | 190 |  | 4500 | 0 | https://ecopol.com.ua/assets/images/products/2828/2605-0cba33d9155272c1adfd6bc01c485544.png¦https://ecopol.com.ua/assets/images/products/2828/2605-f76d240d40479fd0bd982e7571f46d61.jpeg | 25 | Україна |  | Україна | 0 | 1 | 0 | 1 |  | 5 | Рідка теплоізоляція. яку спеціалісти також називають керамічна або надтонка теплоізоляція - це теплоізоляційний матеріал нового покоління. Принцип дії рідкої теплоізоляції - це найтонше покриття. що має унікальні теплоізоляційні. антикорозійні та гідроізоляційні властивості. | <p>НАЙПРОСТІШИЙ, УНІВЕРСАЛЬНИЙ І ЕФЕКТИВНИЙ МЕТОД УТЕПЛИТИ БУДЬ-ЯКУ ПОВЕРХНЮ!</p> <p>Теплоізоляційне рідкокамічне покриття, обмазувальна теплоізоляційна фарба-мастика на основі вакуумованих мікросфер з акриловим сполученням.</p> <ul> <li>Має абсолютну адгезію до металу, пластику, бетону, цегли та інших будівельних матеріалів;</li> <li>Можлива теплоізоляція поверхні будь-якої форми;</li> <li>Шар покриття товщиною 1 мм за термоізоляційними властивостями еквівалентний 25 мм мінеральної вати або кладки 1 &ndash; 1,5 цегли;</li> <li>Відбиває та розсіює сонячні промені;</li> <li>Запобігає утворенню конденсату та цвілі. Захищає трубопроводи та стіни від промерзання;</li> <li>Не підтримує горіння та перешкоджає поширенню полум'я;</li> <li>Є антикорозійним захистом;</li> <li>Перешкоджає проникненню вологи, але має паропроникні властивості (дихає);</li> <li>Не токсична, екологічно безпечна;</li> <li>Не створює додаткового навантаження на несучі конструкції;</li> <li>Колір - Білий</li> </ul> | [30 empty] | 10 л. | [25 empty] | katalog/teploizolyacziya/ridka-izolyacziya/teploizolyaczijna-farba-sklokeramik-10l-ochishhenij | [13 empty] | https://ecopol.com.ua/katalog/teploizolyacziya/ridka-izolyacziya/teploizolyaczijna-farba-sklokeramik-10l-ochishhenij
2829 | skloceramo5lc | Теплоізоляційна фарба Склокерамік 5 л очищений | 1 | 190 |  | 2500 | 0 | https://ecopol.com.ua/assets/images/products/2829/2605-0cba33d9155272c1adfd6bc01c485544.png¦https://ecopol.com.ua/assets/images/products/2829/2605-f76d240d40479fd0bd982e7571f46d61.jpeg | 25 | Україна |  | Україна | 0 | 0 | 0 | 1 |  | 5 | Рідка теплоізоляція. яку спеціалісти також називають керамічна або надтонка теплоізоляція - це теплоізоляційний матеріал нового покоління. Принцип дії рідкої теплоізоляції - це найтонше покриття. що має унікальні теплоізоляційні. антикорозійні та гідроізоляційні властивості. | <p>НАЙПРОСТІШИЙ, УНІВЕРСАЛЬНИЙ І ЕФЕКТИВНИЙ МЕТОД УТЕПЛИТИ БУДЬ-ЯКУ ПОВЕРХНЮ!</p> <p>Теплоізоляційне рідкокамічне покриття, обмазувальна теплоізоляційна фарба-мастика на основі вакуумованих мікросфер з акриловим сполученням.</p> <ul> <li>Має абсолютну адгезію до металу, пластику, бетону, цегли та інших будівельних матеріалів;</li> <li>Можлива теплоізоляція поверхні будь-якої форми;</li> <li>Шар покриття товщиною 1 мм за термоізоляційними властивостями еквівалентний 25 мм мінеральної вати або кладки 1 &ndash; 1,5 цегли;</li> <li>Відбиває та розсіює сонячні промені;</li> <li>Запобігає утворенню конденсату та цвілі. Захищає трубопроводи та стіни від промерзання;</li> <li>Не підтримує горіння та перешкоджає поширенню полум'я;</li> <li>Є антикорозійним захистом;</li> <li>Перешкоджає проникненню вологи, але має паропроникні властивості (дихає);</li> <li>Не токсична, екологічно безпечна;</li> <li>Не створює додаткового навантаження на несучі конструкції;</li> <li>Колір - Білий</li> </ul> | [30 empty] | 5 л. | [25 empty] | katalog/teploizolyacziya/ridka-izolyacziya/teploizolyaczijna-farba-sklokeramik-5-l-ochishhenij | [13 empty] | https://ecopol.com.ua/katalog/teploizolyacziya/ridka-izolyacziya/teploizolyaczijna-farba-sklokeramik-5-l-ochishhenij
202 | minrock600 | Мінеральна вата Rockwool Fasad Batts Optima (50мм) 1000х600 (уп=1.8 кв м ) | 1 | 197 |  | 160 | 0 | https://ecopol.com.ua/assets/images/products/202/минвата-роквулл-fasad-batts-optima.webp¦https://ecopol.com.ua/assets/images/products/202/minvata-rokvull-fasad-batts-optima.webp | 0 |  |  |  | 0 | 0 | 0 | 1 | 1000х600 (уп=1.8 кв м ) | 5 | Мінеральна вата ROCKWOOL – негорючий з високою паропроникністю базальтовий утеплювач виробництва ROCKWOOL. | <p><strong>Застосування</strong></p> <p>Плити з кам'яної вати РУФ БАТТС ОПТІМА використовуються в якості теплоізоляційного шару в покриттях. в тому числі і для облаштування покрівель без цементної стяжки. Можуть застосовуватися в один шар або в якості верхнього спільно з плитами РУФ БАТТС Н ОПТІМА. Укладання виробів слід проводити в сухому стані на сухе. очищене від забруднень підставу.</p> <p><strong>Кріплення</strong></p> <p>Залежно від конструкції покрівельного покриття можуть застосовуватися різні методи кріплення теплоізоляції до основи.</p> <p><strong>Теплоізоляція може бути закріплена до основи покрівлі наступним чином:</strong></p> <p>Механічним способом - кріплення здійснюється за допомогою механічних кріплень. Цей метод застосовується при влаштуванні м'яких покрівель. як до профільованого настилу. так залізобетонній плиті перекриття.</p> <p>Клейовим методом - кріплення здійснюється поліуретановим клеєм. якщо в якості гідроізоляції використовуються полімерні мембрани з підкладкою. або бітумними мастикамі для гідроізоляції з бітумних матеріалів.</p> <p>За допомогою баласту - цементно-піщані стяжки або тротуарні плитки є привантаженням для теплоізоляції до основаній. Застосовується в основному при пристрої експлуатованих покриттів.</p> | [56 empty] | katalog/teploizolyacziya/mineralna-vata/mineralna-vata-rockwool-fasad-batts-optima-(50mm)-1000x600-(up18-kv-m-) | [13 empty] | https://ecopol.com.ua/katalog/teploizolyacziya/mineralna-vata/mineralna-vata-rockwool-fasad-batts-optima-(50mm)-1000x600-(up18-kv-m-)
369 | izo3003 | Фізично зшитий спінений поліетилен IZOLON PRO 3003 3мм 1м | 1 | 198 |  | 140 | 0 | https://ecopol.com.ua/assets/images/products/369/screenshot-14.png¦https://ecopol.com.ua/assets/images/products/369/screenshot-14-1.png | 0 |  |  |  | 0 | 1 | 0 | 1 |  | 5 | IZOLON PRO ― фізично зшитий спінений поліетилен. Завдяки "зшивки". молекулярна структура ІЗОЛОНУ набуває поперечно-пов'язану модель. що істотно підвищує довговічність. а також його опір механічним температурних і акустичних впливів. Всі матеріали ІЗОЛОН ― екологічно і гігієнічно безпечні. що підтверджується висновками СЕС. МНС та провідних НДІ України | <p><strong>IZOLON PRO</strong>&nbsp;― фізично зшитий спінений поліетилен. Завдяки "зшивки". молекулярна структура ІЗОЛОНУ набуває поперечно-пов'язану модель. що істотно підвищує довговічність. а також його опір механічним температурних і акустичних впливів.<br />Всі матеріали ІЗОЛОН ― екологічно і гігієнічно безпечні. що підтверджується висновками СЕС. МНС та провідних НДІ України.</p> <p><strong>Застосування:</strong></p> <ul> <li>Тепло-. гідро-. звукоізоляції будівельних конструкцій: підвалу. підлоги. стін. стелі і даху</li> <li>Ідеальна основа під покриття всіх типів підлоги: ламінат. паркет. лінолеум. ковролін</li> <li>Тепло-. звукоізоляція в автомобільному. залізничному транспорті та суднобудуванні</li> <li>Тепло-. звукоізоляційний матеріал при виробництві дверей</li> <li>Прокладочний і ущільнювальний матеріал у харчовій промисловості</li> <li>Прокладочний і ущільнювальний матеріал в медицині та ортопедії</li> <li>Прокладочний. ущільнювальний матеріал в легкій промисловості.</li> <li>Матеріал для виробництва товарів спорт</li> <li>Матеріал для виробництва рекламно-сувенірної продукції</li> <li>Матеріал для виробництва іграшок. конструкторів і пазлів</li> <li>Прокладочний матеріал в шкіргалантерейних виробах. сумках. термосумках і рюкзаках</li> <li>Матеріал для виробництва взуття</li> <li>Прокладочний матеріал для упаковки</li> <li>Матеріал для виробництва плавзасобів і спасжилетов</li> </ul> <p><strong>Характеристики:</strong></p> <ul> <li>Матеріал: <strong>IZOLON PRO</strong></li> <li>Щільність матеріалу (кг/м3): 33</li> <li>Колір: сірий</li> <li>Товщина (мм): 2</li> <li>Ширина (мм): 1000</li> </ul> | [56 empty] | katalog/teploizolyacziya/zshitij-polietilen/fizichno-zshitij-spinenij-polietilen-izolon-pro-3003-3mm-15m | [13 empty] | https://ecopol.com.ua/katalog/teploizolyacziya/zshitij-polietilen/fizichno-zshitij-spinenij-polietilen-izolon-pro-3003-3mm-15m
895 | 246581 | Терморегулятор механічний DEVIreg 530 для теплої підлоги | 1 | 204 |  | 3244 | 3568 | https://ecopol.com.ua/assets/images/products/895/e972499a5e44b2b5340da8e7a3b2208e.jpg¦https://ecopol.com.ua/assets/images/products/895/2c595b45cacfc58fbd117b1e4408cfbd.jpg¦https://ecopol.com.ua/assets/images/products/895/4f1c15567c3f7ccf301e39fc8111b9a1.jpg | 2 | Польша |  | Польща | 0 | 0 | 0 | 1 |  | 5 | Терморегулятори теплої підлоги призначені для автоматичної підтримки певного температурного режиму. встановленого користувачем. Ці пристрої інтегруються в систему електричної теплої підлоги будь-якого типу - нагрівальні мати. кабель у стяжці. ІЧ-плівки | <p><strong>Надійні електронні терморегулятори Devireg 530</strong>. Застосовуються для систем комфортного підігріву поверхні &mdash; тепла підлога або повного опалення приміщень.</p> <p>Конструкція корпусу передбачає встановлення на стіну в монтажну коробку. Двополярний вимикач живлення.</p> <p>Терморегулятор має контроль обриву датчика температури на дроті. індикація &mdash; миготливий зелений світлодіод. водночас напруга на навантаження не подається.</p> <p><strong>Характеристики:</strong></p> <ul> <li>Тип: Електронні;</li> <li>Робоча напруга 220-240 В. 50/60 Гц;</li> <li>Споживання енергії в режимі очікування макс. 0.25 Вт;</li> <li>Реле: активне навантаження DEVIreg 530/531/532 макс. 15 А/3450 Вт при 230 В;</li> <li>Реле: індуктивне навантаження макс. 1 А;</li> <li>Перемикач навантаження NO. двоконтактний реле;</li> <li>Гістерезис 0.4 &deg; C;</li> <li>Індикатор світлодіод зелений/червоний;</li> <li>Максимальний перетин кабелю. що підключається 1х4 мм&sup2; або 2х2.5 мм&sup2;;</li> <li>Тип рамки ELKO;</li> <li>Клас захисту IP 31:</li> <li>Клас електрообладнання II:</li> <li>Сертифікований EAC. DEMKO. SEMKO. EN/IEC 60730. CE;</li> <li>Розміри: 85х85х36 мм (заглиблення у стіну 26 мм);</li> <li>Діапазон температур: -10 &deg;C - +30 &deg;C;</li> <li>Країна-виробник товару: Китай;</li> <li>Гарантія: 24 місяці.</li> </ul> | Терморегулятор 1 шт. Датчик температури зі з'єднувальним проводом 1 шт.. Техпаспорт. Гарантійний талон 1 шт.. Пакувальна коробка 1 шт. |  |  |  |  | В підрозетник |  | 36 місяців |  |  | 220-240 В змінного струму | [13 empty] | Для теплої підлоги | 3500, Вт | [30 empty] | katalog/thermostat/mexanichni-termoregulyatori/termoregulyator-mexanichnij-devi-devireg-530 | [13 empty] | https://ecopol.com.ua/katalog/thermostat/mexanichni-termoregulyatori/termoregulyator-mexanichnij-devi-devireg-530
900 | 5835627 | Терморегулятор Terneo RTP механічний для теплої підлоги | 1 | 204 |  | 650 | 850 | https://ecopol.com.ua/assets/images/products/900/terneo-rtp-750.jpg | 6 | Україна | Україна | Україна | 0 | 0 | 0 | 1 |  | 5 | Терморегулятори теплої підлоги призначені для автоматичної підтримки певного температурного режиму. встановленого користувачем. Ці пристрої інтегруються в систему електричної теплої підлоги будь-якого типу - нагрівальні мати. кабель у стяжці. ІЧ-плівки | <p><strong>Терморегулятор terneo&nbsp;rtp&nbsp;&mdash;&nbsp;оптимальний вибір для простих рішень</strong></p> <p>Механічний терморегулятор для систем &laquo;тепла підлога&raquo; на основі електричного нагрівального кабелюплівки чи водяних труб. Він постійно підтримує задану температуру в діапазоні від 10 до 40 &deg;С. Для роботи використовуються дані датчика температури. поміщеного в підлогу.</p> <p><strong>Найпростіший контроль</strong></p> <p>Для налаштування температури просто поверніть регулювальну ручку за годинниковою стрілкою. Дуже просте керування дозволить користуватися терморегулятором навіть людям. які&nbsp;&laquo;не дружать із технікою&raquo;.</p> <p><strong>Усе необхідне для монтажу&nbsp;&mdash;&nbsp;в комплекті</strong></p> <p>Комплект постачання включає сам терморегулятор. датчик температури зі з&rsquo;єднувальним проводом довжиною&nbsp;3&nbsp;м та декоративну рамку. Терморегулятор монтується в стандартний підрозетник діаметром&nbsp;60&nbsp;мм.</p> <p><strong>Універсальний терморегулятор</strong></p> <p>Використовуйте пристрій разом із нагрівальними кабелями та плівками більшості виробників. Не обмежуйте себе у виборі!</p> | Терморегулятор 1 шт. Датчик температури зі з'єднувальним проводом 1 шт.. Техпаспорт. Гарантійний талон 1 шт.. Пакувальна коробка 1 шт. | [6 empty] | 36 місяців |  |  | 220-240 В змінного струму | [11 empty] | 3000, Вт |  | Для теплої підлоги | 3500, Вт | [30 empty] | katalog/thermostat/mexanichni-termoregulyatori/termoregulyator-mexanichnij-terneo-rtp-bilij-dlya-teploi-pidlogi | [13 empty] | https://ecopol.com.ua/katalog/thermostat/mexanichni-termoregulyatori/termoregulyator-mexanichnij-terneo-rtp-bilij-dlya-teploi-pidlogi
913 | CasМ5.16 | Терморегулятор механічний Castle М5.16 (RTC-70) | 1 | 204 |  | 450 | 480 | https://ecopol.com.ua/assets/images/products/913/2605-07fad09064575964ac86cc8da0a77c11.jpeg | 21 | Китай | Китай | Китай | 0 | 0 | 0 | 1 |  | 5 | Терморегулятори теплої підлоги призначені для автоматичної підтримки певного температурного режиму. встановленого користувачем. Ці пристрої інтегруються в систему електричної теплої підлоги будь-якого типу - нагрівальні мати. кабель у стяжці. ІЧ-плівки | <p><strong>Терморегулятор для теплої підлоги з виносним датчиком температури підлоги.</strong></p> <p>Призначений для підтримки температури підлоги в приміщеннях в діапазоні від 5&deg;С до 40&deg;С. Для цього використовується датчик температури. розташований у підлозі. Оснащений світловою індикацією включеного стану системи обігріву. Монтаж здійснюється у стандартну розподільну коробку.<br/>Автоматично підтримує задану температуру шляхом увімкнення/вимкнення напруги в залежності від показань датчика температури. враховуючи також вплив додаткових джерел тепла (сонце. побутові електроприлади тощо).<br/><br/><strong>Характеристики терморегулятора теплого пола Castle М5.16</strong></p> <ul> <li>Номінальна / робоча напруга ~ 230 / ~220 В. 50 Гц</li> <li>Максимальний струм 16 А</li> <li>Максимальна довготривала потужність 3.4 кВт</li> <li>Споживана потужність 5 Вт</li> <li>Діапазон регулювання температури +5&deg;С...+40&deg;С</li> <li>Крок регулювання температури &plusmn;1&deg;С</li> <li>Захист корпусу IP 20</li> <li>Температура навколишнього середовища -5&deg;С...+50&deg;С</li> <li>Датчик температури повітря немає</li> <li>Датчик температури підлоги NTC 10 кОм (при 20&deg;С). довжиною 3 м</li> <li>Основні монтажні розміри (ШхВхГ). мм 60х60х30</li> </ul> <p><strong>В комплект поставки Castle М5.16 входять:</strong></p> <ul> <li>Терморегулятор.</li> <li>Виносний датчик температури підлоги.</li> <li>2 гвинти кріплення.</li> <li>Інструкція з експлуатації терморегулятора М5.16</li> </ul> | Терморегулятор 1 шт. Датчик температури зі з'єднувальним проводом 1 шт.. Техпаспорт. Гарантійний талон 1 шт.. Пакувальна коробка 1 шт. |  |  |  |  | В підрозетник |  | 36 місяців |  |  | 220-240 В змінного струму | [11 empty] | 3000, Вт |  | Для теплої підлоги | 3500, Вт | [30 empty] | katalog/thermostat/mexanichni-termoregulyatori/termoregulyator-mexanichnij-castle-m516-(rtc-70) | [13 empty] | https://ecopol.com.ua/katalog/thermostat/mexanichni-termoregulyatori/termoregulyator-mexanichnij-castle-m516-(rtc-70)
919 | EcoМ5.16 | Терморегулятор механічний EcoReg М5.16 (RTC-70) | 1 | 204 |  | 1590 | 1000 | https://ecopol.com.ua/assets/images/products/919/2430260808-mehanichnij-termoregulyator-ecoreg.jpg | 4 | Китай |  | Китай | 0 | 0 | 0 | 1 |  | 5 | Терморегулятори теплої підлоги призначені для автоматичної підтримки певного температурного режиму. встановленого користувачем. Ці пристрої інтегруються в систему електричної теплої підлоги будь-якого типу - нагрівальні мати. кабель у стяжці. ІЧ-плівки | <p><strong>Терморегулятор механічний EcoReg М5.16 </strong></p> <p>Призначений для підтримки температури підлоги внутрішніх приміщеннях в діапазоні від 5&deg;С до 40&deg;С. Для цього використовується датчик температури. розташований в підлозі. Оснащений світловою індикацією включеного стану системи обігріву. Монтаж здійснюється в стандартну розподільну коробку. Автоматично підтримує задану температуру шляхом включення/вимикання напруги в залежності від показань датчика температури. враховуючи також вплив додаткових джерел тепла (сонце. побутові електроприлади тощо).</p> <p><strong>Характеристики терморегулятора теплої підлоги EcoReg М5.16 </strong></p> <ul> <li>Номінальна / робоча напуга ~ 230 / ~220 В. 50 Гц</li> <li>Максимальний струм 16 А</li> <li>Максимальна довготривала потужність 3.4 кВт</li> <li>Споживана потужність 5 Вт</li> <li>Діапазон регулювання температури +5&deg;С...+40&deg;С</li> <li>Крок регулювання температури &plusmn;1&deg;С</li> <li>Захист корпусу IP 20</li> <li>Температура навколишнього середовища -5&deg;С...+50&deg;С</li> <li>Датчик температури повітря немає</li> <li>Датчик температури підлоги NTC 10 кОм (при 20&deg;С). довжиною 3 м</li> <li>Основні монтажні розміри (ШхВхГ). мм 60х60х30</li> </ul> | Терморегулятор 1 шт. Датчик температури зі з'єднувальним проводом 1 шт.. Техпаспорт. Гарантійний талон 1 шт.. Пакувальна коробка 1 шт. |  |  |  |  | В підрозетник |  | 36 місяців |  |  | 220-240 В змінного струму | [13 empty] | Для теплої підлоги | 3500, Вт | [30 empty] | katalog/thermostat/mexanichni-termoregulyatori/termoregulyator-mexanichnij-ecoreg-m516-(rtc-70) | [13 empty] | https://ecopol.com.ua/katalog/thermostat/mexanichni-termoregulyatori/termoregulyator-mexanichnij-ecoreg-m516-(rtc-70)
922 | HTM105-240 | Терморегулятор механічний HeatTech HTM105-240 для теплої підлоги | 1 | 204 |  | 1215 | 1500 | https://ecopol.com.ua/assets/images/products/922/2705272184-mehanicheskij-termoregulyator-heattech.webp | 5 | США | США | Південна Корея | 0 | 1 | 0 | 1 |  | 5 | Терморегулятори теплої підлоги призначені для автоматичної підтримки певного температурного режиму. встановленого користувачем. Ці пристрої інтегруються в систему електричної теплої підлоги будь-якого типу - нагрівальні мати. кабель у стяжці. ІЧ-плівки | <p><strong>Механічний терморегулятор HTM105-240</strong> підтримує комфортну температуру поверхні. що обігрівається від +5 до +40 &deg;С і забезпечує раціональну витрату електроенергії. Виносний датчик. що входить до комплекту. призначений для розташування в монтажній гофротрубці або просто в штробі в стіні / підлозі.</p> <p>Модель HTM105-240 відрізняється простотою в експлуатації та високою надійністю.</p> <p><strong>Про терморегулятор:</strong></p> <ul> <li>Найпростіше управління</li> <li>Відносно не складний монтаж</li> <li>Не висока вартість у порівнянні з іншими моделями</li> <li>Запам'ятовує останнє положення при раптовому зникненні мережі живлення.</li> <li>Схема підключення регулятора підлоги нанесена на корпус пристрою на задній панелі</li> <li>На фронтальній частині корпусу встановлено індикатор увімкненого стану</li> </ul> <p><strong>Опис моделі:</strong></p> <p>У даній моделі терморегулятора відсутній вбудований датчик температури повітря. тому у разі пошкодження основного датчика виносного терморегулятор перестає працювати. Сигналізувати цьому буде червоний індикатор. який в момент включення регулятора тумблером спалахує і різко тухне.</p> <p><strong>В комплекті:</strong></p> <ul> <li>терморегулятор &ndash; 1 шт;</li> <li>датчик температури підлоги (2.5 м) &ndash; 1 шт;</li> <li>гвинт - 2 шт;</li> <li>посібник користувача &ndash; 1 шт.</li> </ul> | Терморегулятор 1 шт. Датчик температури зі з'єднувальним проводом 1 шт.. Техпаспорт. Гарантійний талон 1 шт.. Пакувальна коробка 1 шт. |  |  |  |  | В підрозетник |  | 36 місяців |  |  | 220-240 В змінного струму | [11 empty] | 3500, Вт |  | Для теплої підлоги | 3500, Вт | [30 empty] | katalog/thermostat/mexanichni-termoregulyatori/termoregulyator-mexanichnij-heattech-htm105-240 | [13 empty] | https://ecopol.com.ua/katalog/thermostat/mexanichni-termoregulyatori/termoregulyator-mexanichnij-heattech-htm105-240
923 | HTM105b-240 | Терморегулятор механічний HeatTech HTM105-240 для бойлерів | 1 | 204 |  | 1215 | 1500 | https://ecopol.com.ua/assets/images/products/923/2705272184-mehanicheskij-termoregulyator-heattech.webp | 5 | США | США | Південна Корея | 0 | 0 | 0 | 1 |  | 5 | Терморегулятори теплої підлоги призначені для автоматичної підтримки певного температурного режиму. встановленого користувачем. Ці пристрої інтегруються в систему електричної теплої підлоги будь-якого типу - нагрівальні мати. кабель у стяжці. ІЧ-плівки | <p><strong>Механічний терморегулятор HTM105-240</strong> підтримує комфортну температуру поверхні. що обігрівається від +5 до +40 &deg;С і забезпечує раціональну витрату електроенергії. Виносний датчик. що входить до комплекту. призначений для розташування в монтажній гофротрубці або просто в штробі в стіні / підлозі.</p> <p>Модель HTM105-240 відрізняється простотою в експлуатації та високою надійністю.</p> <p><strong>Про терморегулятор:</strong></p> <ul> <li>Найпростіше управління</li> <li>Відносно не складний монтаж</li> <li>Не висока вартість у порівнянні з іншими моделями</li> <li>Запам'ятовує останнє положення при раптовому зникненні мережі живлення.</li> <li>Схема підключення регулятора підлоги нанесена на корпус пристрою на задній панелі</li> <li>На фронтальній частині корпусу встановлено індикатор увімкненого стану</li> </ul> <p><strong>Опис моделі:</strong></p> <p>У даній моделі терморегулятора відсутній вбудований датчик температури повітря. тому у разі пошкодження основного датчика виносного терморегулятор перестає працювати. Сигналізувати цьому буде червоний індикатор. який в момент включення регулятора тумблером спалахує і різко тухне.</p> <p><strong>В комплекті:</strong></p> <ul> <li>терморегулятор &ndash; 1 шт;</li> <li>датчик температури підлоги (2.5 м) &ndash; 1 шт;</li> <li>гвинт - 2 шт;</li> <li>посібник користувача &ndash; 1 шт.</li> </ul> | Терморегулятор 1 шт. Датчик температури зі з'єднувальним проводом 1 шт.. Техпаспорт. Гарантійний талон 1 шт.. Пакувальна коробка 1 шт. |  |  |  |  | В підрозетник |  | 36 місяців |  |  | 220-240 В змінного струму | [11 empty] | 3500, Вт |  | Для бойлерів | 3500, Вт | [30 empty] | katalog/thermostat/mexanichni-termoregulyatori/termoregulyator-mexanichnij-heattech-htm105-240-dlya-bojleriv | [13 empty] | https://ecopol.com.ua/katalog/thermostat/mexanichni-termoregulyatori/termoregulyator-mexanichnij-heattech-htm105-240-dlya-bojleriv
924 | HTM105k-240 | Терморегулятор механічний HeatTech HTM105-240 для котлів | 1 | 204 |  | 1215 | 1500 | https://ecopol.com.ua/assets/images/products/924/2705272184-mehanicheskij-termoregulyator-heattech.webp | 5 | США | США | Південна Корея | 0 | 0 | 0 | 1 |  | 5 | Терморегулятори теплої підлоги призначені для автоматичної підтримки певного температурного режиму. встановленого користувачем. Ці пристрої інтегруються в систему електричної теплої підлоги будь-якого типу - нагрівальні мати. кабель у стяжці. ІЧ-плівки | <p><strong>Механічний терморегулятор HTM105-240</strong> підтримує комфортну температуру поверхні. що обігрівається від +5 до +40 &deg;С і забезпечує раціональну витрату електроенергії. Виносний датчик. що входить до комплекту. призначений для розташування в монтажній гофротрубці або просто в штробі в стіні / підлозі.</p> <p>Модель HTM105-240 відрізняється простотою в експлуатації та високою надійністю.</p> <p><strong>Про терморегулятор:</strong></p> <ul> <li>Найпростіше управління</li> <li>Відносно не складний монтаж</li> <li>Не висока вартість у порівнянні з іншими моделями</li> <li>Запам'ятовує останнє положення при раптовому зникненні мережі живлення.</li> <li>Схема підключення регулятора підлоги нанесена на корпус пристрою на задній панелі</li> <li>На фронтальній частині корпусу встановлено індикатор увімкненого стану</li> </ul> <p><strong>Опис моделі:</strong></p> <p>У даній моделі терморегулятора відсутній вбудований датчик температури повітря. тому у разі пошкодження основного датчика виносного терморегулятор перестає працювати. Сигналізувати цьому буде червоний індикатор. який в момент включення регулятора тумблером спалахує і різко тухне.</p> <p><strong>В комплекті:</strong></p> <ul> <li>терморегулятор &ndash; 1 шт;</li> <li>датчик температури підлоги (2.5 м) &ndash; 1 шт;</li> <li>гвинт - 2 шт;</li> <li>посібник користувача &ndash; 1 шт.</li> </ul> | Терморегулятор 1 шт. Датчик температури зі з'єднувальним проводом 1 шт.. Техпаспорт. Гарантійний талон 1 шт.. Пакувальна коробка 1 шт. |  |  |  |  | В підрозетник |  | 36 місяців |  |  | 220-240 В змінного струму | [11 empty] | 3500, Вт |  | Для котлів | 3500, Вт | [30 empty] | katalog/thermostat/mexanichni-termoregulyatori/termoregulyator-mexanichnij-heattech-htm105-240-dlya-kotliv | [13 empty] | https://ecopol.com.ua/katalog/thermostat/mexanichni-termoregulyatori/termoregulyator-mexanichnij-heattech-htm105-240-dlya-kotliv
925 | HTM106-240 | Терморегулятор механічний HeatTech HTM106-240 для теплої підлоги | 1 | 204 |  | 1305 | 1600 | https://ecopol.com.ua/assets/images/products/925/2705267177-w640-h640-mehanicheskij-termoregulyator-heattech.webp | 5 | США |  | Південна Корея | 0 | 1 | 0 | 1 |  | 5 | Терморегулятори теплої підлоги призначені для автоматичної підтримки певного температурного режиму. встановленого користувачем. Ці пристрої інтегруються в систему електричної теплої підлоги будь-якого типу - нагрівальні мати. кабель у стяжці. ІЧ-плівки | <p><strong>Механічний терморегулятор HTM106-240</strong> підтримує комфортну температуру поверхні. що обігрівається від +5 до +40 &deg;С і забезпечує раціональну витрату електроенергії. Виносний датчик. що входить до комплекту. призначений для розташування в монтажній гофротрубці або просто в штробі в стіні / підлозі.</p> <p>Модель HTM106-240 відрізняється простотою в експлуатації та високою надійністю.</p> <p><strong>Про терморегулятор:</strong></p> <ul> <li>Найпростіше управління</li> <li>Відносно не складний монтаж</li> <li>Не висока вартість у порівнянні з іншими моделями</li> <li>Запам'ятовує останнє положення при раптовому зникненні мережі живлення.</li> <li>Схема підключення регулятора підлоги нанесена на корпус пристрою на задній панелі</li> <li>На фронтальній частині корпусу встановлено індикатор увімкненого стану</li> </ul> <p><strong>Опис моделі:</strong></p> <p>У даній моделі терморегулятора відсутній вбудований датчик температури повітря. тому у разі пошкодження основного датчика виносного терморегулятор перестає працювати. Сигналізувати цьому буде червоний індикатор. який в момент включення регулятора тумблером спалахує і різко тухне.</p> <p><strong>В комплекті:</strong></p> <ul> <li>терморегулятор &ndash; 1 шт;</li> <li>датчик температури підлоги (2.5 м) &ndash; 1 шт;</li> <li>гвинт - 2 шт;</li> <li>посібник користувача &ndash; 1 шт.</li> </ul> | Терморегулятор 1 шт. Датчик температури зі з'єднувальним проводом 1 шт.. Техпаспорт. Гарантійний талон 1 шт.. Пакувальна коробка 1 шт. |  |  |  |  | В підрозетник |  | 36 місяців |  |  | 220-240 В змінного струму | [13 empty] | Для теплої підлоги | 3500, Вт | [30 empty] | katalog/thermostat/mexanichni-termoregulyatori/termoregulyator-mexanichnij-heattech-htm106-240 | [13 empty] | https://ecopol.com.ua/katalog/thermostat/mexanichni-termoregulyatori/termoregulyator-mexanichnij-heattech-htm106-240
926 | HTM106b-240 | Терморегулятор механічний HeatTech HTM106-240 для бойлерів | 1 | 204 |  | 1305 | 1600 | https://ecopol.com.ua/assets/images/products/926/2705267177-w640-h640-mehanicheskij-termoregulyator-heattech.webp | 5 | США |  | Південна Корея | 0 | 0 | 0 | 1 |  | 5 | Терморегулятори теплої підлоги призначені для автоматичної підтримки певного температурного режиму. встановленого користувачем. Ці пристрої інтегруються в систему електричної теплої підлоги будь-якого типу - нагрівальні мати. кабель у стяжці. ІЧ-плівки | <p><strong>Механічний терморегулятор HTM106-240</strong> підтримує комфортну температуру поверхні. що обігрівається від +5 до +40 &deg;С і забезпечує раціональну витрату електроенергії. Виносний датчик. що входить до комплекту. призначений для розташування в монтажній гофротрубці або просто в штробі в стіні / підлозі.</p> <p>Модель HTM106-240 відрізняється простотою в експлуатації та високою надійністю.</p> <p><strong>Про терморегулятор:</strong></p> <ul> <li>Найпростіше управління</li> <li>Відносно не складний монтаж</li> <li>Не висока вартість у порівнянні з іншими моделями</li> <li>Запам'ятовує останнє положення при раптовому зникненні мережі живлення.</li> <li>Схема підключення регулятора підлоги нанесена на корпус пристрою на задній панелі</li> <li>На фронтальній частині корпусу встановлено індикатор увімкненого стану</li> </ul> <p><strong>Опис моделі:</strong></p> <p>У даній моделі терморегулятора відсутній вбудований датчик температури повітря. тому у разі пошкодження основного датчика виносного терморегулятор перестає працювати. Сигналізувати цьому буде червоний індикатор. який в момент включення регулятора тумблером спалахує і різко тухне.</p> <p><strong>В комплекті:</strong></p> <ul> <li>терморегулятор &ndash; 1 шт;</li> <li>датчик температури підлоги (2.5 м) &ndash; 1 шт;</li> <li>гвинт - 2 шт;</li> <li>посібник користувача &ndash; 1 шт.</li> </ul> | Терморегулятор 1 шт. Датчик температури зі з'єднувальним проводом 1 шт.. Техпаспорт. Гарантійний талон 1 шт.. Пакувальна коробка 1 шт. |  |  |  |  | В підрозетник |  | 36 місяців |  |  | 220-240 В змінного струму | [13 empty] | Для бойлерів | 3500, Вт | [30 empty] | katalog/thermostat/mexanichni-termoregulyatori/termoregulyator-mexanichnij-heattech-htm106-240-dlya-bojleriv | [13 empty] | https://ecopol.com.ua/katalog/thermostat/mexanichni-termoregulyatori/termoregulyator-mexanichnij-heattech-htm106-240-dlya-bojleriv
927 | HTM106k-240 | Терморегулятор механічний HeatTech HTM106-240 для котлів | 1 | 204 |  | 1305 | 1600 | https://ecopol.com.ua/assets/images/products/927/2705267177-w640-h640-mehanicheskij-termoregulyator-heattech.webp | 5 | США |  | Південна Корея | 0 | 0 | 0 | 1 |  | 5 | Терморегулятори теплої підлоги призначені для автоматичної підтримки певного температурного режиму. встановленого користувачем. Ці пристрої інтегруються в систему електричної теплої підлоги будь-якого типу - нагрівальні мати. кабель у стяжці. ІЧ-плівки | <p><strong>Механічний терморегулятор HTM106-240</strong> підтримує комфортну температуру поверхні. що обігрівається від +5 до +40 &deg;С і забезпечує раціональну витрату електроенергії. Виносний датчик. що входить до комплекту. призначений для розташування в монтажній гофротрубці або просто в штробі в стіні / підлозі.</p> <p>Модель HTM106-240 відрізняється простотою в експлуатації та високою надійністю.</p> <p><strong>Про терморегулятор:</strong></p> <ul> <li>Найпростіше управління</li> <li>Відносно не складний монтаж</li> <li>Не висока вартість у порівнянні з іншими моделями</li> <li>Запам'ятовує останнє положення при раптовому зникненні мережі живлення.</li> <li>Схема підключення регулятора підлоги нанесена на корпус пристрою на задній панелі</li> <li>На фронтальній частині корпусу встановлено індикатор увімкненого стану</li> </ul> <p><strong>Опис моделі:</strong></p> <p>У даній моделі терморегулятора відсутній вбудований датчик температури повітря. тому у разі пошкодження основного датчика виносного терморегулятор перестає працювати. Сигналізувати цьому буде червоний індикатор. який в момент включення регулятора тумблером спалахує і різко тухне.</p> <p><strong>В комплекті:</strong></p> <ul> <li>терморегулятор &ndash; 1 шт;</li> <li>датчик температури підлоги (2.5 м) &ndash; 1 шт;</li> <li>гвинт - 2 шт;</li> <li>посібник користувача &ndash; 1 шт.</li> </ul> | Терморегулятор 1 шт. Датчик температури зі з'єднувальним проводом 1 шт.. Техпаспорт. Гарантійний талон 1 шт.. Пакувальна коробка 1 шт. |  |  |  |  | В підрозетник |  | 36 місяців |  |  | 220-240 В змінного струму | [13 empty] | Для котлів | 3500, Вт | [30 empty] | katalog/thermostat/mexanichni-termoregulyatori/termoregulyator-mexanichnij-heattech-htm106-240-dlya-kotliv | [13 empty] | https://ecopol.com.ua/katalog/thermostat/mexanichni-termoregulyatori/termoregulyator-mexanichnij-heattech-htm106-240-dlya-kotliv
928 | HTM107-240 | Терморегулятор механічний HeatTech HTM107-240 для теплої підлоги | 1 | 204 |  | 1440 | 1778 | https://ecopol.com.ua/assets/images/products/928/htm107-240.png | 5 | США | США | Південна Корея | 0 | 1 | 0 | 1 |  | 5 | Терморегулятори теплої підлоги призначені для автоматичної підтримки певного температурного режиму. встановленого користувачем. Ці пристрої інтегруються в систему електричної теплої підлоги будь-якого типу - нагрівальні мати. кабель у стяжці. ІЧ-плівки | <p><strong>Механічний терморегулятор HTM107-240</strong> підтримує комфортну температуру поверхні. що обігрівається від +5 до +40 &deg;С і забезпечує раціональну витрату електроенергії. Виносний датчик. що входить до комплекту. призначений для розташування в монтажній гофротрубці або просто в штробі в стіні / підлозі.</p> <p>Модель HTM107-240 відрізняється простотою в експлуатації та високою надійністю.</p> <p><strong>Про Ваш терморегулятор:</strong></p> <ul> <li>Найпростіше управління</li> <li>Відносно не складний монтаж</li> <li>Не висока вартість у порівнянні з іншими моделями</li> <li>Запам'ятовує останнє положення при раптовому зникненні мережі живлення.</li> <li>Схема підключення регулятора підлоги нанесена на корпус пристрою на задній панелі</li> <li>На фронтальній частині корпусу встановлено індикатор увімкненого стану</li> </ul> <p><strong>Опис моделі:</strong></p> <p>У даній моделі терморегулятора відсутній вбудований датчик температури повітря. тому у разі пошкодження основного датчика виносного терморегулятор перестає працювати. Сигналізувати цьому буде червоний індикатор. який в момент включення регулятора тумблером спалахує і різко тухне.</p> <p><strong>В комплекті:</strong></p> <ul> <li>терморегулятор &ndash; 1 шт;</li> <li>датчик температури підлоги (2.5 м) &ndash; 1 шт;</li> <li>гвинт - 2 шт;</li> <li>посібник користувача &ndash; 1 шт.</li> </ul> | Терморегулятор 1 шт. Датчик температури зі з'єднувальним проводом 1 шт.. Техпаспорт. Гарантійний талон 1 шт.. Пакувальна коробка 1 шт. |  |  |  |  | В підрозетник |  | 36 місяців |  |  | 220-240 В змінного струму | [11 empty] | 3500, Вт |  | Для теплої підлоги | 3500, Вт | [30 empty] | katalog/thermostat/mexanichni-termoregulyatori/termoregulyator-mexanichnij-heattech-htm107-240-(chornij) | [13 empty] | https://ecopol.com.ua/katalog/thermostat/mexanichni-termoregulyatori/termoregulyator-mexanichnij-heattech-htm107-240-(chornij)
929 | HTM107b-240 | Терморегулятор механічний HeatTech HTM107-240 для бойлерів | 1 | 204 |  | 1485 | 1833 | https://ecopol.com.ua/assets/images/products/929/htm107-240.png | 5 | США | США | Південна Корея | 0 | 0 | 0 | 1 |  | 5 | Терморегулятори теплої підлоги призначені для автоматичної підтримки певного температурного режиму. встановленого користувачем. Ці пристрої інтегруються в систему електричної теплої підлоги будь-якого типу - нагрівальні мати. кабель у стяжці. ІЧ-плівки | <p><strong>Механічний терморегулятор HTM107-240</strong> підтримує комфортну температуру поверхні. що обігрівається від +5 до +40 &deg;С і забезпечує раціональну витрату електроенергії. Виносний датчик. що входить до комплекту. призначений для розташування в монтажній гофротрубці або просто в штробі в стіні / підлозі.</p> <p>Модель HTM107-240 відрізняється простотою в експлуатації та високою надійністю.</p> <p><strong>Про Ваш терморегулятор:</strong></p> <ul> <li>Найпростіше управління</li> <li>Відносно не складний монтаж</li> <li>Не висока вартість у порівнянні з іншими моделями</li> <li>Запам'ятовує останнє положення при раптовому зникненні мережі живлення.</li> <li>Схема підключення регулятора підлоги нанесена на корпус пристрою на задній панелі</li> <li>На фронтальній частині корпусу встановлено індикатор увімкненого стану</li> </ul> <p><strong>Опис моделі:</strong></p> <p>У даній моделі терморегулятора відсутній вбудований датчик температури повітря. тому у разі пошкодження основного датчика виносного терморегулятор перестає працювати. Сигналізувати цьому буде червоний індикатор. який в момент включення регулятора тумблером спалахує і різко тухне.</p> <p><strong>В комплекті:</strong></p> <ul> <li>терморегулятор &ndash; 1 шт;</li> <li>датчик температури підлоги (2.5 м) &ndash; 1 шт;</li> <li>гвинт - 2 шт;</li> <li>посібник користувача &ndash; 1 шт.</li> </ul> | Терморегулятор 1 шт. Датчик температури зі з'єднувальним проводом 1 шт.. Техпаспорт. Гарантійний талон 1 шт.. Пакувальна коробка 1 шт. |  |  |  |  | В підрозетник |  | 36 місяців |  |  | 220-240 В змінного струму | [11 empty] | 3500, Вт |  | Для бойлерів | 3500, Вт | [30 empty] | katalog/thermostat/mexanichni-termoregulyatori/termoregulyator-mexanichnij-heattech-htm107-240-(chornij)-dlya-bojleriv | [13 empty] | https://ecopol.com.ua/katalog/thermostat/mexanichni-termoregulyatori/termoregulyator-mexanichnij-heattech-htm107-240-(chornij)-dlya-bojleriv
930 | HTM107k-240 | Терморегулятор механічний HeatTech HTM107-240 для котлів | 1 | 204 |  | 1485 | 1833 | https://ecopol.com.ua/assets/images/products/930/htm107-240.png | 5 | США | США | Південна Корея | 0 | 0 | 0 | 1 |  | 5 | Терморегулятори теплої підлоги призначені для автоматичної підтримки певного температурного режиму. встановленого користувачем. Ці пристрої інтегруються в систему електричної теплої підлоги будь-якого типу - нагрівальні мати. кабель у стяжці. ІЧ-плівки | <p><strong>Механічний терморегулятор HTM107-240</strong> підтримує комфортну температуру поверхні. що обігрівається від +5 до +40 &deg;С і забезпечує раціональну витрату електроенергії. Виносний датчик. що входить до комплекту. призначений для розташування в монтажній гофротрубці або просто в штробі в стіні / підлозі.</p> <p>Модель HTM107-240 відрізняється простотою в експлуатації та високою надійністю.</p> <p><strong>Про Ваш терморегулятор:</strong></p> <ul> <li>Найпростіше управління</li> <li>Відносно не складний монтаж</li> <li>Не висока вартість у порівнянні з іншими моделями</li> <li>Запам'ятовує останнє положення при раптовому зникненні мережі живлення.</li> <li>Схема підключення регулятора підлоги нанесена на корпус пристрою на задній панелі</li> <li>На фронтальній частині корпусу встановлено індикатор увімкненого стану</li> </ul> <p><strong>Опис моделі:</strong></p> <p>У даній моделі терморегулятора відсутній вбудований датчик температури повітря. тому у разі пошкодження основного датчика виносного терморегулятор перестає працювати. Сигналізувати цьому буде червоний індикатор. який в момент включення регулятора тумблером спалахує і різко тухне.</p> <p><strong>В комплекті:</strong></p> <ul> <li>терморегулятор &ndash; 1 шт;</li> <li>датчик температури підлоги (2.5 м) &ndash; 1 шт;</li> <li>гвинт - 2 шт;</li> <li>посібник користувача &ndash; 1 шт.</li> </ul> | Терморегулятор 1 шт. Датчик температури зі з'єднувальним проводом 1 шт.. Техпаспорт. Гарантійний талон 1 шт.. Пакувальна коробка 1 шт. |  |  |  |  | В підрозетник |  | 36 місяців |  |  | 220-240 В змінного струму | [11 empty] | 3500, Вт |  | Для котлів | 3500, Вт | [30 empty] | katalog/thermostat/mexanichni-termoregulyatori/termoregulyator-mexanichnij-heattech-htm107-240-(chornij)-dlya-kotliv | [13 empty] | https://ecopol.com.ua/katalog/thermostat/mexanichni-termoregulyatori/termoregulyator-mexanichnij-heattech-htm107-240-(chornij)-dlya-kotliv
931 | HTM108-240 | Терморегулятор механічний HeatTech HTM108-240 для теплої підлоги | 1 | 204 |  | 1485 | 1833 | https://ecopol.com.ua/assets/images/products/931/termoreg-slonovaya-kost-1.png | 5 | США |  | Південна Корея | 0 | 0 | 0 | 1 |  | 5 | Терморегулятори теплої підлоги призначені для автоматичної підтримки певного температурного режиму. встановленого користувачем. Ці пристрої інтегруються в систему електричної теплої підлоги будь-якого типу - нагрівальні мати. кабель у стяжці. ІЧ-плівки | <p><strong>Механічний терморегулятор HTM108-240</strong> підтримує комфортну температуру поверхні. що обігрівається від +5 до +40 &deg;С і забезпечує раціональну витрату електроенергії. Виносний датчик. що входить до комплекту. призначений для розташування в монтажній гофротрубці або просто в штробі в стіні / підлозі.</p> <p>Модель HTM108-240 відрізняється простотою в експлуатації та високою надійністю.</p> <p><strong>Про терморегулятор</strong></p> <ul> <li>Найпростіше управління</li> <li>Відносно не складний монтаж</li> <li>Не висока вартість у порівнянні з іншими моделями</li> <li>Запам'ятовує останнє положення при раптовому зникненні мережі живлення.</li> <li>Схема підключення регулятора підлоги нанесена на корпус пристрою на задній панелі</li> <li>На фронтальній частині корпусу встановлено індикатор увімкненого стану</li> </ul> <p><strong>Опис моделі:</strong></p> <p>У даній моделі терморегулятора відсутній вбудований датчик температури повітря. тому у разі пошкодження основного датчика виносного терморегулятор перестає працювати. Сигналізувати цьому буде червоний індикатор. який в момент включення регулятора тумблером спалахує і різко тухне.</p> <p><strong>В комплекті:</strong></p> <ul> <li>терморегулятор &ndash; 1 шт;</li> <li>датчик температури підлоги (2.5 м) &ndash; 1 шт;</li> <li>гвинт - 2 шт;</li> <li>посібник користувача &ndash; 1 шт.</li> </ul> | Терморегулятор 1 шт. Датчик температури зі з'єднувальним проводом 1 шт.. Техпаспорт. Гарантійний талон 1 шт.. Пакувальна коробка 1 шт. |  |  |  |  | В підрозетник |  | 36 місяців |  |  | 220-240 В змінного струму | [13 empty] | Для теплої підлоги | 3500, Вт | [30 empty] | katalog/thermostat/mexanichni-termoregulyatori/termoregulyator-mexanichnij-heattech-htm108-240-(slonova-kistka) | [13 empty] | https://ecopol.com.ua/katalog/thermostat/mexanichni-termoregulyatori/termoregulyator-mexanichnij-heattech-htm108-240-(slonova-kistka)
942 | 246581b | Терморегулятор механічний DEVIreg 530 (140F1030) для бойлерів | 1 | 204 |  | 3244 | 3568 | https://ecopol.com.ua/assets/images/products/942/devireg-530-front.jpg | 2 | Польша |  | Польща | 0 | 0 | 0 | 1 |  | 5 | Терморегулятори теплої підлоги призначені для автоматичної підтримки певного температурного режиму. встановленого користувачем. Ці пристрої інтегруються в систему електричної теплої підлоги будь-якого типу - нагрівальні мати. кабель у стяжці. ІЧ-плівки | <p><strong>Надійні електронні терморегулятори Devireg 530</strong>. Застосовуються для систем комфортного підігріву поверхні &mdash; тепла підлога або повного опалення приміщень.</p> <p>Конструкція корпусу передбачає встановлення на стіну в монтажну коробку. Двополярний вимикач живлення.</p> <p>Терморегулятор має контроль обриву датчика температури на дроті. індикація &mdash; миготливий зелений світлодіод. водночас напруга на навантаження не подається.</p> <p><strong>Характеристики:</strong></p> <ul> <li>Тип: Електронні;</li> <li>Робоча напруга 220-240 В. 50/60 Гц;</li> <li>Споживання енергії в режимі очікування макс. 0.25 Вт;</li> <li>Реле: активне навантаження DEVIreg 530/531/532 макс. 15 А/3450 Вт при 230 В;</li> <li>Реле: індуктивне навантаження макс. 1 А;</li> <li>Перемикач навантаження NO. двоконтактний реле;</li> <li>Гістерезис 0.4 &deg; C;</li> <li>Індикатор світлодіод зелений/червоний;</li> <li>Максимальний перетин кабелю. що підключається 1х4 мм&sup2; або 2х2.5 мм&sup2;;</li> <li>Тип рамки ELKO;</li> <li>Клас захисту IP 31:</li> <li>Клас електрообладнання II:</li> <li>Сертифікований EAC. DEMKO. SEMKO. EN/IEC 60730. CE;</li> <li>Розміри: 85х85х36 мм (заглиблення у стіну 26 мм);</li> <li>Діапазон температур: -10 &deg;C - +30 &deg;C;</li> <li>Країна-виробник товару: Китай;</li> <li>Гарантія: 24 місяці.</li> </ul> | Терморегулятор 1 шт. Датчик температури зі з'єднувальним проводом 1 шт.. Техпаспорт. Гарантійний талон 1 шт.. Пакувальна коробка 1 шт. |  |  |  |  | В підрозетник |  | 36 місяців |  |  | 220-240 В змінного струму | [13 empty] | Для теплої підлоги | 3500, Вт | [30 empty] | katalog/thermostat/mexanichni-termoregulyatori/termoregulyator-mexanichnij-devi-devireg-530-(140f1030)-dlya-bojleriv | [13 empty] | https://ecopol.com.ua/katalog/thermostat/mexanichni-termoregulyatori/termoregulyator-mexanichnij-devi-devireg-530-(140f1030)-dlya-bojleriv
944 | 246581k | Терморегулятор механічний DEVIreg 530 (140F1030) для котлів | 1 | 204 |  | 3244 | 3568 | https://ecopol.com.ua/assets/images/products/944/devireg-530-front.jpg | 2 | Польша |  | Польща | 0 | 0 | 0 | 1 |  | 5 | Терморегулятори теплої підлоги призначені для автоматичної підтримки певного температурного режиму. встановленого користувачем. Ці пристрої інтегруються в систему електричної теплої підлоги будь-якого типу - нагрівальні мати. кабель у стяжці. ІЧ-плівки | <p><strong>Надійні електронні терморегулятори Devireg 530</strong>. Застосовуються для систем комфортного підігріву поверхні &mdash; тепла підлога або повного опалення приміщень.</p> <p>Конструкція корпусу передбачає встановлення на стіну в монтажну коробку. Двополярний вимикач живлення.</p> <p>Терморегулятор має контроль обриву датчика температури на дроті. індикація &mdash; миготливий зелений світлодіод. водночас напруга на навантаження не подається.</p> <p><strong>Характеристики:</strong></p> <ul> <li>Тип: Електронні</li> <li>Робоча напруга 220-240 В. 50/60 Гц</li> <li>Споживання енергії в режимі очікування макс. 0.25 Вт</li> <li>Реле: активне навантаження DEVIreg 530/531/532 макс. 15 А/3450 Вт при 230 В</li> <li>Реле: індуктивне навантаження макс. 1 А</li> <li>Перемикач навантаження NO. двоконтактний реле</li> <li>Гістерезис 0.4 &deg; C</li> <li>Індикатор світлодіод зелений/червоний</li> <li>Максимальний перетин кабелю. що підключається 1х4 мм&sup2; або 2х2.5 мм&sup2;</li> <li>Тип рамки ELKO</li> <li>Клас захисту IP 31</li> <li>Клас електрообладнання II</li> <li>Сертифікований EAC. DEMKO. SEMKO. EN/IEC 60730. CE</li> <li>Розміри: 85х85х36 мм (заглиблення у стіну 26 мм)</li> <li>Діапазон температур: -10 &deg;C - +30 &deg;C</li> <li>Країна-виробник товару: Китай</li> <li>Гарантія: 24 місяці</li> </ul> | Терморегулятор 1 шт. Датчик температури зі з'єднувальним проводом 1 шт.. Техпаспорт. Гарантійний талон 1 шт.. Пакувальна коробка 1 шт. |  |  |  |  | В підрозетник |  | 36 місяців |  |  | 220-240 В змінного струму | [13 empty] | Для теплої підлоги | 3500, Вт | [30 empty] | katalog/thermostat/mexanichni-termoregulyatori/termoregulyator-mexanichnij-devi-devireg-530-(140f1030)-dlya-kotliv | [13 empty] | https://ecopol.com.ua/katalog/thermostat/mexanichni-termoregulyatori/termoregulyator-mexanichnij-devi-devireg-530-(140f1030)-dlya-kotliv
964 | terneo-mexb | Терморегулятор Terneo MEX механічний для теплої підлоги | 1 | 204 |  | 711 | 988 | https://ecopol.com.ua/assets/images/products/964/2605-15bd717cc05ce26d52eb047c6bf63c7a.jpeg | 6 | Україна | Україна | Україна | 0 | 0 | 0 | 1 |  | 5 | Терморегулятори теплої підлоги призначені для автоматичної підтримки певного температурного режиму. встановленого користувачем. Ці пристрої інтегруються в систему електричної теплої підлоги будь-якого типу - нагрівальні мати. кабель у стяжці. ІЧ-плівки | <p><strong>Терморегулятор terneo&nbsp;mex&nbsp;&mdash;&nbsp;просте рішення для комфортних умов</strong></p> <p>Терморегулятор призначений для роботи із системами &laquo;тепла підлога&raquo; на основі електричного нагрівального кабелю чи плівки. Він здатний постійно підтримувати температуру в межах від 10 до 40 &deg;С. Використовує дані про температуру з датчика. поміщеного в підлогу.</p> <p><strong>Повний контроль</strong></p> <p>Вмикайте нагрів. коли самі цього забажаєте. Інтуїтивний контроль над температурою за допомогою механічної ручки. Наявність тумблера дозволяє вимикати терморегулятор. не змінюючи виставлений рівень температури.</p> <p><strong>Усе необхідне для монтажу&nbsp;&mdash;&nbsp;в комплекті</strong></p> <p>Стандартний комплект постачання включає терморегулятор. датчик температури зі з&rsquo;єднувальним проводом та декоративну рамку. яка стане доповненням до будь-якого інтер&rsquo;єру. Монтаж здійснюється в стандартний підрозетник діаметром&nbsp;60&nbsp;мм.</p> <p><strong>Універсальний терморегулятор</strong></p> <p>Пристрій сумісний із більшістю електричних нагрівальних кабелів і плівок. що представлені на ринку. Не обмежуйте себе у виборі!</p> | Терморегулятор 1 шт. Датчик температури зі з'єднувальним проводом 1 шт.. Техпаспорт. Гарантійний талон 1 шт.. Пакувальна коробка 1 шт. | [6 empty] | 36 місяців |  |  | 220-240 В змінного струму | [11 empty] | 3000, Вт |  | Для теплої підлоги | 3500, Вт | [30 empty] | katalog/thermostat/mexanichni-termoregulyatori/termoregulyator-mexanichnij-terneo-mex-bilij-dlya-teploi-pidlogi | [13 empty] | https://ecopol.com.ua/katalog/thermostat/mexanichni-termoregulyatori/termoregulyator-mexanichnij-terneo-mex-bilij-dlya-teploi-pidlogi
967 | terneo-rolb | Терморегулятор Terneo ROL механічний для панелей та конвекторів | 1 | 204 |  | 654 | 727 | https://ecopol.com.ua/assets/images/products/967/2605-161f39e469ccb3d6666e5209d3cb0497.jpeg¦https://ecopol.com.ua/assets/images/products/967/2605-977a1b593c32e749001f218d55565c99.jpeg¦https://ecopol.com.ua/assets/images/products/967/2605-0759c2280f39b938d34862374ad7d00e.jpeg¦https://ecopol.com.ua/assets/images/products/967/2605-9a43467f5fa5a5f987bc8149ba099b3b.jpeg | 6 | Україна | Україна | Україна | 0 | 0 | 0 | 1 |  | 5 | Терморегулятори теплої підлоги призначені для автоматичної підтримки певного температурного режиму. встановленого користувачем. Ці пристрої інтегруються в систему електричної теплої підлоги будь-якого типу - нагрівальні мати. кабель у стяжці. ІЧ-плівки | <p><strong>Терморегулятор terneo rol&nbsp;&mdash;&nbsp;усе в одному корпусі</strong></p> <p>Терморегулятор призначений для підтримання заданої температури повітря в діапазоні від&nbsp;0&nbsp;до&nbsp;35&nbsp;&deg;С. Для його функціонування не потрібно додаткових датчиків. Ідеально підходить для приміщень. які обігріваються інфрачервоними панелями та конвекторами потужністю до&nbsp;3&nbsp;кВт. Індикація статусу роботи відбувається за допомогою зеленого та червоного світлодіодів.</p> <p><strong>Комфорт у приміщенні під вашим контролем</strong></p> <p>Вмикайте обігрів. коли самі цього забажаєте. Просто поверніть механічну ручку до потрібної вам температури. Для вибору температури та налаштування потужності навантаження використовується тільки одна механічна ручка.</p> <p>Внесіть у налаштування терморегулятора потужність підключеного обладнання. Це допоможе терморегулятору точніше підтримувати потрібну температуру повітря в приміщенні.</p> <p><strong>Система самодіагностики</strong></p> <p>Незважаючи на просту конструкцію. терморегулятор terneo rol має систему самодіагностики. Індикатор червоного кольору серією світлових сигналів попередить. якщо виникне коротке замикання або неполадка з датчиком температури.</p> <p><strong>Зручний монтаж</strong></p> <p>Усе необхідне для комфортного обігріву&nbsp;&mdash;&nbsp;вже в комплекті. Не потрібно використовувати додатковий датчик температури. він уже присутній у самому терморегуляторі! Монтаж пристрою відбувається в підрозетник. а декоративна рамка надасть йому елегантного вигляду.</p> <p><strong>Захист від перегріву</strong></p> <p>Якщо температура всередині корпусу підніметься вище&nbsp;95&nbsp;&deg;С. терморегулятор відразу вимкнеться. Відновлення роботи відбудеться тільки після її зниження до&nbsp;85&nbsp;&deg;С.</p> | Терморегулятор 1 шт. Датчик температури зі з'єднувальним проводом 1 шт.. Техпаспорт. Гарантійний талон 1 шт.. Пакувальна коробка 1 шт. | [6 empty] | 36 місяців |  |  | 220-240 В змінного струму | [11 empty] | 3000, Вт |  | Для теплої підлоги | 3500, Вт | [30 empty] | katalog/thermostat/mexanichni-termoregulyatori/termoregulyator-mexanichnij-terneo-rol-bilij-dlya-panelej-ta-konvektoriv | [13 empty] | https://ecopol.com.ua/katalog/thermostat/mexanichni-termoregulyatori/termoregulyator-mexanichnij-terneo-rol-bilij-dlya-panelej-ta-konvektoriv
981 | DT-RTC70 | Терморегулятор механічний Dian Technology RTC-70 для теплої підлоги | 1 | 204 |  | 738 | 911 | https://ecopol.com.ua/assets/images/products/981/94f4fa95-6def-4186-89e4-ae7c06e4027c.jpg¦https://ecopol.com.ua/assets/images/products/981/94f4fa95-6def-4186-89e4-ae7c06e4027c.jpeg | 3 | Китай | Китай | Китай | 0 | 0 | 0 | 1 |  | 5 | Терморегулятори теплої підлоги призначені для автоматичної підтримки певного температурного режиму. встановленого користувачем. Ці пристрої інтегруються в систему електричної теплої підлоги будь-якого типу - нагрівальні мати. кабель у стяжці. ІЧ-плівки | <p><strong>Терморегулятор механічний Dian Technology RTC70.16</strong>- механічний термоегулятор.який використовується для керування електричними підлогами всіх типів: кабельними. плівковими. алюмінієвими матами і т.д.Регулятор розрахований на навантаження 3200 Вт (16 А). що еквівалентно ~15-20 м2 теплої підлоги.</p> <p>Терморегулятор для підлоги з виносним датчиком температури підлоги призначений для підтримки температури підлоги у внутрішніх приміщеннях в діапазоні від 5&deg;С до 40&deg;С. Для цього використовується датчик температури. розташований у підлозі. Оснащений світловою індикацією включеного стану системи обігріву. Монтаж здійснюється у стандартну розподільну коробку. Автоматично підтримує задану температуру шляхом увімкнення/вимкнення напруги в залежності від показань датчика температури. враховуючи також вплив додаткових джерел тепла (сонце. побутові електроприлади тощо).</p> <p><strong>УПРАВЛІННЯ</strong></p> <p>Модель<strong>Dian Technology</strong>RTC70.16 має<b>механічний тип керування</b>.Зміна температури відбувається шляхом обертання регулювального колеса.<b>Діапазон виміру від 5 до 40 &deg;С</b>.Увімкнення/вимкнення регулятора виконується за допомогою механічного тумблера.</p> <p><strong>МОНТАЖ</strong></p> <p>Монтаж пристрою здійснюється у підрозетник стандартного типорозміру діаметром 60 мм.Рекомендуємо вибирати поглиблені монтажні коробки з гвинтами кріплення. щоб спростити процес підключення проводу до регулятора.До підрозетника регулятор прикручується гвинтами. які постачаються в комплекті з підрозетником.</p> <p><strong>ПЕРЕВАГИ</strong></p> <ul> <li>корпус із вогнестійкого пластику;</li> <li>індикатор робочого стану передньої панелі;</li> <li>не потребує додаткових налаштувань;</li> <li>просте інтуїтивно зрозуміле управління;</li> <li>низька ціна &ndash; гарантія 2 роки.</li> </ul> | Терморегулятор 1 шт. Датчик температури зі з'єднувальним проводом 1 шт.. Техпаспорт. Гарантійний талон 1 шт.. Пакувальна коробка 1 шт. |  |  |  |  | В підрозетник |  | 36 місяців |  |  | 220-240 В змінного струму | [11 empty] | 3000, Вт |  | Для теплої підлоги | 3500, Вт | [30 empty] | katalog/thermostat/mexanichni-termoregulyatori/termoregulyator-mexanichnij-dian-technology-rtc-70 | [13 empty] | https://ecopol.com.ua/katalog/thermostat/mexanichni-termoregulyatori/termoregulyator-mexanichnij-dian-technology-rtc-70
2122 | HTM101-240 | Терморегулятор механічний HeatTech HTM101-240 для теплої підлоги | 1 | 204 |  | 1485 | 0 | https://ecopol.com.ua/assets/images/products/2122/d9e1806f34e04acacd2410ae08303e11.png | 5 | США |  | Південна Корея | 0 | 1 | 0 | 1 |  | 5 | Терморегулятори теплої підлоги призначені для автоматичної підтримки певного температурного режиму встановленого користувачем. Ці пристрої інтегруються в систему електричної теплої підлоги будь-якого типу - нагрівальні мати, кабель у стяжці, ІЧ-плівки | <p><strong>Механічний терморегулятор HeatTech HTM 101-240 Білий</strong> підтримує комфортну температуру поверхні. що обігрівається від +5 до +40 &deg;С та забезпечує раціональну витрату електроенергії. Виносний датчик. що входить до комплекту. призначений для розміщення в монтажній гофротрубці або просто у штробі у стіні/підлозі. Також терморегулятор можна використовувати з рамками інших виробників. наприклад. Schneider.</p> <p>Модель HTM 101-240 відрізняється простотою в експлуатації та буває з кнопкою вмикання зліва та зверху.</p> <p><strong>Харакеристики:</strong></p> <ul> <li>Для системи теплої підлоги.</li> <li>Країна виробник - Південна Корея.</li> <li>Гарантія - 3 роки.</li> <li>Колір - білий.</li> </ul> | Терморегулятор 1 шт. Датчик температури зі з'єднувальним проводом 1 шт.. Техпаспорт. Гарантійний талон 1 шт.. Пакувальна коробка 1 шт. |  |  |  |  | В підрозетник |  | 36 місяців |  |  | 220-240 В змінного струму | [13 empty] | Для теплої підлоги | [31 empty] | katalog/thermostat/mexanichni-termoregulyatori/mexanichnij-termoregulyator-heattech-htm-101-240-dlya-teploi-pidlogi | [13 empty] | https://ecopol.com.ua/katalog/thermostat/mexanichni-termoregulyatori/mexanichnij-termoregulyator-heattech-htm-101-240-dlya-teploi-pidlogi
2131 | DT-M-11 | Терморегулятор механічний Dian Technology M-11 для теплої підлоги | 1 | 204 |  | 738 | 0 | https://ecopol.com.ua/assets/images/products/2131/image-2024-03-23t145703308.png | 3 | Китай |  | Китай | 0 | 0 | 0 | 1 |  | 5 | Терморегулятори теплої підлоги призначені для автоматичної підтримки певного температурного режиму. встановленого користувачем. Ці пристрої інтегруються в систему електричної теплої підлоги будь-якого типу - нагрівальні мати. кабель у стяжці. ІЧ-плівки | <p><strong>Терморегулятор длятеплої підлогиDian Technology M-11</strong> з виносним датчиком температури підлоги. Призначений для підтримки температури підлоги у внутрішньому приміщенні в діапазоні від 5 &deg;C до 40 &deg;C. Для цього використовується датчик температури. розташований на поверхні підлоги. Він має світлову індикацію. яка показує. що система опалення ввімкнена. Встановлюється в стандартну розподільну коробку. Він автоматично підтримує задану температуру. вмикаючи та вимикаючи напругу відповідно до показань датчика температури. а також враховує вплив джерел тепла (наприклад. сонця. електроприладів тощо).</p> <p><strong>Особливості терморегулятора для теплої підлоги Dian Technology M-11</strong></p> <ul> <li>Номінальна/робоча напруга ~ 230 / ~ 220 В. 50 Гц;</li> <li>Максимальний струм 16 А;</li> <li>Максимальна безперервна робоча потужність 3.4 кВт;</li> <li>Споживана потужність 5 Вт;</li> <li>Діапазон регулювання температури +5&deg;C ... +40&deg;C;</li> <li>Крок регулювання температури &plusmn;1&deg;C Ступінь захисту IP 20;</li> <li>Температура навколишнього середовища -5&deg;C ... +50&deg;C;</li> <li>Без датчика температури повітря;</li> <li>Датчик температури підлоги NTC 10 кОм (при 20&deg;C). довжина 3 м;</li> <li>Основні монтажні розміри (ШхВхГ). мм 60x60x30.</li> </ul> <p><strong>В комплект поставки Dian Technology М-11 входить:</strong></p> <ul> <li>Терморегулятор Dian Technology М-11;</li> <li>Виносний датчик температури підлоги;</li> <li>2 кріпильних гвинти;</li> <li>Інструкція з експлуатації терморегулятора.</li> </ul> | Терморегулятор 1 шт. Датчик температури зі з'єднувальним проводом 1 шт.. Техпаспорт. Гарантійний талон 1 шт.. Пакувальна коробка 1 шт. |  |  |  |  | В підрозетник |  | 36 місяців |  |  | 220-240 В змінного струму | [13 empty] | Для теплої підлоги | [31 empty] | katalog/thermostat/mexanichni-termoregulyatori/mexanichnij-termoregulyator-dian-technology-m-11 | [13 empty] | https://ecopol.com.ua/katalog/thermostat/mexanichni-termoregulyatori/mexanichnij-termoregulyator-dian-technology-m-11
2133 | DT-RTC70-SL | Терморегулятор механічний Dian Technology RTC-70 SL для теплої підлоги | 1 | 204 |  | 882 | 0 | https://ecopol.com.ua/assets/images/products/2133/rtc-70-sl.png | 3 | Китай | Китай | Китай | 0 | 0 | 0 | 1 |  | 5 | Терморегулятори теплої підлоги призначені для автоматичної підтримки певного температурного режиму. встановленого користувачем. Ці пристрої інтегруються в систему електричної теплої підлоги будь-якого типу - нагрівальні мати. кабель у стяжці. ІЧ-плівки | <p><strong>Терморегулятор для теплої підлоги з виносним датчиком температури підлоги.</strong></p> <p>Призначений для підтримки температури підлоги в внутрішніх приміщеннях в діапазоні від 5&deg;С до 40&deg;С. Для цього використовується датчик температури. розташований у підлозі. Оснащений світловою індикацією включеного стану системи обігріву. Монтаж здійснюється у стандартну розподільну коробку.<br/>Автоматично підтримує задану температуру шляхом увімкнення/вимкнення напруги в залежності від показань датчика температури. враховуючи також вплив додаткових джерел тепла (сонце. побутові електроприлади тощо).</p> <p><strong>Характеристики терморегулятора теплої підлоги Dian TechnologyRTC-70 SL</strong></p> <ul> <li>Номінальна / робоча напруга ~ 230 / ~220 В. 50 Гц</li> <li>Максимальний струм 16 А</li> <li>Максимальна довготривала потужність 3.4 кВт</li> <li>Споживана потужність 5 Вт</li> <li>Діапазон регулювання температури +5&deg;С...+40&deg;С</li> <li>Крок регулювання температури &plusmn;1&deg;С</li> <li>Захист корпусу IP 20</li> <li>Температура навколишнього середовища -5&deg;С...+50&deg;С</li> <li>Датчик температури повітря немає</li> <li>Датчик температури підлоги NTC 10 кОм (при 20&deg;С). довжиною 3 м</li> <li>Основні монтажні розміри (ШхВхГ). мм 60х60х30</li> </ul> <p><strong>В комплект поставки Dian TechnologyRTC-70 SL входять:</strong></p> <ul> <li>Терморегулятор.</li> <li>Виносний датчик температури підлоги.</li> <li>2 гвинти кріплення.</li> <li>Інструкція з експлуатації терморегулятора</li> </ul> | Терморегулятор 1 шт. Датчик температури зі з'єднувальним проводом 1 шт.. Техпаспорт. Гарантійний талон 1 шт.. Пакувальна коробка 1 шт. |  |  |  |  | В підрозетник |  | 36 місяців |  |  | 220-240 В змінного струму | [11 empty] | 3000, Вт |  | Для теплої підлоги | [31 empty] | katalog/thermostat/mexanichni-termoregulyatori/mexanichnij-termoregulyator-dian-technology-rtc-70-sl | [13 empty] | https://ecopol.com.ua/katalog/thermostat/mexanichni-termoregulyatori/mexanichnij-termoregulyator-dian-technology-rtc-70-sl
2255 | 246581 | Терморегулятор механічний DEVIreg 130 для теплої підлоги | 1 | 204 |  | 2586 | 2845 | https://ecopol.com.ua/assets/images/products/2255/devi130.jpg | 2 | Польша |  | Польща | 0 | 0 | 0 | 1 |  | 5 | Терморегулятори теплої підлоги призначені для автоматичної підтримки певного температурного режиму. встановленого користувачем. Ці пристрої інтегруються в систему електричної теплої підлоги будь-якого типу - нагрівальні мати. кабель у стяжці. ІЧ-плівки | <p>Серія 130 від виробника Деві - є електронні механічні термостати для системи опалення "Тепла підлога". Терморегулятор Devi можна використовувати для комфортного підігріву поверхні. термостат має датчик температури підлоги на дроті. датчик температури повітря відсутня. Для повного опалення системою "Тепла підлога" використовується термостатДеві 132. який має два датчики температури (вбудований для вимірювання температури в кімнаті та провідний для контролю температури підлоги).</p> <p>Терморегулятори Devireg 130 надійний пристрій без зайвого функціоналу. термостати забезпечують зручний та точний контроль за температурою підлоги з будь-яким типом поверхні на передній частині терморегулятора Деві 130 є індикатор роботи пристрою. Так само можливе застосування термостатів Devi 130 для систем сніготанення та антизледеніння.</p> <h3>Догляд за терморегулятором</h3> <p>Терморегулятор потребує уважного і дбайливого ставлення до себе. Не допускайте грубого механічного впливу на поверхню виробу. так само як і контакту з кислотами. лугами. розчинниками. Це може спричинити погіршення зовнішнього вигляду виробу. Тримайте терморегулятор у чистоті. не допускайте попадання забруднень. рідин. комах всередину виробу. Додаткового обслуговування терморегулятор не потребує.</p> <p>Технічні характеристики термостата Деві 130</p> <ul> <li>Напруга. 220 В</li> <li>Управління: Кнопкове</li> <li>Монтаж: У підрозетник або на стіну</li> <li>Макс. сила струму: 16A</li> </ul> <p><br /><br /></p> | Терморегулятор 1 шт. Датчик температури зі з'єднувальним проводом 1 шт.. Техпаспорт. Гарантійний талон 1 шт.. Пакувальна коробка 1 шт. |  |  |  |  | В підрозетник |  | 36 місяців |  |  | 220-240 В змінного струму | [13 empty] | Для теплої підлоги | 3600, Вт | [30 empty] | katalog/thermostat/mexanichni-termoregulyatori/termoregulyator-mexanichnij-devi-devireg-130 | [13 empty] | https://ecopol.com.ua/katalog/thermostat/mexanichni-termoregulyatori/termoregulyator-mexanichnij-devi-devireg-130
2257 | DT-M-12 | Терморегулятор механічний Dian Technology M-12 для теплої підлоги | 1 | 204 |  | 738 | 0 | https://ecopol.com.ua/assets/images/products/2257/image-(82).png | 3 | Китай |  | Китай | 0 | 0 | 0 | 1 |  | 5 | Терморегулятори теплої підлоги призначені для автоматичної підтримки певного температурного режиму. встановленого користувачем. Ці пристрої інтегруються в систему електричної теплої підлоги будь-якого типу - нагрівальні мати. кабель у стяжці. ІЧ-плівки | <p><strong>Терморегулятор для теплої підлоги Dian Technology M-12</strong>з виносним датчиком температури підлоги. Призначений для підтримки температури підлоги у внутрішньому приміщенні в діапазоні від 5 &deg;C до 40 &deg;C. Для цього використовується датчик температури. розташований на поверхні підлоги. Він має світлову індикацію. яка показує. що система опалення ввімкнена. Встановлюється в стандартну розподільну коробку. Він автоматично підтримує задану температуру. вмикаючи та вимикаючи напругу відповідно до показань датчика температури. а також враховує вплив джерел тепла (наприклад. сонця. електроприладів тощо).</p> <p><strong>Особливості терморегулятора для теплої підлоги Dian Technology M-12</strong></p> <ul> <li>Номінальна/робоча напруга ~ 230 / ~ 220 В. 50 Гц;</li> <li>Максимальний струм 16 А;</li> <li>Максимальна безперервна робоча потужність 3.4 кВт;</li> <li>Споживана потужність 5 Вт;</li> <li>Діапазон регулювання температури +5&deg;C ... +40&deg;C;</li> <li>Крок регулювання температури &plusmn;1&deg;C Ступінь захисту IP 20;</li> <li>Температура навколишнього середовища -5&deg;C ... +50&deg;C;</li> <li>Без датчика температури повітря;</li> <li>Датчик температури підлоги NTC 10 кОм (при 20&deg;C). довжина 3 м;</li> <li>Основні монтажні розміри (ШхВхГ). мм 60x60x30.</li> </ul> <p><strong>В комплект поставки Dian Technology М-12 входить:</strong></p> <ul> <li>Терморегулятор Dian Technology М-12;</li> <li>Виносний датчик температури підлоги;</li> <li>2 кріпильних гвинти;</li> <li>Інструкція з експлуатації терморегулятора.</li> </ul> | Терморегулятор 1 шт. Датчик температури зі з'єднувальним проводом 1 шт.. Техпаспорт. Гарантійний талон 1 шт.. Пакувальна коробка 1 шт. |  |  |  |  | В підрозетник |  | 36 місяців |  |  | 220-240 В змінного струму | [13 empty] | Для теплої підлоги | [31 empty] | katalog/thermostat/mexanichni-termoregulyatori/mexanichnij-termoregulyator-dian-technology-m-12 | [13 empty] | https://ecopol.com.ua/katalog/thermostat/mexanichni-termoregulyatori/mexanichnij-termoregulyator-dian-technology-m-12
2302 | SvoeTeplo70 | Терморегулятор механічний Своє Тепло RTC-70.26 | 1 | 204 |  | 450 | 540 | https://ecopol.com.ua/assets/images/products/2302/1.jpg | 18 | Україна |  | Україна | 1 | 0 | 0 | 1 |  | 5 | Терморегулятор застосовують в обігріві житлових та промислових приміщень. Цей універсальний пристрій дозволяє регулювати температуру | <p><strong>Терморегулятор для теплої підлоги з виносним датчиком температури підлоги.</strong></p> <p>Предназначен для поддержания температуры пола внутренних помещениях в диапазоне от 5С до 40С. Для этого используется датчик температуры. расположенный в полу. Оснащен световой индикацией включенного состояния системы обогрева. Монтаж осуществляется в стандартную распределительную коробку.Автоматически поддерживает заданную температуру путём включения/выключения напряжения в зависимости от показаний датчика температуры. учитывая также влияние дополнительных источников тепла (солнце. бытовые электроприборы и т.п.).</p> <p><strong>Характеристики терморегулятора теплого пола Своє Тепло RTC-70:</strong></p> <ul> <li>Номінальна / робоча напруга ~ 230 / ~220 В. 50 Гц</li> <li>Максимальний струм 16 А</li> <li>Максимальна довготривала потужність 3.4 кВт</li> <li>Споживана потужність 5 Вт</li> <li>Діапазон регулювання температури +5С...+40С</li> <li>Крок регулювання температури 1С</li> <li>Захист корпусу IP 20</li> <li>Температура навколишнього середовища -5С...+50С</li> <li>Датчик температури повітря немає</li> <li>Датчик температури підлоги NTC 10 кОм (при 20С). довжиною 3 м</li> <li>Основні монтажні розміри (ШхВхГ). мм 60х60х30</li> </ul> <p><strong>В комплект поставки Своє Тепло М5.16 входять:</strong></p> <ul> <li>Терморегулятор.</li> <li>Виносний датчик температури підлоги.</li> <li>2 гвинти кріплення.</li> <li>Інструкція з експлуатації терморегулятора</li> </ul> | Терморегулятор 1 шт. Датчик температури зі з'єднувальним проводом 1 шт.. Техпаспорт. Гарантійний талон 1 шт.. Пакувальна коробка 1 шт. |  |  |  |  | В підрозетник |  | 24 місяців |  |  | 220-240 В змінного струму | [13 empty] | Для теплої підлоги | 3500, Вт | [30 empty] | katalog/thermostat/mexanichni-termoregulyatori/termoregulyator-mexanichnij-svoeteplo-rtc-7026 | [13 empty] | https://ecopol.com.ua/katalog/thermostat/mexanichni-termoregulyatori/termoregulyator-mexanichnij-svoeteplo-rtc-7026
2830 | HTM102-240 | Терморегулятор механічний HeatTech HTM102-240 для теплої підлоги | 1 | 204 |  | 1585 | 0 | https://ecopol.com.ua/assets/images/products/2830/heattech102b.png | 5 | США | США | Південна Корея | 1 | 0 | 0 | 1 |  | 5 | Терморегулятори теплої підлоги призначені для автоматичної підтримки певного температурного режиму встановленого користувачем. Ці пристрої інтегруються в систему електричної теплої підлоги будь-якого типу - нагрівальні мати, кабель у стяжці, ІЧ-плівки | <p><strong>Механічний терморегулятор HeatTech HTM 102-240 Чорний</strong> підтримує комфортну температуру поверхні. що обігрівається від +5 до +40 &deg;С та забезпечує раціональну витрату електроенергії. Виносний датчик. що входить до комплекту. призначений для розміщення в монтажній гофротрубці або просто у штробі у стіні/підлозі. Також терморегулятор можна використовувати з рамками інших виробників. наприклад. Schneider.</p> <p>Модель HTM 102-240 відрізняється простотою в експлуатації та буває з кнопкою вмикання зліва та зверху.</p> <p><strong>Харакеристики:</strong></p> <ul> <li>Для системи теплої підлоги.</li> <li>Країна виробник - Південна Корея.</li> <li>Гарантія - 3 роки.</li> <li>Колір - чорний.</li> </ul> | Терморегулятор 1 шт. Датчик температури зі з'єднувальним проводом 1 шт.. Техпаспорт. Гарантійний талон 1 шт.. Пакувальна коробка 1 шт. |  |  |  |  | В підрозетник |  | 36 місяців |  |  | 220-240 В змінного струму | [11 empty] | 3500, Вт |  | Для теплої підлоги | 3500, Вт | [30 empty] | katalog/thermostat/mexanichni-termoregulyatori/mexanichnij-termoregulyator-heattech-htm102-240-dlya-teploi-pidlogi | [13 empty] | https://ecopol.com.ua/katalog/thermostat/mexanichni-termoregulyatori/mexanichnij-termoregulyator-heattech-htm102-240-dlya-teploi-pidlogi
590 | CasAC819H | Терморегулятор програмований Castle АС819H | 1 | 205 |  | 880 | 1100 | https://ecopol.com.ua/assets/images/products/590/2605-a3958a856c1891208c574f585633c077.jpeg | 21 | Китай | Китай | Китай | 0 | 0 | 0 | 1 |  | 5 | Терморегулятори теплої підлоги призначені для автоматичної підтримки певного температурного режиму. встановленого користувачем. Ці пристрої інтегруються в систему електричної теплої підлоги будь-якого типу - нагрівальні мати. кабель у стяжці. ІЧ-плівки | <p><strong>Терморегулятор програмований Castle АС819H</strong> - це програмований термостат. призначений для керування електричними підлоговими. водонагрівальними та котельними системами. Цей термостат використовується в комерційній. промисловій та побутовій нерухомості. Дизайн термостату Кастл АС819H поєднується з будь-яким декором. маючи якісний екран з підсвічуванням. легко використовувати навіть у темряві. Вмикається та вимикається регулятор автоматично за заданою програмою. Монтується у підрозетник.</p> <p>Програмований термостат Кастел АС819H має на передній панелі дисплей та п'ять кнопок керування. Дані температури на екрані покажуть вам поточну температуру та вологість у приміщенні. за його допомогою ви можете вибрати та налаштувати потрібний режим на самому термостаті. Придбати термостат з доставкою по Києву та Україні Ви можете у нашому інтернет-магазині.</p> <p><strong>Характеристики Кастл АС819H:</strong></p> <ul> <li>Тижневий цикл.</li> <li>Протягом дня програмування має 6 режимів роботи.</li> <li>Управління ручне/програмоване</li> <li>Індикація підсвічування. затримка 20 секунд.</li> <li>Потужність: 1.5 Вт.</li> <li>Максимальне навантаження: 16 А.</li> <li>Напруга живлення: 230 В. 50 Гц.</li> <li>Захист корпусу: IP 20</li> <li>Можливі режими керування: автоматичний. ручний та комфортний.</li> <li>Функція: нічний період.</li> <li>Робоча температура: 5С ~ 45C.</li> <li>Вбудований годинник.</li> <li>Блокування клавіш (захист від дітей).</li> <li>Розмір: 86х86х80 мм.</li> <li>Вбудований монтаж.</li> <li>Попереднє увімкнення за 30 хвилин.</li> <li>Датчик температури вбудований.</li> <li>Датчик температури підлоги &ndash; NTC. 3м.</li> <li>Виробник: Китай.</li> <li>Початкове налаштування та використання термостату Castle АС819H</li> </ul> <p><strong>Функції термостата Castle АС819H:</strong></p> <ul> <li>Ручний режим: всі програмні установки не діють. терморегулятор підтримує задану температуру.</li> <li>Програмований режим: доба поділяється на 6 періодів термостат працює за заданою температурою та часом. Перехід із ручного до програмованого режиму відбувається при натисканні кнопки режими.</li> </ul> <p><strong>Щоденне використання термостату Castle АС819H</strong></p> <ul> <li>Блокування клавіатури: натисніть і утримуйте 5 секунд. кнопки вгору та вниз на передній панелі термостата для розблокування клавіатури.</li> <li>Кнопка режими: натисніть кнопку режими. щоб переключити режими роботи термостата (ручний або програмований).<br/>Кнопки вгору та вниз: натискайте кнопки вгору та вниз для збільшення або зменшення значень</li> <li>Кнопка час: короткочасне натискання кнопки запускає налаштування часу. кнопками вгору та вниз змінюйте значення часу. кнопка меню використовується. щоб зафіксувати значення часу або дня тижня.</li> <li>Кнопка Увімк./Вимк.: використовується для увімкнення та вимкнення пристрою.</li> </ul> <p><strong>Налаштування програмованого режиму</strong></p> <p>Увімкнувши живлення. натисніть і утримуйте (5с.) кнопки час і Вкл/выкл. щоб перейти в режим щотижневого програмування та встановити наступні параметри: встановлення часу першого періоду з понеділок. за пунктом. - Встановити час шостого періоду з зб. по нд.<br/>Натисніть кнопку режими після встановлення першого параметра. потім перейдіть до наступного кроку для налаштування його параметрів кнопками вгору - вниз</p> <p><strong>Castle АС819H налаштування режимів роботи</strong></p> <p>Розширені налаштування: для входу в розширені налаштування одночасно натисніть кнопки час + Увімк/Вимк (5 с.) при вимкненому терморегуляторі. кнопками вгору вниз налаштуйте параметри. кнопкою режими відбувається перехід на наступний крок і натисніть кнопку Увімк./Вимк.. для продовження запису. поки все не закінчаться.</p> | Терморегулятор 1 шт. Датчик температури зі з'єднувальним проводом 1 шт.. Техпаспорт. Гарантійний талон 1 шт.. Пакувальна коробка 1 шт. |  |  |  |  | В підрозетник |  | 36 місяців |  |  | 220-240 В змінного струму | [11 empty] | 3000, Вт |  | Для теплої підлоги | 3500, Вт | [30 empty] | katalog/thermostat/programovani-termoregulyatori/termoregulyator-programovanij-castle-as819h | [13 empty] | https://ecopol.com.ua/katalog/thermostat/programovani-termoregulyatori/termoregulyator-programovanij-castle-as819h
896 | 4316079 | Терморегулятор Terneo PRO програмований для теплої підлоги | 1 | 205 |  | 1596 | 1773 | https://ecopol.com.ua/assets/images/products/896/2754125265.jpg¦https://ecopol.com.ua/assets/images/products/896/2754125265.jpeg | 6 | Україна | Україна | Україна | 0 | 0 | 0 | 1 |  | 5 | Терморегулятори теплої підлоги призначені для автоматичної підтримки певного температурного режиму. встановленого користувачем. Ці пристрої інтегруються в систему електричної теплої підлоги будь-якого типу - нагрівальні мати. кабель у стяжці. ІЧ-плівки | <p><strong>Терморегулятор terneo pro </strong>підходть для обігіву теплої підлоги. для котлів. для бойлерів.</p> <p><strong>Терморегулятор terneo pro &mdash; економія завдяки обігріву за тижневим розкладом</strong></p> <p>Для економії до 50 % складіть тижневий розклад роботи теплої підлоги відповідно до ритму вашого життя. Наприклад. для буднів налаштуйте комфортну температуру для ранку та вечора. решту часу коли ви на роботі та спите terneo pro підтримувати економну температуру. Завдяки двом датчикам температури повітря та підлоги терморегулятор забезпечує найкращий комфорт в режимі "По повітрю з обмеженням по підлозі". Терморегулятор terneo pro ідеально підійде для оптимального використання енергії та підтримання комфортних умов у вашому домі.</p> <p><strong>Майстер налаштувань</strong></p> <p>При першому включенні terneo pro крок за кроком проведе вас по основним налаштуванням терморегулятора та заощадить ваш час. Додаткові налаштування використовуйте за бажанням. Якщо ви хочете купити терморегулятор terneo pro в іншому магазині. зверніть увагу на його дату випуску.&nbsp;</p> <p><strong>Унікальні функції</strong></p> <p><span>Якщо ви провітрюєте кімнату&nbsp;&mdash;&nbsp;навіщо даремно витрачати електроенергію? Терморегулятор здатний розпізнати. коли в кімнаті відкрите вікно. і на&nbsp;30&nbsp;хвилин вимкнути обігрів.</span></p> <p><span>Активуйте функцію попереднього обігріву. щоб заздалегідь забезпечити комфортні умови в приміщенні при настанні періоду &laquo;комфортної&raquo; температури. Терморегулятор здатний визначити середній час нагріву з температури&nbsp;&laquo;економ&raquo; до&nbsp;&laquo;комфортної&raquo; і коригувати час попереднього включення навантаження.</span></p> <p><strong>Зручність у керуванні</strong></p> <p><span>Програмування терморегулятора здійснюється чотирма кнопками. а всі дані відображаються на інформативному екрані. Налаштовані вами параметри зберігаються в енергонезалежній пам&rsquo;яті.</span></p> <p><span>Інтерфейс терморегулятора доступний українською. російською. англійською та німецькою мовами.</span></p> <p><strong>Ви можете вибрати один із трьох основних режимів роботи:</strong></p> <ul> <li><span>&laquo;таймер&raquo;:&nbsp;індивідуальний графік підігріву на цілий тиждень із можливістю вибору до трьох періодів комфортної температури протягом буднього дня;</span></li> <li><span>&laquo;ручний&raquo;:&nbsp;постійно підтримуватиметься виставлена вами температура;</span></li> <li><span>&laquo;від&rsquo;їзд&raquo;:&nbsp;налаштування періоду. коли вас не буде вдома. протягом якого буде підтримуватись задана температура&nbsp;&laquo;від&rsquo;їзду&raquo;.</span></li> </ul> <p><strong>Калібрування температури та статистика енергоспоживання</strong></p> <p><span>Внесіть дані про потужність підключеного обладнання для максимально точного підтримання температури в приміщенні. Це також дозволить терморегулятору ефективніше вести статистику енергоспоживання. Ви можете стежити за витратами електроенергії за&nbsp;1.&nbsp;7&nbsp;або&nbsp;30&nbsp;діб. а також за увесь час роботи. Це дозволить вам ефективніше встановлювати індивідуальні графіки нагріву.</span></p> <p><strong>Легкий монтаж</strong></p> <p><span>Усе необхідне для монтажу&nbsp;&mdash;&nbsp;вже в комплекті! Установлення здійснюється в стандартний підрозетник діаметром&nbsp;60&nbsp;мм. У моделі з додатковим датчиком температури підлоги необхідно провести монтаж самого датчика. Для цього його вставляють у металопластикову трубку&nbsp;(діаметром&nbsp;16&nbsp;мм) та поміщають у підлогу. де розташовується нагрівальний кабель.</span></p> <p><strong>Безпека в користуванні</strong></p> <p><span>Ви можете заблокувати кнопки керування терморегулятором. щоб ніхто випадково не змінив параметри його роботи. Пристрій також має захист від перегріву: якщо температура в ньому підвищиться до&nbsp;85&nbsp;&deg;С. він припинить нагрів. повідомивши вам про причину. Коли температура всередині корпусу знизиться до&nbsp;75&nbsp;&deg;С. терморегулятор продовжить свою роботу.</span></p> <p><strong>Максимальна сумісність</strong></p> <p><span>Ви можете застосовувати терморегулятор terneo pro з нагрівальними кабелями. плівками та датчиками (у тому числі цифровими) більшості виробників. що представлені на ринку.<br />Терморегулятор підтримує наступні типи підклю&shy;че&shy;них датчиків підлоги: 4.7. 6.8. 10. 12. 15. 33. 47 кОм при 25 &deg; С.</span></p> | Терморегулятор 1 шт. Датчик температури зі з'єднувальним проводом 1 шт.. Техпаспорт. Гарантійний талон 1 шт.. Пакувальна коробка 1 шт. |  |  |  |  | В підрозетник |  | 36 місяців |  |  | 220-240 В змінного струму | [11 empty] | 3000, Вт |  | Для теплої підлоги | 3500, Вт | [30 empty] | katalog/thermostat/programovani-termoregulyatori/termoregulyator-programovanij-terneo-pro-bilij-dlya-teploi-pidlogi | [13 empty] | https://ecopol.com.ua/katalog/thermostat/programovani-termoregulyatori/termoregulyator-programovanij-terneo-pro-bilij-dlya-teploi-pidlogi
897 | 8186321 | Терморегулятор сенсорний програмований DEVIreg Touch Чорний для теплої підлоги | 1 | 205 |  | 6124 | 6736 | https://ecopol.com.ua/assets/images/products/897/termoregulyator-devi-devireg-touch-500x500.jpg | 2 | Польша |  | Польща | 0 | 1 | 0 | 1 |  | 5 | Терморегулятори теплої підлоги призначені для автоматичної підтримки певного температурного режиму. встановленого користувачем. Ці пристрої інтегруються в систему електричної теплої підлоги будь-якого типу - нагрівальні мати. кабель у стяжці. ІЧ-плівки | <p>Головний продукт данської компанії<em>DEVI</em>&mdash; це електричні нагрівальні кабельні системи. що складаються з нагрівальних кабелів. тонких нагрівальних матів. регуляторів і монтажних панелей під ламінат та різних кріпильних елементів.</p> <p>Представлений багатофункціональний програмований електронний терморегулятор<strong>DEVIreg Touch</strong>від<em>DEVI</em>. обладнаний інтелектуальним таймером. сенсорним дисплеєм. вбудованим датчиком температури повітря й комплектується датчиком температури на дроті. Для цієї моделі є можливість встановлення в рамки різних виробників із внутрішнім розміром 55&times;55мм.</p> <p>Терморегулятор застосовується (програмується) для системи "тепла підлога" з датчиком температури на дроті або системи повного опалення з вбудованим датчиком температури повітря й датчиком обмеження температури підлоги на проводі. або для системи повного опалення із вбудованим датчиком повітря. Інтелектуальний таймер обладнаний режимом прогнозування часу вмикання і вимкнення. з двома комфортними періодами на кожен день тижня. Вбудований лічильник споживання електроенергії обробляє дані за останні 7 або 30 днів із моменту першого ввімкнення.</p> <p><strong>Увага!</strong>Не застосовують для систем сніготанення й антиобмерзання!</p> <p><strong>Основні характеристики:</strong></p> <ul> <li>Інтуїтивне та просте меню</li> <li>Сучасний сенсорний дисплей із підсвіткою</li> <li>Зручний і легко програмований таймер на кожен день тижня</li> <li>Кнопка швидкого доступу для переходу до основних режимів "Таймер". "Від'їзд". "Захист замерзання" і "Вимкнення"</li> <li>Висока точність регулювання температури</li> <li>Інтелектуальний таймер із прогнозуванням часу ввімкнення і вимкнення</li> <li>Реакція на провітрювання &mdash; зміна спожитої електроенергії за останні 7 і 30 днів. і з моменту першого ввімкнення</li> <li>Аналіз та індикація несправності датчика температури на дроті</li> <li>Блокування керування із захистом від дітей</li> <li>Індикатор реальної температури підлоги або повітря в режимі очікування</li> <li>Легкий демонтаж передньої панелі. захищена задня частина</li> <li>Багатомовна система. зокрема меню українською та російською мовами</li> </ul> | Терморегулятор 1 шт. Датчик температури зі з'єднувальним проводом 1 шт.. Техпаспорт. Гарантійний талон 1 шт.. Пакувальна коробка 1 шт. |  |  |  |  | В підрозетник |  | 36 місяців |  |  | 220-240 В змінного струму | [13 empty] | Для теплої підлоги | 3500, Вт | [30 empty] | katalog/thermostat/programovani-termoregulyatori/termoregulyator-programovanij-devi-devireg-touch-chornij | [13 empty] | https://ecopol.com.ua/katalog/thermostat/programovani-termoregulyatori/termoregulyator-programovanij-devi-devireg-touch-chornij
899 | 55828326 | Терморегулятор програмований DEVIreg Opti для теплої підлоги | 1 | 205 |  | 4718 | 5190 | https://ecopol.com.ua/assets/images/products/899/2605-eb8fe7485324d570001c1291a6d5b8eb.jpeg¦https://ecopol.com.ua/assets/images/products/899/2605-7c4b8c8d307fce539ff4c3c10b6049bb.jpeg¦https://ecopol.com.ua/assets/images/products/899/2605-50b42d79097dd6f870ec1a984e477e3b.jpeg | 2 | Польша | Польша | Польща | 0 | 0 | 0 | 1 |  | 5 | Терморегулятори теплої підлоги призначені для автоматичної підтримки певного температурного режиму. встановленого користувачем. Ці пристрої інтегруються в систему електричної теплої підлоги будь-якого типу - нагрівальні мати. кабель у стяжці. ІЧ-плівки | <p><strong>Терморегулятор DEVIreg Opti</strong>&ndash; це електронний багатофункціональний регулюючий пристрій. призначений для електричної теплої підлоги потужністю до 3 кВт. Сучасна модель від брендового датського виробника DEVI розроблена за стандартами Eco design та відрізняється високою якістю. надійністю та безпекою. Завдяки цьому терморегулятору можна оптимізувати обігрів. досягти індивідуально комфортного режиму та заощаджувати до 70% електроенергії.</p> <p><strong>Характеристики терморегулятора DEVIreg Opti</strong></p> <p>Термостат має<strong>респектабельний зовнішній вигляд</strong>і<strong>зручну панель управління</strong>. на якій розташований РК-екран для відображення робочих параметрів та температури повітря. Управління здійснюється кнопками під екраном. Інтуїтивно-зрозуміле меню дозволяє швидко та легко налаштовувати прилад. вибираючи необхідний режим роботи системи.</p> <p>Електронний терморегулятор встановлюється на стіну у монтажну коробку. Має виносний датчик підлоги (у комплекті) та вбудований датчик повітря. Регулювання температури підлогою здійснюється в діапазоні 5-45&deg;C і за температурою повітря 5-35&deg;C. Корпус термостату має клас захисту IP21. Пристрій має пропускну здатність 13А та власне енергоспоживання не більше 0.5 Вт.</p> <p>Крім основної функції &ndash; підтримки постійної температури. функціонал пристрою включає<strong>тижневий таймер</strong>та інші додаткові корисні функції.</p> | Терморегулятор 1 шт. Датчик температури зі з'єднувальним проводом 1 шт.. Техпаспорт. Гарантійний талон 1 шт.. Пакувальна коробка 1 шт. |  |  |  |  | В підрозетник |  | 36 місяців |  |  | 220-240 В змінного струму | [11 empty] | 3000, Вт |  | Для теплої підлоги | 3500, Вт | [30 empty] | katalog/thermostat/programovani-termoregulyatori/termoregulyator-programovanij-devireg-opti | [13 empty] | https://ecopol.com.ua/katalog/thermostat/programovani-termoregulyatori/termoregulyator-programovanij-devireg-opti
902 | 5835651 | Терморегулятор Terneo ST програмований для теплої підлоги | 1 | 205 |  | 989 | 1121 | https://ecopol.com.ua/assets/images/products/902/znimok-ekrana-2023-11-15-o-165701.png¦https://ecopol.com.ua/assets/images/products/902/znimok-ekrana-2023-11-15-o-165748.png¦https://ecopol.com.ua/assets/images/products/902/znimok-ekrana-2023-11-15-o-165825.png¦https://ecopol.com.ua/assets/images/products/902/znimok-ekrana-2023-11-15-o-165701-1.png¦https://ecopol.com.ua/assets/images/products/902/znimok-ekrana-2023-11-15-o-165748-1.png¦https://ecopol.com.ua/assets/images/products/902/znimok-ekrana-2023-11-15-o-165825-1.png | 6 | Україна | Україна | Україна | 0 | 0 | 1 | 1 |  | 5 | Терморегулятори теплої підлоги призначені для автоматичної підтримки певного температурного режиму. встановленого користувачем. Ці пристрої інтегруються в систему електричної теплої підлоги будь-якого типу - нагрівальні мати. кабель у стяжці. ІЧ-плівки | <p>Терморегулятор <strong>Terneo st </strong>забезпечить безперебійну роботу вашої теплої підлоги навіть у разі виходу з ладу датчика температури (наприклад. у разі аварії водопроводу та затоплення приміщення). Терморегулятор TERNEO ST є електронним пристроєм. призначеним також для регулювання температури в системах опалення. зокрема для котлів. бойлерів. Адже якщо у вас теплі підлоги є єдиною системою обігрівання будинку. а на вулиці холодно. то немає часу на очікування майстра. який привезе та встановить новий датчик. Використовуючи терморегулятор для теплої підлоги Terneo st. ви можете бути спокійні.</p> <p>Він сам контролює роботу датчика і. у разі виходу його з ладу. автоматично перемкнеться в режим процентного регулювання. забезпечуючи нормальне функціонування системи &laquo;тепла підлога&raquo;. А інтелектуальна система безпеки приладу забезпечить під час його експлуатації максимальну збережність вашого майна від пожежі. У разі нагрівання контактів і підвищення температури всередині корпусу. що іноді виникає внаслідок помилок під час монтажу. терморегулятор автоматично вимкнеться.</p> <p>Призначений для підтримки постійної температури від 5 до 40 &deg;С в системах теплої підлоги на основі:</p> <ul> <li>Електричного нагрівального кабелю або плівки.</li> <li>Водяної теплої підлоги. яка повинна керуватись нормально закритим або нормально відкритим електротермічним сервоприводом з робочою напругою 230 В.</li> </ul> <p>Терморегулятор керує нагрівом згідно даних від температурного датчика. розміщеного в підлозі. Також пристрій сумісний із більшістю датчиків температури інших брендів. Функція блокування кнопок не дозволить змінювати налаштування. наприклад. вашим дітям. Енергонезалежна пам&rsquo;ять зберігає всі налаштування у разі вимкнення живлення. Гарантія на пристрої terneo діє 36 місяців з моменту про&shy;дажу за умови дотримання інструкції.</p> <p><strong>Лаконічний дизайн під будь-який інтер'єр</strong></p> <p>Керування пристроєм здійснюється за допомогою трьох кнопок. Цифровий екран відображає температуру та системні повідомлення. Також він робить зручнішою навігацію по меню налаштувань. Ви можете регулювати яскравість екрану в режимі очікування для зменшення акценту на терморегулятор в приміщенні. Терморегулятор виконаний з найкращого з протипожежних вимог пластику &mdash; клас V0</p> <p><strong>Корисна інформація для економії &mdash; Таймер відкладеного старту нагріву</strong></p> <p>Якщо ви збираєтеся на декілька днів поїхати і хочете щоб терморегулятор під час вашої відсутності підтримував економну температуру &mdash; використайте Таймер. До вашого повернення terneo ST відновить комфортну температуру. Максимально таймер може складати до 99 годин. тобто 4 доби.</p> <p><strong>Лічильник часу роботи навантаження</strong></p> <p>Витрати на теплу підлогу можна самостійно обчислити. помноживши час роботи теплої підлоги під навантаженням на потужність теплої підлоги та на тариф електроенергії.</p> <p><strong>Захист від внутрішнього перегріву</strong></p> <p>Це додатковий захід безпеки на випадок недостатньої затяжки силових проводів в клемах пристрою. Якщо температура всередині корпусу збільшиться до 80 &deg;С. терморегулятор автоматично припинить роботу з міркувань безпеки. Увімкнення відбудеться після зниження температури до 60 &deg;С і натискання на будь-яку кнопку.</p> | Терморегулятор 1 шт. Датчик температури зі з'єднувальним проводом 1 шт.. Техпаспорт. Гарантійний талон 1 шт.. Пакувальна коробка 1 шт. |  |  |  |  | В підрозетник |  | 36 місяців |  |  | 220-240 В змінного струму | [11 empty] | 3000, Вт |  | Для теплої підлоги | 3500, Вт | [30 empty] | katalog/thermostat/programovani-termoregulyatori/termoregulyator-programovanij-terneo-st-bilij-dlya-teploi-pidlogi | [13 empty] | https://ecopol.com.ua/katalog/thermostat/programovani-termoregulyatori/termoregulyator-programovanij-terneo-st-bilij-dlya-teploi-pidlogi
903 | 31498311 | Терморегулятор Terneo S програмований для теплої підлоги | 1 | 205 |  | 1163 | 1292 | https://ecopol.com.ua/assets/images/products/903/terneo-s-750.jpg¦https://ecopol.com.ua/assets/images/products/903/terneo-s-750.jpeg | 6 | Україна | Україна | Україна | 0 | 0 | 0 | 1 |  | 5 | Терморегулятори теплої підлоги призначені для автоматичної підтримки певного температурного режиму. встановленого користувачем. Ці пристрої інтегруються в систему електричної теплої підлоги будь-якого типу - нагрівальні мати. кабель у стяжці. ІЧ-плівки | <p><strong>Сенсорний терморегулятор TERNEO S</strong>&nbsp;з лаконічним і сучасним дизайном.&nbsp;<strong>Цифрова індикація температури&nbsp;</strong>робить настроювання&nbsp;<strong>terneo s&nbsp;</strong>наочним і точним. Підходить для обігріву теплої підлги. контролю бойлерів та котлів.</p> <p>Доповнено функцією затримки на вмикання (попереднє прогрівання) і лічильником часу роботи навантаження.</p> <p><strong>Терморегулятор terneo&nbsp;s&nbsp;&mdash;&nbsp;сенсорна елегантність контролю</strong></p> <p><span>Терморегулятор призначений для керування обігрівом теплої підлоги на основі нагрівального кабелю. плівки чи водяних труб в межах від 5 до 40 &deg;С. Дані про температуру передаються з датчика. поміщеного в підлогу.</span></p> <p><strong>Приємний дизайн та інтерфейс</strong></p> <p><span>На цифровому екрані відображаються температура та системні повідомлення. Також він робить зручнішою навігацію по меню налаштувань. Сенсорні кнопки на корпусі мають елегантніший вигляд і служать довше.</span></p> <p><strong>Корисні додаткові функції</strong></p> <p><span>Ви можете налаштувати початок обігріву за таймером&nbsp;(від&nbsp;0.5&nbsp;до&nbsp;99&nbsp;годин). Якщо ви збираєтеся на якийсь час поїхати з дому&nbsp;&mdash;&nbsp;</span><span>встановіть таймер. і з вашим поверненням в оселі буде комфортна температура.</span></p> <p><span>Пристрій веде статистику часу нагріву. допомагаючи контролювати споживання електроенергії. Також ви можете вносити поправки у значення температури. що відображається на екрані.</span></p> <p><strong>Зручний монтаж</strong></p> <p><span>Усе необхідне для монтажу&nbsp;&mdash;&nbsp;</span><span>в комплекті! Установлення відбувається в стандартний підрозетник діаметром&nbsp;60&nbsp;мм.</span></p> <p><strong>Безпека передусім</strong></p> <p><span>Пристрій обладнано термозахистом. Якщо температура всередині корпусу досягне&nbsp;85&nbsp;&deg;С. терморегулятор припинить роботу. доки вона не знизиться до&nbsp;80&nbsp;&deg;С. Також ви можете заблокувати кнопки. щоб параметри нагріву випадково не змінили. наприклад. ваші діти.</span></p> <p><strong>Універсальний терморегулятор</strong></p> <p><span>Пристрій може використовуватись із більшістю нагрівальних кабелів. плівок та матів. що представлені на ринку.</span></p> | Терморегулятор 1 шт. Датчик температури зі з'єднувальним проводом 1 шт.. Техпаспорт. Гарантійний талон 1 шт.. Пакувальна коробка 1 шт. |  |  |  |  | В підрозетник |  | 36 місяців |  |  | 220-240 В змінного струму | [11 empty] | 3000, Вт |  | Для теплої підлоги | 3500, Вт | [30 empty] | katalog/thermostat/programovani-termoregulyatori/termoregulyator-programovanij-terneo-s-bilij-dlya-teploi-pidlogi | [13 empty] | https://ecopol.com.ua/katalog/thermostat/programovani-termoregulyatori/termoregulyator-programovanij-terneo-s-bilij-dlya-teploi-pidlogi
906 | CasAC605H | Терморегулятор програмований Castle AC605H | 1 | 205 |  | 0 | 1440 | https://ecopol.com.ua/assets/images/products/906/2605-7f18fd4d1661103136e95c44deb69245.jpeg | 21 | Китай |  | Китай | 0 | 0 | 0 | 1 |  | 5 | Терморегулятори теплої підлоги призначені для автоматичної підтримки певного температурного режиму. встановленого користувачем. Ці пристрої інтегруються в систему електричної теплої підлоги будь-якого типу - нагрівальні мати. кабель у стяжці. ІЧ-плівки | <p><strong>Терморегулятор програмований Castle AC605H</strong> - це програмований термостат. призначений для керування електричними підлоговими. водонагрівальними та котельними системами. Цей термостат використовується в комерційній. промисловій та побутовій нерухомості. Дизайн термостату Кастл AC605H поєднується з будь-яким декором. маючи функцію сенсорного екрана з підсвічуванням. легко використовувати навіть у темряві. Вмикається та вимикається регулятор автоматично за заданою програмою. Монтується у підрозетник.</p> <p>Програмований термостат Кастел AC605H має на передній панелі дисплей та п'ять кнопок керування. Дані температури на екрані покажуть вам поточну температуру та вологість у приміщенні. за його допомогою ви можете вибрати та налаштувати потрібний режим як на самому термостаті. так і дистанційно зі смартфона. Усі мови налаштувань синхронізуються під часовий пояс. адресу. мову. Придбати термостат з доставкою по Києву та Україні Ви можете у нашому інтернет-магазині.</p> <p><strong>Характеристики Кастл AC605H Білий:</strong></p> <ul> <li>Тижневий цикл.</li> <li>Протягом дня програмування має 6 режимів роботи.</li> <li>Три режими роботи: по датчику підлоги/повітря/підлоги+повітря.</li> <li>Управління ручне/програмоване</li> <li>Індикація підсвічування. затримка 20 секунд.</li> <li>Потужність: 1.5 Вт.</li> <li>Максимальне навантаження: 16 А.</li> <li>Напруга живлення: 230 В. 50 Гц.</li> <li>Захист корпусу: IP 20</li> <li>Можливі режими керування: автоматичний. ручний та комфортний.</li> <li>Функція: нічний період.</li> <li>Робоча температура: 5С ~ 45C.</li> <li>Вбудований годинник.</li> <li>Блокування клавіш (захист від дітей).</li> <li>Розмір: 86х86х80 мм.</li> <li>Вбудований монтаж.</li> <li>Попереднє увімкнення за 30 хвилин.</li> <li>Датчик температури вбудований.</li> <li>Датчик температури підлоги &ndash; NTC. 3м.</li> <li>Виробник: Китай.</li> </ul> <p><strong>Функції термостата Castle AC605H:</strong></p> <ul> <li>Ручний режим: всі програмні установки не діють. терморегулятор підтримує задану температуру.</li> <li>Програмований режим: доба поділяється на 6 періодів термостат працює за заданою температурою та часом. Перехід із ручного до програмованого режиму відбувається при натисканні кнопки режими.</li> <li>Комфортний режим: температура може бути тимчасово змінена для поточного періоду доби. при наступному наступному періоді терморегулятор самостійно повернеться до програмованого режиму. Перехід із ручного до програмованого режиму відбувається при натисканні кнопки режими (М).</li> </ul> <p><strong>Щоденне використання термостату Castle AC605H</strong></p> <ul> <li>Блокування клавіатури: натисніть і утримуйте 5 секунд. кнопки вгору та вниз на передній панелі термостата для розблокування клавіатури.</li> <li>Кнопка режими (M): натисніть кнопку режими для перемикання режимів роботи термостата (ручний або програмований).</li> <li>Кнопки вгору та вниз: натискайте кнопки вгору та вниз для збільшення або зменшення значень</li> <li>Кнопка час: короткочасне натискання кнопки запускає налаштування часу. кнопками вгору та вниз змінюйте значення часу. кнопка меню використовується. щоб зафіксувати значення часу або дня тижня.</li> <li>Кнопка Увімк./Вимк.: використовується для увімкнення та вимкнення пристрою.</li> </ul> <p><strong>Налаштування програмованого режиму</strong><br />Увімкнувши живлення. натисніть і утримуйте (5с.) кнопки час і Вкл/выкл. щоб перейти в режим щотижневого програмування та встановити наступні параметри: встановлення часу першого періоду з понеділок. за пунктом. - Встановити час шостого періоду з зб. по нд.<br />Натисніть кнопку режими після встановлення першого параметра. потім перейдіть до наступного кроку для налаштування його параметрів кнопками вгору - вниз</p> | Терморегулятор 1 шт. Датчик температури зі з'єднувальним проводом 1 шт.. Техпаспорт. Гарантійний талон 1 шт.. Пакувальна коробка 1 шт. |  |  |  |  | В підрозетник |  | 36 місяців |  |  | 220-240 В змінного струму | [13 empty] | Для теплої підлоги | 3500, Вт | [30 empty] | katalog/thermostat/programovani-termoregulyatori/termoregulyator-programovanij-castle-seriya-ac605h-(bilij) | [13 empty] | https://ecopol.com.ua/katalog/thermostat/programovani-termoregulyatori/termoregulyator-programovanij-castle-seriya-ac605h-(bilij)
907 | CasE53 | Терморегулятор програмований Castle E53 | 1 | 205 |  | 832 | 1040 | https://ecopol.com.ua/assets/images/products/907/castlee53716.png | 21 | Китай | Китай | Китай | 0 | 0 | 0 | 1 |  | 5 | Терморегулятори теплої підлоги призначені для автоматичної підтримки певного температурного режиму. встановленого користувачем. Ці пристрої інтегруються в систему електричної теплої підлоги будь-якого типу - нагрівальні мати. кабель у стяжці. ІЧ-плівки | <p><strong>Терморегулятор Castle E53</strong> - це цифровий програмований термостат з рідкокристалічним екраном для керування електричною теплою підлогою. Ви можете вибрати ручний та програмний режим роботи. а також 6 режимів роботи на кожен день.</p> <p><strong>Характеристики термостата Castle E53:</strong></p> <ul> <li>Тижневий цикл програмування.</li> <li>Збереження налаштувань.</li> <li>РК-дисплей.</li> <li>Діапазон регулювання: 5-95 &deg; С (можливість вибору 35-95 &deg; С)</li> <li>Максимальна потужність: 16 А.</li> <li>Джерело живлення: 85 &ndash; 250 Вт. 50/60 Гц.</li> <li>Крок перемикань: 0.5 - 10 &deg; С</li> <li>Можливі режими керування: ручний та програмний.</li> <li>Вбудований годинник.</li> <li>Розмір: 86х86х80 мм.</li> <li>Рівень захисту: IP20</li> <li>Вбудований монтаж.</li> <li>Навколишня температура: 5-50&deg;С.</li> <li>Обмеження навколишньої температури: 60 &deg; С. (заводські налаштування: 35 &deg; С).</li> <li>Датчик температури вбудований.</li> <li>Виробник: Китай.</li> <li>Гарантія: 2 роки</li> </ul> <p><strong>Функції термостату Castle E53:</strong></p> <ul> <li>Ручний режим: всі програмні установки не діють. терморегулятор підтримує задану температуру.</li> <li>Програмований режим: доба поділяється на 6 періодів термостат працює за заданою температурою та часом. Утримуйте кнопку меню 5 с. для початку програмування періодів часу</li> </ul> <p>Перехід із ручного до програмованого режиму відбувається при натисканні кнопки меню.<br/>Налаштування програмованого режиму</p> <p><strong>Castle E53 Налаштування</strong></p> <p>Щоденне використання термостату Castle E53</p> <ul> <li>Блокування клавіатури: натисніть і утримуйте 5 секунд. кнопки вгору та вниз на передній панелі термостата для розблокування клавіатури.</li> <li>Меню: натисніть кнопку меню для ручного або програмованого режиму. використовуйте кнопки вгору або вниз. щоб увійти в комфортний режим із програмованого режиму.</li> <li>Кнопки вгору та вниз: натискайте кнопки вгору та вниз для збільшення або зменшення значень</li> <li>Годинник: натисніть кнопки меню і вгору для встановлення часу і дня тижня. утримуй кнопки меню і вгору поки не почне блимати годинник. кнопками вгору і вниз змінюйте значення часу. кнопка меню використовується щоб зафіксувати значення часу або дня тижня.</li> <li>Увімкнути/Вимкнути: натисніть кнопку Увімкнути/Вимкнути. щоб увімкнути термостат. задану температуру та час відображатимуться по черзі на лівій половині екрана. а поточна температура кімнати буде відображатися у правій частині екрана.</li> <li>Розширені настройки: для входу в розширені налаштування (при вимкненому терморегуляторі). увімкніть терморегулятор. потім одночасно затисніть кнопки меню + Увімк./Вимк.</li> </ul> | Терморегулятор 1 шт. Датчик температури зі з'єднувальним проводом 1 шт.. Техпаспорт. Гарантійний талон 1 шт.. Пакувальна коробка 1 шт. |  |  |  |  | В підрозетник |  | 36 місяців |  |  | 220-240 В змінного струму | [11 empty] | 3000, Вт |  | Для теплої підлоги | 3500, Вт | [30 empty] | katalog/thermostat/programovani-termoregulyatori/termoregulyator-programovanij-castle-e53 | [13 empty] | https://ecopol.com.ua/katalog/thermostat/programovani-termoregulyatori/termoregulyator-programovanij-castle-e53
908 | Casing | Терморегулятор сенсорний програмований Castle Ring | 1 | 205 |  | 2200 | 1390 | https://ecopol.com.ua/assets/images/products/908/2605-c05ede025135abdd294d42b8517247ed.jpeg¦https://ecopol.com.ua/assets/images/products/908/2605-c1e25b596da51dfd3b40236d380d65ef.jpeg | 21 | Китай |  | Китай | 0 | 0 | 0 | 1 |  | 5 | Терморегулятори теплої підлоги призначені для автоматичної підтримки певного температурного режиму. встановленого користувачем. Ці пристрої інтегруються в систему електричної теплої підлоги будь-якого типу - нагрівальні мати. кабель у стяжці. ІЧ-плівки | <p><strong>Терморегулятор Castle Ring</strong> - це програмований термостат із сенсорним екраном для керування електричною теплою підлогою. Термостат Кастле Ring працює як тижневий програматор. можна встановити шість періодів на кожен з різними температурами. також ви можете вибрати режим автоматичний. ручний і комфортний. Програмований термостат Castle Ring здатний контролювати енергозберігаючий режим та створити комфортну температуру. Терморегулятор Castle Ring має рідкокристалічний екран з підсвічуванням.</p> <p><strong>Характеристики Castle Ring:</strong></p> <ul> <li>Тижневий цикл.</li> <li>Протягом дня програмування режимів роботи: 5+2/6+1/7.</li> <li>Збереження налаштувань.</li> <li>Сенсорний дисплей.</li> <li>Індикація з підсвічуванням.</li> <li>Внутрішній діапазон вимірювання датчика: 0 &ndash; 40 &deg;С.</li> <li>Максимальна потужність: 3А/16А.</li> <li>Джерело живлення: 85-250 Вт. 50/60 Гц.</li> <li>Можливі режими керування: автоматичний. ручний та комфортний.</li> <li>Функція: нічний період.</li> <li>Вбудований годинник.</li> <li>Блокування клавіш (захист від дітей).</li> <li>Розмір: 86х86х80 мм.</li> <li>Вбудований монтаж.</li> <li>Діапазон вимірювання внутрішнього датчика: 0 &ndash; 40&deg;С.</li> <li>Діапазон налаштування: 5 - 35 &deg; С. (заводські налаштування: 25 &deg; С).</li> <li>Датчик температури вбудований.</li> <li>Внутрішній датчик - NTC 3380 10k 25&deg;С.</li> <li>Датчик температури підлоги - NTC 3380 10k 25&deg;С. 3м.</li> <li>Виробник: Китай.</li> </ul> | Терморегулятор 1 шт. Датчик температури зі з'єднувальним проводом 1 шт.. Техпаспорт. Гарантійний талон 1 шт.. Пакувальна коробка 1 шт. |  |  |  |  | В підрозетник |  | 36 місяців |  |  | 220-240 В змінного струму | [11 empty] | 3000, Вт |  | Для теплої підлоги | 3500, Вт | [30 empty] | katalog/thermostat/programovani-termoregulyatori/termoregulyator-programovanij-castle-ring-(sensornij) | [13 empty] | https://ecopol.com.ua/katalog/thermostat/programovani-termoregulyatori/termoregulyator-programovanij-castle-ring-(sensornij)
909 | Caspan | Терморегулятор сенсорний програмований Castle Panorama | 1 | 205 |  | 2560 | 3200 | https://ecopol.com.ua/assets/images/products/909/2605-face3133660d6ccdbb35cbacdc3bd058.jpeg¦https://ecopol.com.ua/assets/images/products/909/2605-c2aeb99f7d51ffaafbb10e78dc6611ab.jpeg¦https://ecopol.com.ua/assets/images/products/909/2605-622a7c559f6015090d1b4a21c02049e3.jpeg | 21 | Китай |  | Китай | 0 | 0 | 0 | 1 |  | 5 | Терморегулятори теплої підлоги призначені для автоматичної підтримки певного температурного режиму. встановленого користувачем. Ці пристрої інтегруються в систему електричної теплої підлоги будь-якого типу - нагрівальні мати. кабель у стяжці. ІЧ-плівки | <p><strong>Терморегулятор Panorama</strong> - це програмований термостат із сенсорним екраном для керування електричною теплою підлогою.</p> <p><strong>Характеристики Panorama:</strong></p> <ul> <li>Тижневий цикл.</li> <li>Протягом дня програмування режимів роботи: 5+2/6+1/7.</li> <li>Збереження налаштувань.</li> <li>Сенсорний дисплей.</li> <li>Індикація з підсвічуванням.</li> <li>Внутрішній діапазон вимірювання датчика: 0 &ndash; 40 &deg;С.</li> <li>Максимальна потужність: 3А/16А.</li> <li>Джерело живлення: 85-250 Вт. 50/60 Гц.</li> <li>Можливі режими керування: автоматичний. ручний та комфортний.</li> <li>Функція: нічний період</li> <li>Вбудований годинник.</li> <li>Блокування клавіш (захист від дітей).</li> <li>Розмір: 86х86х80 мм.</li> <li>Вбудований монтаж.</li> <li>Діапазон вимірювання внутрішнього датчика: 0 &ndash; 40&deg;С.</li> <li>Діапазон налаштування: 5 - 35 &deg; С. (заводські налаштування: 25 &deg; С).</li> <li>Датчик температури вбудований.</li> <li>Внутрішній датчик - NTC 3380 10k 25&deg;С.</li> <li>Датчик температури підлоги - NTC 3380 10k 25&deg;С. 3м.</li> <li>Виробник: Китай.</li> </ul> | Терморегулятор 1 шт. Датчик температури зі з'єднувальним проводом 1 шт.. Техпаспорт. Гарантійний талон 1 шт.. Пакувальна коробка 1 шт. |  |  |  |  | В підрозетник |  | 36 місяців |  |  | 220-240 В змінного струму | [11 empty] | 3000, Вт |  | Для теплої підлоги | 3500, Вт | [30 empty] | katalog/thermostat/programovani-termoregulyatori/termoregulyator-programovanij-castle-panorama-(sensornij) | [13 empty] | https://ecopol.com.ua/katalog/thermostat/programovani-termoregulyatori/termoregulyator-programovanij-castle-panorama-(sensornij)
910 | CasАС603b | Терморегулятор програмований Castle АС603 VAB | 1 | 205 |  | 1760 | 2200 | https://ecopol.com.ua/assets/images/products/910/2605-86b96e91a306c524d43304790a0b2663.jpeg | 21 | Китай | Китай | Китай | 0 | 0 | 0 | 1 |  | 5 | Терморегулятори теплої підлоги призначені для автоматичної підтримки певного температурного режиму. встановленого користувачем. Ці пристрої інтегруються в систему електричної теплої підлоги будь-якого типу - нагрівальні мати. кабель у стяжці. ІЧ-плівки | <p><strong>Терморегулятор програмований Castle АС603 VAB</strong> - це програмований термостат призначений для управління електричними підлоговими. водонагрівальними та котельними системами. Цей термостат використовується в комерційній. промисловій та побутовій нерухомості. Дизайн термостату Кастл АС603 VAB поєднується з будь-яким декором. маючи функцію сенсорного екрану з підсвічуванням. легко використовувати навіть у темряві. Вмикається та вимикається регулятор автоматично за заданою програмою. Монтується у підрозетник.</p> <p>Програмований термостат Кастел АС603 VAB має на передній панелі дисплей та п'ять кнопок керування. Дані температури на екрані покажуть вам поточну температуру та вологість у приміщенні. за його допомогою ви можете вибрати та налаштувати потрібний режим як на самому термостаті. Придбати термостат з доставкою по Києву та Україні Ви можете у нашому інтернет-магазині.</p> <p><strong>Характеристики Кастл AC603 VAB Чорний:</strong></p> <ul> <li>Тижневий цикл.</li> <li>Протягом дня програмування має 6 режимів роботи.</li> <li>Управління ручне/програмоване</li> <li>Індикація підсвічування. затримка 20 секунд.</li> <li>Потужність: 1.5 Вт.</li> <li>Максимальне навантаження: 16 А.</li> <li>Напруга живлення: 230 В. 50 Гц.</li> <li>Захист корпусу: IP 20</li> <li>Можливі режими керування: автоматичний. ручний та комфортний.</li> <li>Функція: нічний період.</li> <li>Робоча температура: 5С ~ 45C.</li> <li>Вбудований годинник.</li> <li>Блокування клавіш (захист від дітей).</li> <li>Розмір: 86х86х80 мм.</li> <li>Вбудований монтаж.</li> <li>Попереднє увімкнення за 30 хвилин.</li> <li>Датчик температури вбудований.</li> <li>Датчик температури підлоги &ndash; NTC. 3м.</li> <li>Виробник: Китай.</li> </ul> <p><strong>Функції термостата Castle АС603 VAB:</strong></p> <ul> <li>Ручний режим: всі програмні установки не діють. терморегулятор підтримує задану температуру.</li> <li>Програмований режим: доба поділяється на 6 періодів термостат працює за заданою температурою та часом. Перехід із ручного до програмованого режиму відбувається при натисканні кнопки режими.</li> </ul> <p><strong>Щоденне використання термостату Castle АС603 VAB</strong></p> <ul> <li>Блокування клавіатури: натисніть і утримуйте 5 секунд. кнопки вгору та вниз на передній панелі термостата для розблокування клавіатури.</li> <li>Кнопка режими: натисніть кнопку режими. щоб переключити режими роботи термостата (ручний або програмований).</li> <li>Кнопки вгору та вниз: натискайте кнопки вгору та вниз для збільшення або зменшення значень</li> <li>Кнопка час: короткочасне натискання кнопки запускає налаштування часу. кнопками вгору та вниз змінюйте значення часу. кнопка меню використовується. щоб зафіксувати значення часу або дня тижня.</li> <li>Кнопка Увімк./Вимк.: використовується для увімкнення та вимкнення пристрою.</li> </ul> <p><strong>Налаштування програмованого режиму</strong></p> <p>Увімкнувши живлення. натисніть і утримуйте (5с.) кнопки час і Вкл/выкл. щоб перейти в режим щотижневого програмування та встановити наступні параметри: встановлення часу першого періоду з понеділок. за пунктом. - Встановити час шостого періоду з зб. по нд.<br/>Натисніть кнопку режими після встановлення першого параметра. потім перейдіть до наступного кроку для налаштування його параметрів кнопками вгору - вниз</p> <p><strong>Castle АС603 VAB налаштування режимів роботи</strong></p> <p>Розширені налаштування: для входу в розширені налаштування одночасно натисніть кнопки час + Увімк/Вимк (5 с.) при вимкненому терморегуляторі. кнопками вгору вниз налаштуйте параметри. кнопкою режими відбувається перехід на наступний крок і натисніть кнопку Увімк./Вимк.. для продовження запису. поки все не закінчаться.</p> | Терморегулятор 1 шт. Датчик температури зі з'єднувальним проводом 1 шт.. Техпаспорт. Гарантійний талон 1 шт.. Пакувальна коробка 1 шт. |  |  |  |  | В підрозетник |  | 36 місяців |  |  | 220-240 В змінного струму | [11 empty] | 3000, Вт |  | Для теплої підлоги | 3500, Вт | [30 empty] | katalog/thermostat/programovani-termoregulyatori/termoregulyator-programovanij-castle-as603-vab-(chornij) | [13 empty] | https://ecopol.com.ua/katalog/thermostat/programovani-termoregulyatori/termoregulyator-programovanij-castle-as603-vab-(chornij)
911 | CasАС829H | Терморегулятор програмований Castle АС829H | 1 | 205 |  | 960 | 1200 | https://ecopol.com.ua/assets/images/products/911/2605-1815a184aa5e01977df14f31d4067bcc.jpeg | 21 | Китай | Китай | Китай | 0 | 0 | 0 | 1 |  | 5 | Терморегулятори теплої підлоги призначені для автоматичної підтримки певного температурного режиму. встановленого користувачем. Ці пристрої інтегруються в систему електричної теплої підлоги будь-якого типу - нагрівальні мати. кабель у стяжці. ІЧ-плівки | <p><strong>Терморегулятор програмований Castle АС829H</strong> - це програмований термостат. призначений для керування електричними підлоговими. водонагрівальними та котельними системами. Цей термостат використовується в комерційній. промисловій та побутовій нерухомості. Дизайн термостату Кастл АС829H поєднується з будь-яким декором. маючи якісний екран з підсвічуванням. легко використовувати навіть у темряві. Вмикається та вимикається регулятор автоматично за заданою програмою. Монтується у підрозетник.</p> <p>Програмований термостат Кастел АС829H має на передній панелі дисплей та п'ять кнопок керування. Дані температури на екрані покажуть вам поточну температуру та вологість у приміщенні. за його допомогою ви можете вибрати та налаштувати потрібний режим на самому термостаті. Придбати термостат з доставкою по Києву та Україні Ви можете у нашому інтернет-магазині.</p> <p><strong>Характеристики Кастл АС829H:</strong></p> <ul> <li>Тижневий цикл.</li> <li>Протягом дня програмування має 6 режимів роботи.</li> <li>Управління ручне/програмоване</li> <li>Індикація підсвічування. затримка 20 секунд.</li> <li>Потужність: 1.5 Вт.</li> <li>Максимальне навантаження: 16 А.</li> <li>Напруга живлення: 230 В. 50 Гц.</li> <li>Захист корпусу: IP 20</li> <li>Можливі режими керування: автоматичний. ручний та комфортний.</li> <li>Функція: нічний період.</li> <li>Робоча температура: 5С ~ 45C.</li> <li>Вбудований годинник.</li> <li>Блокування клавіш (захист від дітей).</li> <li>Розмір: 86х86х80 мм.</li> <li>Вбудований монтаж.</li> <li>Попереднє увімкнення за 30 хвилин.</li> <li>Датчик температури вбудований.</li> <li>Датчик температури підлоги &ndash; NTC. 3м.</li> <li>Виробник: Китай.</li> </ul> <p><strong>Функції термостата Castle АС829H:</strong></p> <ul> <li>Ручний режим: всі програмні установки не діють. терморегулятор підтримує задану температуру.</li> <li>Програмований режим: доба поділяється на 6 періодів термостат працює за заданою температурою та часом. Перехід із ручного до програмованого режиму відбувається при натисканні кнопки режими.</li> </ul> <p><strong>Щоденне використання термостату Castle АС829H</strong></p> <ul> <li>Блокування клавіатури: натисніть і утримуйте 5 секунд. кнопки вгору та вниз на передній панелі термостата для розблокування клавіатури.</li> <li>Кнопка М: натисніть кнопку М. щоб переключити режими роботи термостата (ручний або програмований).</li> <li>Кнопки вгору та вниз: натискайте кнопки вгору та вниз для збільшення або зменшення значень</li> <li>Кнопка час: короткочасне натискання кнопки запускає налаштування часу. кнопками вгору та вниз змінюйте значення часу. кнопка меню використовується. щоб зафіксувати значення часу або дня тижня.</li> <li>Кнопка Увімк./Вимк.: використовується для увімкнення та вимкнення пристрою.</li> </ul> <p><strong>Налаштування програмованого режиму</strong></p> <p>Увімкнувши живлення. натисніть і утримуйте (5с.) кнопки час і Вкл/выкл. щоб перейти в режим щотижневого програмування та встановити наступні параметри: встановлення часу першого періоду з понеділок. за пунктом. - Встановити час шостого періоду з зб. по нд.<br/>Натисніть кнопку М після встановлення першого параметра. потім перейдіть до наступного кроку для налаштування його параметрів кнопками вгору - вниз</p> <p><strong>Castle АС819H налаштування режимів роботи</strong></p> <p>Розширені налаштування: для входу в розширені налаштування одночасно натисніть кнопки час + Увімк/Вимк (5 с.) при вимкненому терморегуляторі. кнопками вгору вниз налаштуйте параметри. кнопкою режими відбувається перехід на наступний крок і натисніть кнопку Увімк./Вимк.. для продовження запису. поки все не закінчаться.</p> | Терморегулятор 1 шт. Датчик температури зі з'єднувальним проводом 1 шт.. Техпаспорт. Гарантійний талон 1 шт.. Пакувальна коробка 1 шт. |  |  |  |  | В підрозетник |  | 36 місяців |  |  | 220-240 В змінного струму | [11 empty] | 3000, Вт |  | Для теплої підлоги | 3500, Вт | [30 empty] | katalog/thermostat/programovani-termoregulyatori/termoregulyator-programovanij-castle-as829h | [13 empty] | https://ecopol.com.ua/katalog/thermostat/programovani-termoregulyatori/termoregulyator-programovanij-castle-as829h
912 | CasМ31.116 | Терморегулятор програмований Castle Е 31.116 | 1 | 205 |  | 704 | 880 | https://ecopol.com.ua/assets/images/products/912/castle-e31.webp | 21 | Китай |  | Китай | 0 | 0 | 0 | 1 |  | 5 | Терморегулятори теплої підлоги призначені для автоматичної підтримки певного температурного режиму. встановленого користувачем. Ці пристрої інтегруються в систему електричної теплої підлоги будь-якого типу - нагрівальні мати. кабель у стяжці. ІЧ-плівки | <p><strong>Терморегулятор електронний Е 31.116 Castle</strong> призначений для регулювання будь-яких систем електричного обігріву в приміщеннях. Терморегулятор Кастле Е 31.116 призначений для монтажу у стандартну монтажну коробку. Термостат має рідкокристалічний дисплей з підсвічуванням з білим підсвічуванням. на якому відображається реальна температура. задана температура. а також службові символи. Температура контролюється у місці розташування виносного датчика.</p> <p><strong>Характеристики термостату Кастле Е 31.116:</strong></p> <ul> <li>Рідкокристалічний дисплей з підсвічуванням без функції програмування.</li> <li>Датчик температури повітря: вбудований у корпус для контролю температури повітря у приміщенні.</li> <li>Управління кнопкове.</li> <li>Вбудований монтаж.</li> <li>Перемикач вибору режиму роботи: день &ndash; ніч.</li> <li>Має розміри: 86 х 90 х 46 мм.</li> <li>Максимальне навантаження: 16 А</li> <li>Потужність: 2 Вт.</li> <li>Максимальна потужність навантаження: 3520 Вт.</li> <li>Напруга живлення: 220 В. 50Гц.</li> <li>Діапазон регулювання температури: +10...+55&deg;C.</li> <li>Укомплектований датчиком підлоги. довжиною NTC. 3 м.</li> <li>Крок регулювання температури 0.5...10&deg;C.</li> <li>Захист корпусу: IP20.</li> <li>Блокування клавіш (захист від дітей).</li> <li>Два режими роботи: економ та комфорт.</li> <li>Регулювати температуру: автоматичному та ручному режимах.</li> <li>Функція: нічний період.</li> <li>Виробник: Китай.</li> </ul> <p><strong>Функції термостата Castle E31:</strong></p> <ul> <li><strong>Ручний режим: </strong>терморегулятор підтримує задану користувачем температуру. переведіть перемикач на передній панелі термостата в положення "Ручний режим" (Значок Сонця).</li> <li>Економічний режим: переведіть перемикач на передній панелі термостата в положення "Економія енергії" (Значок Місяця).</li> </ul> <p><strong>Розширене налаштування термостата Castle E31 проводиться тільки кваліфікованим фахівцем.</strong></p> <p>Для входу в режим розширених налаштувань. коли термостат вимкнено. затисніть клавішу вгору і одночасно переведіть перемикач у положення "Економія енергії" (Значок Місяця).</p> | Терморегулятор 1 шт. Датчик температури зі з'єднувальним проводом 1 шт.. Техпаспорт. Гарантійний талон 1 шт.. Пакувальна коробка 1 шт. |  |  |  |  | В підрозетник |  | 36 місяців |  |  | 220-240 В змінного струму | [13 empty] | Для теплої підлоги | 3500, Вт | [30 empty] | katalog/thermostat/programovani-termoregulyatori/termoregulyator-programovanij-castle-e-31116 | [13 empty] | https://ecopol.com.ua/katalog/thermostat/programovani-termoregulyatori/termoregulyator-programovanij-castle-e-31116
914 | CasМ6.716 | Терморегулятор програмований Castle М 6.716 | 1 | 205 |  | 988 | 1186 | https://ecopol.com.ua/assets/images/products/914/2605-585241a135dcf3cec417793b3114a5cb.jpeg | 21 | Китай |  | Китай | 0 | 0 | 0 | 1 |  | 5 | Терморегулятори теплої підлоги призначені для автоматичної підтримки певного температурного режиму. встановленого користувачем. Ці пристрої інтегруються в систему електричної теплої підлоги будь-якого типу - нагрівальні мати. кабель у стяжці. ІЧ-плівки | <p><strong>Терморегулятор Castle М 6.716</strong> - це програмований термостат для керування електричною теплою підлогою. Термостат Кастле М 6.716 працює як тижневий програматор. можна встановити шість періодів на кожен з різними температурами. також ви можете вибрати "автоматичний режим". "ручний режим" і "комфортний режим". Терморегулятор Castle М 6.716 має рідкокристалічний екран з підсвічуванням.</p> <p><strong>Характеристики Кастле М 6.716</strong></p> <ul> <li>Тижневий цикл.</li> <li>Протягом дня програмування має 6 режимів роботи.</li> <li>Три режими роботи: по датчику підлоги/повітря/підлоги+повітря.</li> <li>Управління кнопкове.</li> <li>Індикація підсвічування. затримка 20 секунд.</li> <li>Потужність: 2 Вт.</li> <li>Максимальне навантаження: 16 А.</li> <li>Напруга живлення: 230 В. 50 Гц.</li> <li>Захист корпусу: IP 20</li> <li>Можливі режими керування: автоматичний. ручний та комфортний.</li> <li>Функція: нічний період.</li> <li>Робоча температура: -5С ~ 50C.</li> <li>Вбудований годинник.</li> <li>Блокування клавіш (захист від дітей).</li> <li>Розмір: 86х86х80 мм.</li> <li>Вбудований монтаж.</li> <li>Попереднє увімкнення за 30 хвилин.</li> <li>Датчик температури вбудований.</li> <li>Датчик температури підлоги &ndash; NTC. 3м.</li> <li>Виробник: Китай.</li> </ul> <p><strong>Функції термостата Castle M6</strong>:</p> <ul> <li>Ручний режим: всі програмні установки не діють. терморегулятор підтримує задану температуру.</li> <li>Програмований режим: доба поділяється на 6 періодів термостат працює за заданою температурою та часом. Утримуйте кнопку меню 5 с. для початку програмування періодів часу</li> <li>Комфортний режим: температура може бути тимчасово змінена для поточного періоду доби. при наступному наступному періоді терморегулятор самостійно повернеться до програмованого режиму.</li> </ul> <p>Перехід із ручного до програмованого режиму відбувається при натисканні кнопки меню.</p> <p><strong>Щоденне використання термостату Castle</strong></p> <ul> <li>Блокування клавіатури: натисніть і утримуйте 5 секунд. кнопки вгору та вниз на передній панелі термостата для розблокування клавіатури.</li> <li>Меню: натисніть кнопку меню для ручного або програмованого режиму. використовуйте кнопки вгору або вниз. щоб увійти в комфортний режим із програмованого режиму.</li> <li>Кнопки вгору та вниз: натискайте кнопки вгору та вниз для збільшення або зменшення значень</li> <li>Годинник: натисніть кнопки меню і вгору для встановлення часу і дня тижня. утримуй кнопки меню і вгору поки не почне блимати годинник. кнопками вгору і вниз змінюйте значення часу. кнопка меню використовується щоб зафіксувати значення часу або дня тижня.</li> <li>Увімкнути/Вимкнути: натисніть кнопку Увімкнути/Вимкнути. щоб увімкнути термостат. задану температуру та час відображатимуться по черзі на лівій половині екрана. а поточна температура кімнати буде відображатися у правій частині екрана.</li> </ul> <p><strong>Розширені налаштування:</strong> для входу в розширені налаштування одночасно натисніть кнопки меню + Увімк/Вимк при вимкненому терморегуляторі.</p> | Терморегулятор 1 шт. Датчик температури зі з'єднувальним проводом 1 шт.. Техпаспорт. Гарантійний талон 1 шт.. Пакувальна коробка 1 шт. |  |  |  |  | В підрозетник |  | 36 місяців |  |  | 220-240 В змінного струму | [13 empty] | Для теплої підлоги | 3500, Вт | [30 empty] | katalog/thermostat/programovani-termoregulyatori/termoregulyator-programovanij-castle-m-6716 | [13 empty] | https://ecopol.com.ua/katalog/thermostat/programovani-termoregulyatori/termoregulyator-programovanij-castle-m-6716
915 | DT-E51 | Терморегулятор програмований Dian Technology E51 для теплої підлоги | 1 | 205 |  | 1215 | 1500 | https://ecopol.com.ua/assets/images/products/915/dian-e51.png | 3 | Китай |  | Китай | 0 | 0 | 0 | 1 |  | 5 | Терморегулятори теплої підлоги призначені для автоматичної підтримки певного температурного режиму. встановленого користувачем. Ці пристрої інтегруються в систему електричної теплої підлоги будь-якого типу - нагрівальні мати. кабель у стяжці. ІЧ-плівки | <p><strong>Програмований терморегулятор Е-51 для теплої підлоги</strong> є тижневим термостатом. спроектованим для контролю температури підлоги та повітря. Основні характеристики та функції включають:</p> <ol> <li><strong>Два датчики температури:</strong>Контроль за допомогою двох датчиків температури дозволяє точно регулювати тепло у приміщенні.</li> <li><strong>Програмування температури:</strong>Можливість програмування потрібної температури у заданий час дозволяє досягти економії електроенергії до 70%.</li> <li><strong>Тижневий термостат:</strong>Забезпечує можливість програмування різних температур на різні дні тижня з урахуванням розкладу користувача.</li> <li><strong>Економія електроенергії:</strong>Програмований режим дозволяє автоматично зменшувати температуру підлоги в періоди. коли це необхідно. що сприяє економії електроенергії.</li> <li><strong>Автономність:</strong>Після відсутності електропостачання терморегулятор продовжує використовувати раніше задані програми без необхідності додаткових налаштувань.</li> <li><strong>Надійність:</strong>Програматор оснащений функціями. які забезпечують надійний та стабільний контроль температури в будь-яких умовах.</li> <li><strong>Легкість у використанні:</strong>Інтуїтивно зрозумілий інтерфейс для зручного програмування і управління.</li> </ol> | Терморегулятор 1 шт. Датчик температури зі з'єднувальним проводом 1 шт.. Техпаспорт. Гарантійний талон 1 шт.. Пакувальна коробка 1 шт. |  |  |  |  | В підрозетник |  | 36 місяців |  |  | 220-240 В змінного струму | [13 empty] | Для теплої підлоги | 3500, Вт | [30 empty] | katalog/thermostat/programovani-termoregulyatori/programovanij-termoregulyator-dian-technology-e51 | [13 empty] | https://ecopol.com.ua/katalog/thermostat/programovani-termoregulyatori/programovanij-termoregulyator-dian-technology-e51
916 | DT-E51b | Терморегулятор програмований Dian Technology E51 для бойлерів | 1 | 205 |  | 1215 | 1500 | https://ecopol.com.ua/assets/images/products/916/dian-e51.png | 3 | Китай |  | Китай | 0 | 0 | 0 | 1 |  | 5 | Терморегулятори теплої підлоги призначені для автоматичної підтримки певного температурного режиму. встановленого користувачем. Ці пристрої інтегруються в систему електричної теплої підлоги будь-якого типу - нагрівальні мати. кабель у стяжці. ІЧ-плівки | <p><strong>Програмований терморегулятор Е-51 для теплої підлоги</strong> є тижневим термостатом. призначеним для ефективного контролю температури в системах теплої підлоги. Основні характеристики та переваги цього терморегулятора включають:</p> <ol> <li><strong>Два датчики температури:</strong>Контроль за допомогою двох датчиків температури - один для підлоги і один для повітря. що дозволяє точно регулювати температуру у приміщенні.</li> <li><strong>Програмування температури:</strong>Можливість програмування бажаної температури в різний час доби та різні дні тижня. Це дозволяє забезпечити комфорт і ефективну економію електроенергії.</li> <li><strong>Економія електроенергії:</strong>За допомогою програмування потрібної температури у відповідний час можна досягти економії електроенергії до 70%.</li> <li><strong>Резервне живлення:</strong>Після відсутності електропостачання терморегулятор продовжить працювати за раніше заданими програмами без додаткових переналаштувань.</li> <li><strong>Простий у використанні:</strong>Інтуїтивний інтерфейс для легкої настройки та програмування термостата.</li> <li><strong>Надійність:</strong>Терморегулятор Е-51 розроблений з використанням надійних технологій. що гарантує стабільну та ефективну роботу пристрою.</li> </ol> | Терморегулятор 1 шт. Датчик температури зі з'єднувальним проводом 1 шт.. Техпаспорт. Гарантійний талон 1 шт.. Пакувальна коробка 1 шт. |  |  |  |  | В підрозетник |  | 36 місяців |  |  | 220-240 В змінного струму | [13 empty] | Для бойлерів | 3500, Вт | [30 empty] | katalog/thermostat/programovani-termoregulyatori/programovanij-termoregulyator-dian-technology-e51-dlya-bojleriv | [13 empty] | https://ecopol.com.ua/katalog/thermostat/programovani-termoregulyatori/programovanij-termoregulyator-dian-technology-e51-dlya-bojleriv
917 | DT-E51k | Терморегулятор програмований Dian Technology E51 для котлів | 1 | 205 |  | 1215 | 1500 | https://ecopol.com.ua/assets/images/products/917/dian-e51.png | 3 | Китай |  | Китай | 0 | 0 | 0 | 1 |  | 5 | Терморегулятори теплої підлоги призначені для автоматичної підтримки певного температурного режиму. встановленого користувачем. Ці пристрої інтегруються в систему електричної теплої підлоги будь-якого типу - нагрівальні мати. кабель у стяжці. ІЧ-плівки | <p><strong>Програмований терморегулятор Е-51 для теплої підлоги</strong> є тижневим термостатом. призначеним для ефективного контролю температури в системах теплої підлоги. Основні характеристики та переваги цього терморегулятора включають:</p> <ol> <li><strong>Два датчики температури:</strong>Контроль за допомогою двох датчиків температури - один для підлоги і один для повітря. що дозволяє точно регулювати температуру у приміщенні.</li> <li><strong>Програмування температури:</strong>Можливість програмування бажаної температури в різний час доби та різні дні тижня. Це дозволяє забезпечити комфорт і ефективну економію електроенергії.</li> <li><strong>Економія електроенергії:</strong>За допомогою програмування потрібної температури у відповідний час можна досягти економії електроенергії до 70%.</li> <li><strong>Резервне живлення:</strong>Після відсутності електропостачання терморегулятор продовжить працювати за раніше заданими програмами без додаткових переналаштувань.</li> <li><strong>Простий у використанні:</strong>Інтуїтивний інтерфейс для легкої настройки та програмування термостата.</li> <li><strong>Надійність:</strong>Терморегулятор Е-51 розроблений з використанням надійних технологій. що гарантує стабільну та ефективну роботу пристрою.</li> </ol> | Терморегулятор 1 шт. Датчик температури зі з'єднувальним проводом 1 шт.. Техпаспорт. Гарантійний талон 1 шт.. Пакувальна коробка 1 шт. |  |  |  |  | В підрозетник |  | 36 місяців |  |  | 220-240 В змінного струму | [13 empty] | Для котлів | 3500, Вт | [30 empty] | katalog/thermostat/programovani-termoregulyatori/programovanij-termoregulyator-dian-technology-e51-dlya-kotliv | [13 empty] | https://ecopol.com.ua/katalog/thermostat/programovani-termoregulyatori/programovanij-termoregulyator-dian-technology-e51-dlya-kotliv
920 | EcoМ6.716 | Терморегулятор програмований EcoReg М6.716 (RTC-51) | 1 | 205 |  | 852 | 1065 | https://ecopol.com.ua/assets/images/products/920/2605-229a7ceb4a2584e752f72be5eecf8b72.jpeg | 4 | Китай |  | Китай | 0 | 0 | 0 | 1 |  | 5 | Терморегулятори теплої підлоги призначені для автоматичної підтримки певного температурного режиму. встановленого користувачем. Ці пристрої інтегруються в систему електричної теплої підлоги будь-якого типу - нагрівальні мати. кабель у стяжці. ІЧ-плівки | <p><strong>Терморегулятор для теплої підлоги з виносним датчиком температури підлоги.</strong></p> <p>Предназначен для поддержания температуры пола внутренних помещениях в диапазоне от 5&deg;С до 40&deg;С. Для этого используется датчик температуры. расположенный в полу. Оснащен световой индикацией включенного состояния системы обогрева. Монтаж осуществляется в стандартную распределительную коробку.<br/>Автоматически поддерживает заданную температуру путём включения/выключения напряжения в зависимости от показаний датчика температуры. учитывая также влияние дополнительных источников тепла (солнце. бытовые электроприборы и т.п.).<br/><br/><strong>Характеристики терморегулятора теплого пола EcoRegМ5.16</strong></p> <ul> <li>Номінальна / робоча напруга ~ 230 / ~220 В. 50 Гц</li> <li>Максимальний струм 16 А</li> <li>Максимальна довготривала потужність 3.4 кВт</li> <li>Споживана потужність 5 Вт</li> <li>Діапазон регулювання температури +5&deg;С...+40&deg;С</li> <li>Крок регулювання температури &plusmn;1&deg;С</li> <li>Захист корпусу IP 20</li> <li>Температура навколишнього середовища -5&deg;С...+50&deg;С</li> <li>Датчик температури повітря немає</li> <li>Датчик температури підлоги NTC 10 кОм (при 20&deg;С). довжиною 3 м</li> <li>Основні монтажні розміри (ШхВхГ). мм 60х60х30</li> </ul> <p><strong>В комплект поставки EcoRegМ5.16 входять:</strong></p> <ul> <li>Терморегулятор.</li> <li>Виносний датчик температури підлоги.</li> <li>2 гвинти кріплення.</li> <li>Інструкція з експлуатації терморегулятора М5.16</li> </ul> | Терморегулятор 1 шт. Датчик температури зі з'єднувальним проводом 1 шт.. Техпаспорт. Гарантійний талон 1 шт.. Пакувальна коробка 1 шт. |  |  |  |  | В підрозетник |  | 36 місяців |  |  | 220-240 В змінного струму | [11 empty] | 3000, Вт |  | Для теплої підлоги | 3500, Вт | [30 empty] | katalog/thermostat/programovani-termoregulyatori/programovanij-termoregulyator-ecoreg-m6716-(rtc-51) | [13 empty] | https://ecopol.com.ua/katalog/thermostat/programovani-termoregulyatori/programovanij-termoregulyator-ecoreg-m6716-(rtc-51)
921 | HTP110-240 | Терморегулятор програмований HeatTech HTP110-240 для теплої підлоги | 1 | 205 |  | 1890 | 2333 | https://ecopol.com.ua/assets/images/products/921/996627f8-c3d1-4060-9324-30063f6d8c4d.jpg | 5 | США |  | Південна Корея | 0 | 0 | 0 | 1 |  | 5 | Терморегулятори теплої підлоги призначені для автоматичної підтримки певного температурного режиму. встановленого користувачем. Ці пристрої інтегруються в систему електричної теплої підлоги будь-якого типу - нагрівальні мати. кабель у стяжці. ІЧ-плівки | <p><strong>Програмований терморегулятор HeatTech HTP110-240 для системи теплої підлоги</strong></p> <p>HeatTech HTP110-240 - кнопковий програмований терморегулятор від американської компанії HeatTeach. Призначений для автоматичного регулювання температури у приміщеннях. обладнаних плівковими або кабельними системами електричного опалення та теплої підлоги.</p> <p>HeatTech HTP110-240 - відрізняється простотою в експлуатації. високою надійністю. широким функціоналом внутрішніх налаштувань. а також має РК-дисплей з діагоналлю 2.51&rsquo;&rsquo;</p> <p>Підтримує комфортну температуру повітря в приміщенні від +4 до +50 &deg;С. а також обмежує максимальну температуру нагрівання підлогового покриття в діапазоні від +5 до +60 &deg;С. тим самим забезпечуючи раціональну витрату електроенергії.</p> <p><strong>ОСНОВНІ ПЕРЕВАГИ МОДЕЛІ HeatTech HTP110-240</strong></p> <ul> <li>Наявність РК-дисплея (2.51 дюйм) із зрозумілим інтерфейсом</li> <li>Зручне кнопкове керування</li> <li>Наявність 2-х температурних датчиків: вбудований датчик температури повітря та виносний датчик температури підлоги</li> <li>Запам'ятовує останнє положення (on/off) при раптовому зникненні напруги мережі живлення</li> <li>При раптовому зникненні напруги в мережі. внутрішні налаштування зберігаються</li> <li>Схема підключення регулятора підлоги нанесена на корпус пристрою на задній панелі</li> <li>Можливість перевизначити діапазон регульованих температур до 4 - 95 &deg; С (налаштовується в сервісному меню)</li> </ul> <p><strong>Надійність та безпека:</strong></p> <ul> <li>Наявність температурного режиму роботи. Актуальний при використанні даного пристрою в системах кондиціювання та вентиляції</li> <li>Безпека. Подвійна електрична ізоляція.</li> </ul> <p>Зверніть увагу. що під час роботи в режимі очікування підсвічування екрана вимикається.</p> | Терморегулятор 1 шт. Датчик температури зі з'єднувальним проводом 1 шт.. Техпаспорт. Гарантійний талон 1 шт.. Пакувальна коробка 1 шт. |  |  |  |  | В підрозетник |  | 36 місяців |  |  | 220-240 В змінного струму | [13 empty] | Для теплої підлоги | 3500, Вт | [30 empty] | katalog/thermostat/programovani-termoregulyatori/programovanij-termoregulyator-heattech-htp110-240-dlya-sistemi-teploi-pidlogi | [13 empty] | https://ecopol.com.ua/katalog/thermostat/programovani-termoregulyatori/programovanij-termoregulyator-heattech-htp110-240-dlya-sistemi-teploi-pidlogi
932 | HTP110b-240 | Терморегулятор програмований HeatTech HTP110-240 для бойлерів | 1 | 205 |  | 1890 | 2333 | https://ecopol.com.ua/assets/images/products/932/2705282010-programmiruemyj-termoregulyator-heattech.webp | 5 | США |  | Південна Корея | 0 | 0 | 0 | 1 |  | 5 | Терморегулятори теплої підлоги призначені для автоматичної підтримки певного температурного режиму. встановленого користувачем. Ці пристрої інтегруються в систему електричної теплої підлоги будь-якого типу - нагрівальні мати. кабель у стяжці. ІЧ-плівки | <p><strong>Програмований терморегулятор HeatTech HTP110-240 для бойлерів</strong></p> <p>HeatTech HTP110-240 - кнопковий програмований терморегулятор від американської компанії HeatTeach. Призначений для автоматичного регулювання температури у приміщеннях. обладнаних плівковими або кабельними системами електричного опалення та теплої підлоги.</p> <p>HeatTech HTP110-240 - відрізняється простотою в експлуатації. високою надійністю. широким функціоналом внутрішніх налаштувань. а також має РК-дисплей з діагоналлю 2.51&rsquo;&rsquo;</p> <p>Підтримує комфортну температуру повітря в приміщенні від +4 до +50 &deg;С. а також обмежує максимальну температуру нагрівання підлогового покриття в діапазоні від +5 до +60 &deg;С. тим самим забезпечуючи раціональну витрату електроенергії.</p> <p><strong>ОСНОВНІ ПЕРЕВАГИ МОДЕЛІ HeatTech HTP110-240</strong></p> <ul> <li>Наявність РК-дисплея (2.51 дюйм) із зрозумілим інтерфейсом</li> <li>Зручне кнопкове керування</li> <li>Наявність 2-х температурних датчиків: вбудований датчик температури повітря та виносний датчик температури підлоги</li> <li>Запам'ятовує останнє положення (on/off) при раптовому зникненні напруги мережі живлення</li> <li>При раптовому зникненні напруги в мережі. внутрішні налаштування зберігаються</li> <li>Схема підключення регулятора підлоги нанесена на корпус пристрою на задній панелі</li> <li>Можливість перевизначити діапазон регульованих температур до 4 - 95 &deg; С (налаштовується в сервісному меню)</li> </ul> <p><strong>Надійність та безпека:</strong></p> <ul> <li>Наявність температурного режиму роботи. Актуальний при використанні даного пристрою в системах кондиціювання та вентиляції</li> <li>Безпека. Подвійна електрична ізоляція.</li> </ul> <p>Зверніть увагу. що під час роботи в режимі очікування підсвічування екрана вимикається.</p> | Терморегулятор 1 шт. Датчик температури зі з'єднувальним проводом 1 шт.. Техпаспорт. Гарантійний талон 1 шт.. Пакувальна коробка 1 шт. |  |  |  |  | В підрозетник |  | 36 місяців |  |  | 220-240 В змінного струму | [13 empty] | Для бойлерів | 3500, Вт | [30 empty] | katalog/thermostat/programovani-termoregulyatori/programovanij-termoregulyator-dlya-bojleriv-heattech-htp110-240 | [13 empty] | https://ecopol.com.ua/katalog/thermostat/programovani-termoregulyatori/programovanij-termoregulyator-dlya-bojleriv-heattech-htp110-240
933 | 31498311b | Терморегулятор Terneo S програмований для бойлерів | 1 | 205 |  | 1163 | 1292 | https://ecopol.com.ua/assets/images/products/933/terneo-s-750.jpg¦https://ecopol.com.ua/assets/images/products/933/terneo-s-750.jpeg | 6 | Україна | Україна | Україна | 0 | 0 | 0 | 1 |  | 5 | Терморегулятори теплої підлоги призначені для автоматичної підтримки певного температурного режиму. встановленого користувачем. Ці пристрої інтегруються в систему електричної теплої підлоги будь-якого типу - нагрівальні мати. кабель у стяжці. ІЧ-плівки | <p><strong>Сенсорний терморегулятор TERNEO S</strong>&nbsp;з лаконічним і сучасним дизайном.&nbsp;<strong>Цифрова індикація температури&nbsp;</strong>робить настроювання&nbsp;<strong>terneo s&nbsp;</strong>наочним і точним. Підходить для обігріву теплої підлги. контролю бойлерів та котлів.</p> <p>Доповнено функцією затримки на вмикання (попереднє прогрівання) і лічильником часу роботи навантаження.</p> <p><strong>Терморегулятор terneo&nbsp;s&nbsp;&mdash;&nbsp;сенсорна елегантність контролю</strong></p> <p><span>Терморегулятор призначений для керування обігрівом теплої підлоги на основі нагрівального кабелю. плівки чи водяних труб в межах від 5 до 40 &deg;С. Дані про температуру передаються з датчика. поміщеного в підлогу.</span></p> <p><strong>Приємний дизайн та інтерфейс</strong></p> <p><span>На цифровому екрані відображаються температура та системні повідомлення. Також він робить зручнішою навігацію по меню налаштувань. Сенсорні кнопки на корпусі мають елегантніший вигляд і служать довше.</span></p> <p><strong>Корисні додаткові функції</strong></p> <p><span>Ви можете налаштувати початок обігріву за таймером&nbsp;(від&nbsp;0.5&nbsp;до&nbsp;99&nbsp;годин). Якщо ви збираєтеся на якийсь час поїхати з дому&nbsp;&mdash;&nbsp;</span><span>встановіть таймер. і з вашим поверненням в оселі буде комфортна температура.</span></p> <p><span>Пристрій веде статистику часу нагріву. допомагаючи контролювати споживання електроенергії. Також ви можете вносити поправки у значення температури. що відображається на екрані.</span></p> <p><strong>Зручний монтаж</strong></p> <p><span>Усе необхідне для монтажу&nbsp;&mdash;&nbsp;</span><span>в комплекті! Установлення відбувається в стандартний підрозетник діаметром&nbsp;60&nbsp;мм.</span></p> <p><strong>Безпека передусім</strong></p> <p><span>Пристрій обладнано термозахистом. Якщо температура всередині корпусу досягне&nbsp;85&nbsp;&deg;С. терморегулятор припинить роботу. доки вона не знизиться до&nbsp;80&nbsp;&deg;С. Також ви можете заблокувати кнопки. щоб параметри нагріву випадково не змінили. наприклад. ваші діти.</span></p> <p><strong>Універсальний терморегулятор</strong></p> <p><span>Пристрій може використовуватись із більшістю нагрівальних кабелів. плівок та матів. що представлені на ринку.</span></p> | Терморегулятор 1 шт. Датчик температури зі з'єднувальним проводом 1 шт.. Техпаспорт. Гарантійний талон 1 шт.. Пакувальна коробка 1 шт. |  |  |  |  | В підрозетник |  | 36 місяців |  |  | 220-240 В змінного струму | [11 empty] | 3000, Вт |  | Для бойлерів | 3500, Вт | [30 empty] | katalog/thermostat/programovani-termoregulyatori/termoregulyator-programovanij-terneo-s-bilij-dlya-bojleriv | [13 empty] | https://ecopol.com.ua/katalog/thermostat/programovani-termoregulyatori/termoregulyator-programovanij-terneo-s-bilij-dlya-bojleriv
934 | 31498311k | Терморегулятор Terneo S програмований для котлів | 1 | 205 |  | 1163 | 1292 | https://ecopol.com.ua/assets/images/products/934/terneo-s-750.jpg¦https://ecopol.com.ua/assets/images/products/934/terneo-s-750.jpeg | 6 | Україна | Україна | Україна | 0 | 0 | 0 | 1 |  | 5 | Терморегулятори теплої підлоги призначені для автоматичної підтримки певного температурного режиму. встановленого користувачем. Ці пристрої інтегруються в систему електричної теплої підлоги будь-якого типу - нагрівальні мати. кабель у стяжці. ІЧ-плівки | <p><strong>Сенсорний терморегулятор TERNEO S</strong>&nbsp;з лаконічним і сучасним дизайном.&nbsp;<strong>Цифрова індикація температури&nbsp;</strong>робить настроювання&nbsp;<strong>terneo s&nbsp;</strong>наочним і точним. Підходить для обігріву теплої підлги. контролю бойлерів та котлів.</p> <p>Доповнено функцією затримки на вмикання (попереднє прогрівання) і лічильником часу роботи навантаження.</p> <p><strong>Терморегулятор terneo&nbsp;s&nbsp;&mdash;&nbsp;сенсорна елегантність контролю</strong></p> <p><span>Терморегулятор призначений для керування обігрівом теплої підлоги на основі нагрівального кабелю. плівки чи водяних труб в межах від 5 до 40 &deg;С. Дані про температуру передаються з датчика. поміщеного в підлогу.</span></p> <p><strong>Приємний дизайн та інтерфейс</strong></p> <p><span>На цифровому екрані відображаються температура та системні повідомлення. Також він робить зручнішою навігацію по меню налаштувань. Сенсорні кнопки на корпусі мають елегантніший вигляд і служать довше.</span></p> <p><strong>Корисні додаткові функції</strong></p> <p><span>Ви можете налаштувати початок обігріву за таймером&nbsp;(від&nbsp;0.5&nbsp;до&nbsp;99&nbsp;годин). Якщо ви збираєтеся на якийсь час поїхати з дому&nbsp;&mdash;&nbsp;</span><span>встановіть таймер. і з вашим поверненням в оселі буде комфортна температура.</span></p> <p><span>Пристрій веде статистику часу нагріву. допомагаючи контролювати споживання електроенергії. Також ви можете вносити поправки у значення температури. що відображається на екрані.</span></p> <p><strong>Зручний монтаж</strong></p> <p><span>Усе необхідне для монтажу&nbsp;&mdash;&nbsp;</span><span>в комплекті! Установлення відбувається в стандартний підрозетник діаметром&nbsp;60&nbsp;мм.</span></p> <p><strong>Безпека передусім</strong></p> <p><span>Пристрій обладнано термозахистом. Якщо температура всередині корпусу досягне&nbsp;85&nbsp;&deg;С. терморегулятор припинить роботу. доки вона не знизиться до&nbsp;80&nbsp;&deg;С. Також ви можете заблокувати кнопки. щоб параметри нагріву випадково не змінили. наприклад. ваші діти.</span></p> <p><strong>Універсальний терморегулятор</strong></p> <p><span>Пристрій може використовуватись із більшістю нагрівальних кабелів. плівок та матів. що представлені на ринку.</span></p> | Терморегулятор 1 шт. Датчик температури зі з'єднувальним проводом 1 шт.. Техпаспорт. Гарантійний талон 1 шт.. Пакувальна коробка 1 шт. |  |  |  |  | В підрозетник |  | 36 місяців |  |  | 220-240 В змінного струму | [11 empty] | 3000, Вт |  | Для котлів | 3500, Вт | [30 empty] | katalog/thermostat/programovani-termoregulyatori/termoregulyator-programovanij-terneo-s-bilij-dlya-kotliv | [13 empty] | https://ecopol.com.ua/katalog/thermostat/programovani-termoregulyatori/termoregulyator-programovanij-terneo-s-bilij-dlya-kotliv
935 | 4316079b | Терморегулятор Terneo PRO програмований для бойлерів | 1 | 205 |  | 1596 | 1627 | https://ecopol.com.ua/assets/images/products/935/2754125265.jpg¦https://ecopol.com.ua/assets/images/products/935/2754125265.jpeg | 6 | Україна | Україна | Україна | 0 | 0 | 0 | 1 |  | 5 | Терморегулятори теплої підлоги призначені для автоматичної підтримки певного температурного режиму. встановленого користувачем. Ці пристрої інтегруються в систему електричної теплої підлоги будь-якого типу - нагрівальні мати. кабель у стяжці. ІЧ-плівки | <p><strong>Терморегулятор terneo pro </strong>підходть для обігіву теплої підлоги. для котлів. для бойлерів.</p> <p><strong>Терморегулятор terneo pro &mdash; економія завдяки обігріву за тижневим розкладом</strong></p> <p>Для економії до 50 % складіть тижневий розклад роботи теплої підлоги відповідно до ритму вашого життя. Наприклад. для буднів налаштуйте комфортну температуру для ранку та вечора. решту часу коли ви на роботі та спите terneo pro підтримувати економну температуру. Завдяки двом датчикам температури повітря та підлоги терморегулятор забезпечує найкращий комфорт в режимі "По повітрю з обмеженням по підлозі". Терморегулятор terneo pro ідеально підійде для оптимального використання енергії та підтримання комфортних умов у вашому домі.</p> <p><strong>Майстер налаштувань</strong></p> <p>При першому включенні terneo pro крок за кроком проведе вас по основним налаштуванням терморегулятора та заощадить ваш час. Додаткові налаштування використовуйте за бажанням. Якщо ви хочете купити терморегулятор terneo pro в іншому магазині. зверніть увагу на його дату випуску.&nbsp;</p> <p><strong>Унікальні функції</strong></p> <p><span>Якщо ви провітрюєте кімнату&nbsp;&mdash;&nbsp;навіщо даремно витрачати електроенергію? Терморегулятор здатний розпізнати. коли в кімнаті відкрите вікно. і на&nbsp;30&nbsp;хвилин вимкнути обігрів.</span></p> <p><span>Активуйте функцію попереднього обігріву. щоб заздалегідь забезпечити комфортні умови в приміщенні при настанні періоду &laquo;комфортної&raquo; температури. Терморегулятор здатний визначити середній час нагріву з температури&nbsp;&laquo;економ&raquo; до&nbsp;&laquo;комфортної&raquo; і коригувати час попереднього включення навантаження.</span></p> <p><strong>Зручність у керуванні</strong></p> <p><span>Програмування терморегулятора здійснюється чотирма кнопками. а всі дані відображаються на інформативному екрані. Налаштовані вами параметри зберігаються в енергонезалежній пам&rsquo;яті.</span></p> <p><span>Інтерфейс терморегулятора доступний українською. російською. англійською та німецькою мовами.</span></p> <p><strong>Ви можете вибрати один із трьох основних режимів роботи:</strong></p> <ul> <li><span>&laquo;таймер&raquo;:&nbsp;індивідуальний графік підігріву на цілий тиждень із можливістю вибору до трьох періодів комфортної температури протягом буднього дня;</span></li> <li><span>&laquo;ручний&raquo;:&nbsp;постійно підтримуватиметься виставлена вами температура;</span></li> <li><span>&laquo;від&rsquo;їзд&raquo;:&nbsp;налаштування періоду. коли вас не буде вдома. протягом якого буде підтримуватись задана температура&nbsp;&laquo;від&rsquo;їзду&raquo;.</span></li> </ul> <p><strong>Калібрування температури та статистика енергоспоживання</strong></p> <p><span>Внесіть дані про потужність підключеного обладнання для максимально точного підтримання температури в приміщенні. Це також дозволить терморегулятору ефективніше вести статистику енергоспоживання. Ви можете стежити за витратами електроенергії за&nbsp;1.&nbsp;7&nbsp;або&nbsp;30&nbsp;діб. а також за увесь час роботи. Це дозволить вам ефективніше встановлювати індивідуальні графіки нагріву.</span></p> <p><strong>Легкий монтаж</strong></p> <p><span>Усе необхідне для монтажу&nbsp;&mdash;&nbsp;вже в комплекті! Установлення здійснюється в стандартний підрозетник діаметром&nbsp;60&nbsp;мм. У моделі з додатковим датчиком температури підлоги необхідно провести монтаж самого датчика. Для цього його вставляють у металопластикову трубку&nbsp;(діаметром&nbsp;16&nbsp;мм) та поміщають у підлогу. де розташовується нагрівальний кабель.</span></p> <p><strong>Безпека в користуванні</strong></p> <p><span>Ви можете заблокувати кнопки керування терморегулятором. щоб ніхто випадково не змінив параметри його роботи. Пристрій також має захист від перегріву: якщо температура в ньому підвищиться до&nbsp;85&nbsp;&deg;С. він припинить нагрів. повідомивши вам про причину. Коли температура всередині корпусу знизиться до&nbsp;75&nbsp;&deg;С. терморегулятор продовжить свою роботу.</span></p> <p><strong>Максимальна сумісність</strong></p> <p><span>Ви можете застосовувати терморегулятор terneo pro з нагрівальними кабелями. плівками та датчиками (у тому числі цифровими) більшості виробників. що представлені на ринку.<br />Терморегулятор підтримує наступні типи підклю&shy;че&shy;них датчиків підлоги: 4.7. 6.8. 10. 12. 15. 33. 47 кОм при 25 &deg; С.</span></p> | Терморегулятор 1 шт. Датчик температури зі з'єднувальним проводом 1 шт.. Техпаспорт. Гарантійний талон 1 шт.. Пакувальна коробка 1 шт. |  |  |  |  | В підрозетник |  | 36 місяців |  |  | 220-240 В змінного струму | [11 empty] | 3000, Вт |  | Для бойлерів | 3500, Вт | [30 empty] | katalog/thermostat/programovani-termoregulyatori/termoregulyator-programovanij-terneo-pro-bilij-dlya-bojleriv | [13 empty] | https://ecopol.com.ua/katalog/thermostat/programovani-termoregulyatori/termoregulyator-programovanij-terneo-pro-bilij-dlya-bojleriv
936 | 4316079k | Терморегулятор Terneo PRO програмований для котлів | 1 | 205 |  | 1596 | 1627 | https://ecopol.com.ua/assets/images/products/936/2754125265.jpg¦https://ecopol.com.ua/assets/images/products/936/2754125265.jpeg | 6 | Україна | Україна | Україна | 0 | 0 | 0 | 1 |  | 5 | Терморегулятори теплої підлоги призначені для автоматичної підтримки певного температурного режиму. встановленого користувачем. Ці пристрої інтегруються в систему електричної теплої підлоги будь-якого типу - нагрівальні мати. кабель у стяжці. ІЧ-плівки | <p><strong>Терморегулятор terneo pro </strong>підходть для обігіву теплої підлоги. для котлів. для бойлерів.</p> <p><strong>Терморегулятор terneo pro &mdash; економія завдяки обігріву за тижневим розкладом</strong></p> <p>Для економії до 50 % складіть тижневий розклад роботи теплої підлоги відповідно до ритму вашого життя. Наприклад. для буднів налаштуйте комфортну температуру для ранку та вечора. решту часу коли ви на роботі та спите terneo pro підтримувати економну температуру. Завдяки двом датчикам температури повітря та підлоги терморегулятор забезпечує найкращий комфорт в режимі "По повітрю з обмеженням по підлозі". Терморегулятор terneo pro ідеально підійде для оптимального використання енергії та підтримання комфортних умов у вашому домі.</p> <p><strong>Майстер налаштувань</strong></p> <p>При першому включенні terneo pro крок за кроком проведе вас по основним налаштуванням терморегулятора та заощадить ваш час. Додаткові налаштування використовуйте за бажанням. Якщо ви хочете купити терморегулятор terneo pro в іншому магазині. зверніть увагу на його дату випуску.&nbsp;</p> <p><strong>Унікальні функції</strong></p> <p><span>Якщо ви провітрюєте кімнату&nbsp;&mdash;&nbsp;навіщо даремно витрачати електроенергію? Терморегулятор здатний розпізнати. коли в кімнаті відкрите вікно. і на&nbsp;30&nbsp;хвилин вимкнути обігрів.</span></p> <p><span>Активуйте функцію попереднього обігріву. щоб заздалегідь забезпечити комфортні умови в приміщенні при настанні періоду &laquo;комфортної&raquo; температури. Терморегулятор здатний визначити середній час нагріву з температури&nbsp;&laquo;економ&raquo; до&nbsp;&laquo;комфортної&raquo; і коригувати час попереднього включення навантаження.</span></p> <p><strong>Зручність у керуванні</strong></p> <p><span>Програмування терморегулятора здійснюється чотирма кнопками. а всі дані відображаються на інформативному екрані. Налаштовані вами параметри зберігаються в енергонезалежній пам&rsquo;яті.</span></p> <p><span>Інтерфейс терморегулятора доступний українською. російською. англійською та німецькою мовами.</span></p> <p><strong>Ви можете вибрати один із трьох основних режимів роботи:</strong></p> <ul> <li><span>&laquo;таймер&raquo;:&nbsp;індивідуальний графік підігріву на цілий тиждень із можливістю вибору до трьох періодів комфортної температури протягом буднього дня;</span></li> <li><span>&laquo;ручний&raquo;:&nbsp;постійно підтримуватиметься виставлена вами температура;</span></li> <li><span>&laquo;від&rsquo;їзд&raquo;:&nbsp;налаштування періоду. коли вас не буде вдома. протягом якого буде підтримуватись задана температура&nbsp;&laquo;від&rsquo;їзду&raquo;.</span></li> </ul> <p><strong>Калібрування температури та статистика енергоспоживання</strong></p> <p><span>Внесіть дані про потужність підключеного обладнання для максимально точного підтримання температури в приміщенні. Це також дозволить терморегулятору ефективніше вести статистику енергоспоживання. Ви можете стежити за витратами електроенергії за&nbsp;1.&nbsp;7&nbsp;або&nbsp;30&nbsp;діб. а також за увесь час роботи. Це дозволить вам ефективніше встановлювати індивідуальні графіки нагріву.</span></p> <p><strong>Легкий монтаж</strong></p> <p><span>Усе необхідне для монтажу&nbsp;&mdash;&nbsp;вже в комплекті! Установлення здійснюється в стандартний підрозетник діаметром&nbsp;60&nbsp;мм. У моделі з додатковим датчиком температури підлоги необхідно провести монтаж самого датчика. Для цього його вставляють у металопластикову трубку&nbsp;(діаметром&nbsp;16&nbsp;мм) та поміщають у підлогу. де розташовується нагрівальний кабель.</span></p> <p><strong>Безпека в користуванні</strong></p> <p><span>Ви можете заблокувати кнопки керування терморегулятором. щоб ніхто випадково не змінив параметри його роботи. Пристрій також має захист від перегріву: якщо температура в ньому підвищиться до&nbsp;85&nbsp;&deg;С. він припинить нагрів. повідомивши вам про причину. Коли температура всередині корпусу знизиться до&nbsp;75&nbsp;&deg;С. терморегулятор продовжить свою роботу.</span></p> <p><strong>Максимальна сумісність</strong></p> <p><span>Ви можете застосовувати терморегулятор terneo pro з нагрівальними кабелями. плівками та датчиками (у тому числі цифровими) більшості виробників. що представлені на ринку.<br />Терморегулятор підтримує наступні типи підклю&shy;че&shy;них датчиків підлоги: 4.7. 6.8. 10. 12. 15. 33. 47 кОм при 25 &deg; С.</span></p> | Терморегулятор 1 шт. Датчик температури зі з'єднувальним проводом 1 шт.. Техпаспорт. Гарантійний талон 1 шт.. Пакувальна коробка 1 шт. |  |  |  |  | В підрозетник |  | 36 місяців |  |  | 220-240 В змінного струму | [11 empty] | 3000, Вт |  | Для котлів | 3500, Вт | [30 empty] | katalog/thermostat/programovani-termoregulyatori/termoregulyator-programovanij-terneo-pro-bilij-dlya-kotliv | [13 empty] | https://ecopol.com.ua/katalog/thermostat/programovani-termoregulyatori/termoregulyator-programovanij-terneo-pro-bilij-dlya-kotliv
937 | 5835651b | Терморегулятор Terneo ST електронний для бойлерів | 1 | 205 |  | 989 | 1121 | https://ecopol.com.ua/assets/images/products/937/znimok-ekrana-2023-11-15-o-165701.png¦https://ecopol.com.ua/assets/images/products/937/znimok-ekrana-2023-11-15-o-165748.png¦https://ecopol.com.ua/assets/images/products/937/znimok-ekrana-2023-11-15-o-165825.png¦https://ecopol.com.ua/assets/images/products/937/znimok-ekrana-2023-11-15-o-165701-1.png¦https://ecopol.com.ua/assets/images/products/937/znimok-ekrana-2023-11-15-o-165748-1.png¦https://ecopol.com.ua/assets/images/products/937/znimok-ekrana-2023-11-15-o-165825-1.png | 6 | Україна | Україна | Україна | 0 | 0 | 1 | 1 |  | 5 | Терморегулятори теплої підлоги призначені для автоматичної підтримки певного температурного режиму. встановленого користувачем. Ці пристрої інтегруються в систему електричної теплої підлоги будь-якого типу - нагрівальні мати. кабель у стяжці. ІЧ-плівки | <p>Терморегулятор&nbsp;<strong>Terneo st&nbsp;</strong>забезпечить безперебійну роботу вашої теплої підлоги навіть у разі виходу з ладу датчика температури (наприклад. у разі аварії водопроводу та затоплення приміщення). Терморегулятор TERNEO ST є електронним пристроєм. призначеним також для регулювання температури в системах опалення. зокрема для котлів. бойлерів. Адже якщо у вас теплі підлоги є єдиною системою обігрівання будинку. а на вулиці холодно. то немає часу на очікування майстра. який привезе та встановить новий датчик. Використовуючи терморегулятор для теплої підлоги Terneo st. ви можете бути спокійні.</p> <p>Він сам контролює роботу датчика і. у разі виходу його з ладу. автоматично перемкнеться в режим процентного регулювання. забезпечуючи нормальне функціонування системи &laquo;тепла підлога&raquo;. А інтелектуальна система безпеки приладу забезпечить під час його експлуатації максимальну збережність вашого майна від пожежі. У разі нагрівання контактів і підвищення температури всередині корпусу. що іноді виникає внаслідок помилок під час монтажу. терморегулятор автоматично вимкнеться.</p> <p>Призначений для підтримки постійної температури від 5 до 40 &deg;С в системах теплої підлоги на основі:</p> <ul> <li>Електричного нагрівального кабелю або плівки.</li> <li>Водяної теплої підлоги. яка повинна керуватись нормально закритим або нормально відкритим електротермічним сервоприводом з робочою напругою 230 В.</li> </ul> <p>Терморегулятор керує нагрівом згідно даних від температурного датчика. розміщеного в підлозі. Також пристрій сумісний із більшістю датчиків температури інших брендів. Функція блокування кнопок не дозволить змінювати налаштування. наприклад. вашим дітям. Енергонезалежна пам&rsquo;ять зберігає всі налаштування у разі вимкнення живлення. Гарантія на пристрої terneo діє 36 місяців з моменту про&shy;дажу за умови дотримання інструкції.</p> <p><strong>Лаконічний дизайн під будь-який інтер'єр</strong></p> <p>Керування пристроєм здійснюється за допомогою трьох кнопок. Цифровий екран відображає температуру та системні повідомлення. Також він робить зручнішою навігацію по меню налаштувань. Ви можете регулювати яскравість екрану в режимі очікування для зменшення акценту на терморегулятор в приміщенні. Терморегулятор виконаний з найкращого з протипожежних вимог пластику &mdash; клас V0</p> <p><strong>Корисна інформація для економії &mdash; Таймер відкладеного старту нагріву</strong></p> <p>Якщо ви збираєтеся на декілька днів поїхати і хочете щоб терморегулятор під час вашої відсутності підтримував економну температуру &mdash; використайте Таймер. До вашого повернення terneo ST відновить комфортну температуру. Максимально таймер може складати до 99 годин. тобто 4 доби.</p> <p><strong>Лічильник часу роботи навантаження</strong></p> <p>Витрати на теплу підлогу можна самостійно обчислити. помноживши час роботи теплої підлоги під навантаженням на потужність теплої підлоги та на тариф електроенергії.</p> <p><strong>Захист від внутрішнього перегріву</strong></p> <p>Це додатковий захід безпеки на випадок недостатньої затяжки силових проводів в клемах пристрою. Якщо температура всередині корпусу збільшиться до 80 &deg;С. терморегулятор автоматично припинить роботу з міркувань безпеки. Увімкнення відбудеться після зниження температури до 60 &deg;С і натискання на будь-яку кнопку.</p> | Терморегулятор 1 шт. Датчик температури зі з'єднувальним проводом 1 шт.. Техпаспорт. Гарантійний талон 1 шт.. Пакувальна коробка 1 шт. | [6 empty] | 36 місяців |  |  | 220-240 В змінного струму | [11 empty] | 3000, Вт |  | Для бойлерів | 3500, Вт | [30 empty] | katalog/thermostat/programovani-termoregulyatori/termoregulyator-elektronnij-terneo-st-bilij-dlya-bojleriv | [13 empty] | https://ecopol.com.ua/katalog/thermostat/programovani-termoregulyatori/termoregulyator-elektronnij-terneo-st-bilij-dlya-bojleriv
938 | 5835651k | Терморегулятор Terneo ST електронний для котлів | 1 | 205 |  | 989 | 1121 | https://ecopol.com.ua/assets/images/products/938/znimok-ekrana-2023-11-15-o-165701.png¦https://ecopol.com.ua/assets/images/products/938/znimok-ekrana-2023-11-15-o-165748.png¦https://ecopol.com.ua/assets/images/products/938/znimok-ekrana-2023-11-15-o-165825.png¦https://ecopol.com.ua/assets/images/products/938/znimok-ekrana-2023-11-15-o-165701-1.png¦https://ecopol.com.ua/assets/images/products/938/znimok-ekrana-2023-11-15-o-165748-1.png¦https://ecopol.com.ua/assets/images/products/938/znimok-ekrana-2023-11-15-o-165825-1.png | 6 | Україна | Україна | Україна | 0 | 0 | 1 | 1 |  | 5 | Терморегулятори теплої підлоги призначені для автоматичної підтримки певного температурного режиму. встановленого користувачем. Ці пристрої інтегруються в систему електричної теплої підлоги будь-якого типу - нагрівальні мати. кабель у стяжці. ІЧ-плівки | <p>Терморегулятор&nbsp;<strong>Terneo st&nbsp;</strong>забезпечить безперебійну роботу вашої теплої підлоги навіть у разі виходу з ладу датчика температури (наприклад. у разі аварії водопроводу та затоплення приміщення). Терморегулятор TERNEO ST є електронним пристроєм. призначеним також для регулювання температури в системах опалення. зокрема для котлів. бойлерів. Адже якщо у вас теплі підлоги є єдиною системою обігрівання будинку. а на вулиці холодно. то немає часу на очікування майстра. який привезе та встановить новий датчик. Використовуючи терморегулятор для теплої підлоги Terneo st. ви можете бути спокійні.</p> <p>Він сам контролює роботу датчика і. у разі виходу його з ладу. автоматично перемкнеться в режим процентного регулювання. забезпечуючи нормальне функціонування системи &laquo;тепла підлога&raquo;. А інтелектуальна система безпеки приладу забезпечить під час його експлуатації максимальну збережність вашого майна від пожежі. У разі нагрівання контактів і підвищення температури всередині корпусу. що іноді виникає внаслідок помилок під час монтажу. терморегулятор автоматично вимкнеться.</p> <p>Призначений для підтримки постійної температури від 5 до 40 &deg;С в системах теплої підлоги на основі:</p> <ul> <li>Електричного нагрівального кабелю або плівки.</li> <li>Водяної теплої підлоги. яка повинна керуватись нормально закритим або нормально відкритим електротермічним сервоприводом з робочою напругою 230 В.</li> </ul> <p>Терморегулятор керує нагрівом згідно даних від температурного датчика. розміщеного в підлозі. Також пристрій сумісний із більшістю датчиків температури інших брендів. Функція блокування кнопок не дозволить змінювати налаштування. наприклад. вашим дітям. Енергонезалежна пам&rsquo;ять зберігає всі налаштування у разі вимкнення живлення. Гарантія на пристрої terneo діє 36 місяців з моменту про&shy;дажу за умови дотримання інструкції.</p> <p><strong>Лаконічний дизайн під будь-який інтер'єр</strong></p> <p>Керування пристроєм здійснюється за допомогою трьох кнопок. Цифровий екран відображає температуру та системні повідомлення. Також він робить зручнішою навігацію по меню налаштувань. Ви можете регулювати яскравість екрану в режимі очікування для зменшення акценту на терморегулятор в приміщенні. Терморегулятор виконаний з найкращого з протипожежних вимог пластику &mdash; клас V0</p> <p><strong>Корисна інформація для економії &mdash; Таймер відкладеного старту нагріву</strong></p> <p>Якщо ви збираєтеся на декілька днів поїхати і хочете щоб терморегулятор під час вашої відсутності підтримував економну температуру &mdash; використайте Таймер. До вашого повернення terneo ST відновить комфортну температуру. Максимально таймер може складати до 99 годин. тобто 4 доби.</p> <p><strong>Лічильник часу роботи навантаження</strong></p> <p>Витрати на теплу підлогу можна самостійно обчислити. помноживши час роботи теплої підлоги під навантаженням на потужність теплої підлоги та на тариф електроенергії.</p> <p><strong>Захист від внутрішнього перегріву</strong></p> <p>Це додатковий захід безпеки на випадок недостатньої затяжки силових проводів в клемах пристрою. Якщо температура всередині корпусу збільшиться до 80 &deg;С. терморегулятор автоматично припинить роботу з міркувань безпеки. Увімкнення відбудеться після зниження температури до 60 &deg;С і натискання на будь-яку кнопку.</p> | Терморегулятор 1 шт. Датчик температури зі з'єднувальним проводом 1 шт.. Техпаспорт. Гарантійний талон 1 шт.. Пакувальна коробка 1 шт. | [6 empty] | 36 місяців |  |  | 220-240 В змінного струму | [11 empty] | 3000, Вт |  | Для котлів | 3500, Вт | [30 empty] | katalog/thermostat/programovani-termoregulyatori/termoregulyator-elektronnij-terneo-st-bilij-dlya-kotliv | [13 empty] | https://ecopol.com.ua/katalog/thermostat/programovani-termoregulyatori/termoregulyator-elektronnij-terneo-st-bilij-dlya-kotliv
953 | HTP110k-240 | Терморегулятор програмований HeatTech HTP110-240 для котлів | 1 | 205 |  | 1890 | 2333 | https://ecopol.com.ua/assets/images/products/953/2705282010-programmiruemyj-termoregulyator-heattech.webp | 5 | США |  | Південна Корея | 0 | 0 | 0 | 1 |  | 5 | Терморегулятори теплої підлоги призначені для автоматичної підтримки певного температурного режиму. встановленого користувачем. Ці пристрої інтегруються в систему електричної теплої підлоги будь-якого типу - нагрівальні мати. кабель у стяжці. ІЧ-плівки | <p><strong>Програмований терморегулятор HeatTech HTP110-240 для системи теплої підлоги</strong></p> <p>HeatTech HTP110-240 - кнопковий програмований терморегулятор від американської компанії HeatTeach. Призначений для автоматичного регулювання температури у приміщеннях. обладнаних плівковими або кабельними системами електричного опалення та теплої підлоги.</p> <p>HeatTech HTP110-240 - відрізняється простотою в експлуатації. високою надійністю. широким функціоналом внутрішніх налаштувань. а також має РК-дисплей з діагоналлю 2.51&rsquo;&rsquo;</p> <p>Підтримує комфортну температуру повітря в приміщенні від +4 до +50 &deg;С. а також обмежує максимальну температуру нагрівання підлогового покриття в діапазоні від +5 до +60 &deg;С. тим самим забезпечуючи раціональну витрату електроенергії.</p> <p><strong>ОСНОВНІ ПЕРЕВАГИ МОДЕЛІ HeatTech HTP110-240</strong></p> <ul> <li>Наявність РК-дисплея (2.51 дюйм) із зрозумілим інтерфейсом</li> <li>Зручне кнопкове керування</li> <li>Наявність 2-х температурних датчиків: вбудований датчик температури повітря та виносний датчик температури підлоги</li> <li>Запам'ятовує останнє положення (on/off) при раптовому зникненні напруги мережі живлення</li> <li>При раптовому зникненні напруги в мережі. внутрішні налаштування зберігаються</li> <li>Схема підключення регулятора підлоги нанесена на корпус пристрою на задній панелі</li> <li>Можливість перевизначити діапазон регульованих температур до 4 - 95 &deg; С (налаштовується в сервісному меню)</li> </ul> <p><strong>Надійність та безпека:</strong></p> <ul> <li>Наявність температурного режиму роботи. Актуальний при використанні даного пристрою в системах кондиціювання та вентиляції</li> <li>Безпека. Подвійна електрична ізоляція.</li> </ul> <p>Зверніть увагу. що під час роботи в режимі очікування підсвічування екрана вимикається.</p> | Терморегулятор 1 шт. Датчик температури зі з'єднувальним проводом 1 шт.. Техпаспорт. Гарантійний талон 1 шт.. Пакувальна коробка 1 шт. |  |  |  |  | В підрозетник |  | 36 місяців |  |  | 220-240 В змінного струму | [13 empty] | Для котлів | 3500, Вт | [30 empty] | katalog/thermostat/programovani-termoregulyatori/programovanij-termoregulyator-heattech-htp110-240-dlya-kotliv | [13 empty] | https://ecopol.com.ua/katalog/thermostat/programovani-termoregulyatori/programovanij-termoregulyator-heattech-htp110-240-dlya-kotliv
954 | HTP112-240 | Терморегулятор програмований HeatTech HTP112-240 для теплої підлоги | 1 | 205 |  | 1980 | 2444 | https://ecopol.com.ua/assets/images/products/954/289025422.webp | 5 | США |  | Південна Корея | 0 | 0 | 0 | 1 |  | 5 | Терморегулятори теплої підлоги призначені для автоматичної підтримки певного температурного режиму. встановленого користувачем. Ці пристрої інтегруються в систему електричної теплої підлоги будь-якого типу - нагрівальні мати. кабель у стяжці. ІЧ-плівки | <p><strong>Програмований терморегулятор HeatTech HTP112-240 для системи теплої підлоги</strong></p> <p>HeatTech HTP112-240 - кнопковий програмований терморегулятор від американської компанії HeatTeach. Призначений для автоматичного регулювання температури у приміщеннях. обладнаних плівковими або кабельними системами електричного опалення та теплої підлоги.</p> <p>HeatTech HTP112-240 - відрізняється простотою в експлуатації. високою надійністю. широким функціоналом внутрішніх налаштувань. а також має РК-дисплей з діагоналлю 2.51&rsquo;&rsquo;</p> <p>Підтримує комфортну температуру повітря в приміщенні від +4 до +50 &deg;С. а також обмежує максимальну температуру нагрівання підлогового покриття в діапазоні від +5 до +60 &deg;С. тим самим забезпечуючи раціональну витрату електроенергії.</p> <p><strong>ОСНОВНІ ПЕРЕВАГИ МОДЕЛІ HeatTech HTP110-240</strong></p> <ul> <li>Наявність РК-дисплея (2.51 дюйм) із зрозумілим інтерфейсом</li> <li>Зручне кнопкове керування</li> <li>Наявність 2-х температурних датчиків: вбудований датчик температури повітря та виносний датчик температури підлоги</li> <li>Запам'ятовує останнє положення (on/off) при раптовому зникненні напруги мережі живлення</li> <li>При раптовому зникненні напруги в мережі. внутрішні налаштування зберігаються</li> <li>Схема підключення регулятора підлоги нанесена на корпус пристрою на задній панелі</li> <li>Можливість перевизначити діапазон регульованих температур до 4 - 95 &deg; С (налаштовується в сервісному меню)</li> </ul> <p><strong>Надійність та безпека:</strong></p> <ul> <li>Наявність температурного режиму роботи. Актуальний при використанні даного пристрою в системах кондиціювання та вентиляції</li> <li>Безпека. Подвійна електрична ізоляція.</li> </ul> <p>Зверніть увагу. що під час роботи в режимі очікування підсвічування екрана вимикається.</p> | Терморегулятор 1 шт. Датчик температури зі з'єднувальним проводом 1 шт.. Техпаспорт. Гарантійний талон 1 шт.. Пакувальна коробка 1 шт. |  |  |  |  | В підрозетник |  | 36 місяців |  |  | 220-240 В змінного струму | [13 empty] | Для теплої підлоги | 3500, Вт | [30 empty] | katalog/thermostat/programovani-termoregulyatori/programovanij-termoregulyator-heattech-htp112-240-dlya-sistemi-teploi-pidlogi | [13 empty] | https://ecopol.com.ua/katalog/thermostat/programovani-termoregulyatori/programovanij-termoregulyator-heattech-htp112-240-dlya-sistemi-teploi-pidlogi
955 | HTP112b-240 | Терморегулятор програмований HeatTech HTP112-240 для бойлерів | 1 | 205 |  | 1980 | 2444 | https://ecopol.com.ua/assets/images/products/955/289025422.webp | 5 | США |  | Південна Корея | 0 | 0 | 0 | 1 |  | 5 | Терморегулятори теплої підлоги призначені для автоматичної підтримки певного температурного режиму. встановленого користувачем. Ці пристрої інтегруються в систему електричної теплої підлоги будь-якого типу - нагрівальні мати. кабель у стяжці. ІЧ-плівки | <p><strong>Програмований терморегулятор HeatTech HTP111-240 для системи теплої підлоги</strong></p> <p>HeatTech HTP111-240 - кнопковий програмований терморегулятор від американської компанії HeatTeach. Призначений для автоматичного регулювання температури у приміщеннях. обладнаних плівковими або кабельними системами електричного опалення та теплої підлоги.</p> <p>HeatTech HTP111-240 - відрізняється простотою в експлуатації. високою надійністю. широким функціоналом внутрішніх налаштувань. а також має РК-дисплей з діагоналлю 2.51&rsquo;&rsquo;</p> <p>Підтримує комфортну температуру повітря в приміщенні від +4 до +50 &deg;С. а також обмежує максимальну температуру нагрівання підлогового покриття в діапазоні від +5 до +60 &deg;С. тим самим забезпечуючи раціональну витрату електроенергії.</p> <p><strong>ОСНОВНІ ПЕРЕВАГИ МОДЕЛІ HeatTech HTP111-240</strong></p> <ul> <li>Наявність РК-дисплея (2.51 дюйм) із зрозумілим інтерфейсом</li> <li>Зручне кнопкове керування</li> <li>Наявність 2-х температурних датчиків: вбудований датчик температури повітря та виносний датчик температури підлоги</li> <li>Запам'ятовує останнє положення (on/off) при раптовому зникненні напруги мережі живлення</li> <li>При раптовому зникненні напруги в мережі. внутрішні налаштування зберігаються</li> <li>Схема підключення регулятора підлоги нанесена на корпус пристрою на задній панелі</li> <li>Можливість перевизначити діапазон регульованих температур до 4 - 95 &deg; С (налаштовується в сервісному меню)</li> </ul> <p><strong>Надійність та безпека:</strong></p> <ul> <li>Наявність температурного режиму роботи. Актуальний при використанні даного пристрою в системах кондиціювання та вентиляції</li> <li>Безпека. Подвійна електрична ізоляція.</li> </ul> <p>Зверніть увагу. що під час роботи в режимі очікування підсвічування екрана вимикається.</p> | Терморегулятор 1 шт. Датчик температури зі з'єднувальним проводом 1 шт.. Техпаспорт. Гарантійний талон 1 шт.. Пакувальна коробка 1 шт. |  |  |  |  | В підрозетник |  | 36 місяців |  |  | 220-240 В змінного струму | [13 empty] | Для бойлерів | 3500, Вт | [30 empty] | katalog/thermostat/programovani-termoregulyatori/programovanij-termoregulyator-dlya-bojleriv-heattech-htp112-240 | [13 empty] | https://ecopol.com.ua/katalog/thermostat/programovani-termoregulyatori/programovanij-termoregulyator-dlya-bojleriv-heattech-htp112-240
956 | HTP112k-240 | Терморегулятор програмований HeatTech HTP112-240 для котлів | 1 | 205 |  | 1980 | 2444 | https://ecopol.com.ua/assets/images/products/956/289025422.webp | 5 | США |  | Південна Корея | 0 | 0 | 0 | 1 |  | 5 | Терморегулятори теплої підлоги призначені для автоматичної підтримки певного температурного режиму. встановленого користувачем. Ці пристрої інтегруються в систему електричної теплої підлоги будь-якого типу - нагрівальні мати. кабель у стяжці. ІЧ-плівки | <p><strong>Програмований терморегулятор HeatTech HTP112-240</strong></p> <p>HeatTech HTP112-240 - кнопковий програмований терморегулятор від американської компанії HeatTeach. Призначений для автоматичного регулювання температури у приміщеннях. обладнаних плівковими або кабельними системами електричного опалення та теплої підлоги.</p> <p>HeatTech HTP112-240 - відрізняється простотою в експлуатації. високою надійністю. широким функціоналом внутрішніх налаштувань. а також має РК-дисплей з діагоналлю 2.51&rsquo;&rsquo;</p> <p>Підтримує комфортну температуру повітря в приміщенні від +4 до +50 &deg;С. а також обмежує максимальну температуру нагрівання підлогового покриття в діапазоні від +5 до +60 &deg;С. тим самим забезпечуючи раціональну витрату електроенергії.</p> <p><strong>ОСНОВНІ ПЕРЕВАГИ МОДЕЛІ HeatTech HTP110-240</strong></p> <ul> <li>Наявність РК-дисплея (2.51 дюйм) із зрозумілим інтерфейсом</li> <li>Зручне кнопкове керування</li> <li>Наявність 2-х температурних датчиків: вбудований датчик температури повітря та виносний датчик температури підлоги</li> <li>Запам'ятовує останнє положення (on/off) при раптовому зникненні напруги мережі живлення</li> <li>При раптовому зникненні напруги в мережі. внутрішні налаштування зберігаються</li> <li>Схема підключення регулятора підлоги нанесена на корпус пристрою на задній панелі</li> <li>Можливість перевизначити діапазон регульованих температур до 4 - 95 &deg; С (налаштовується в сервісному меню)</li> </ul> <p><strong>Надійність та безпека:</strong></p> <ul> <li>Наявність температурного режиму роботи. Актуальний при використанні даного пристрою в системах кондиціювання та вентиляції</li> <li>Безпека. Подвійна електрична ізоляція.</li> </ul> <p>Зверніть увагу. що під час роботи в режимі очікування підсвічування екрана вимикається.</p> | Терморегулятор 1 шт. Датчик температури зі з'єднувальним проводом 1 шт.. Техпаспорт. Гарантійний талон 1 шт.. Пакувальна коробка 1 шт. |  |  |  |  | В підрозетник |  | 36 місяців |  |  | 220-240 В змінного струму | [13 empty] | Для котлів | 3500, Вт | [30 empty] | katalog/thermostat/programovani-termoregulyatori/programovanij-termoregulyator-heattech-htp112-240-dlya-kotliv | [13 empty] | https://ecopol.com.ua/katalog/thermostat/programovani-termoregulyatori/programovanij-termoregulyator-heattech-htp112-240-dlya-kotliv
963 | terneo-ktb | Терморегулятор Terneo KT програмований для сніготанення | 1 | 205 |  | 1328 | 1476 | https://ecopol.com.ua/assets/images/products/963/2605-314a561d88f9f38f10325d4854933b54.jpeg¦https://ecopol.com.ua/assets/images/products/963/2605-59f5dc405e4384bc85e2f864779a4501.jpeg¦https://ecopol.com.ua/assets/images/products/963/2605-decb0b3f6c89839836e5cdefd397c7e4.jpeg | 6 | Україна | Україна | Україна | 0 | 0 | 0 | 1 |  | 5 | Терморегулятори теплої підлоги призначені для автоматичної підтримки певного температурного режиму. встановленого користувачем. Ці пристрої інтегруються в систему електричної теплої підлоги будь-якого типу - нагрівальні мати. кабель у стяжці. ІЧ-плівки | <p><strong>Подбайте про безпеку взимку з terneo kt</strong></p> <p>Терморегулятор призначений для роботи із системами антиобледеніння та сніготанення. Для своєї роботи використовує&nbsp;вивідний датчик температури повітря. Підігрів здійснюється в тому діапазоні температури. при якому може відбуватись намерзання бурульок на даху чи утворення ожеледиці на землі. При цьому ви можете змінити діапазон. враховуючи особливості розташування системи підігріву.</p> <p><strong>Зручність у керуванні</strong></p> <p>Налаштувати параметри роботи можна за допомогою лише двох кнопок! Зручний цифровий екран спрощує навігацію в меню. Також на ньому відображаються температура та системні повідомлення.</p> <p><strong>Легкий монтаж</strong></p> <p>Усе. що потрібно для монтажу&nbsp;&mdash;&nbsp;вже в комплекті! Установлення терморегулятора здійснюється в стандартний підрозетник діаметром 60&nbsp;мм. Датчик температури потрібно розташовувати ззовні будівлі. уникаючи попадання прямих сонячних променів. а також дощу та снігу (наприклад. під кромкою покрівлі).</p> <p><strong>Безпека передусім</strong></p> <p>Ви можете заблокувати кнопки пристрою. щоб уникнути випадкової зміни параметрів. Також терморегулятор має захист від перегріву: якщо температура всередині корпусу сягне 85&nbsp;&deg;С. робота терморегулятора припиниться. Він відновить роботу. коли температура знизиться до 80&nbsp;&deg;С.</p> <p><strong>Універсальний терморегулятор</strong></p> <p>Ви можете використовувати його разом із нагрівальними кабелями більшості виробників. що представлені на ринку! Також терморегулятор може працювати з двома типами датчиків: аналоговим (R10) чи цифровим (DS18B20).</p> | Терморегулятор 1 шт. Датчик температури зі з'єднувальним проводом 1 шт.. Техпаспорт. Гарантійний талон 1 шт.. Пакувальна коробка 1 шт. |  |  |  |  | В підрозетник |  | 36 місяців |  |  | 220-240 В змінного струму | [11 empty] | 3000, Вт |  | Для сніготанення | 3500, Вт | [30 empty] | katalog/thermostat/programovani-termoregulyatori/termoregulyator-programovanij-terneo-kt-bilij-dlya-snigotanennya | [13 empty] | https://ecopol.com.ua/katalog/thermostat/programovani-termoregulyatori/termoregulyator-programovanij-terneo-kt-bilij-dlya-snigotanennya
965 | terneo-proz | Терморегулятор Terneo pro-z програмований для інфрачервоних панелей | 1 | 205 |  | 1350 | 1670 | https://ecopol.com.ua/assets/images/products/965/2605-5639d4eababc40daf620119f5da180d4.jpeg¦https://ecopol.com.ua/assets/images/products/965/2605-31170f62b55f29a238d178dd6b40f86c.jpeg | 6 | Україна | Україна | Україна | 0 | 0 | 0 | 1 |  | 5 | Терморегулятори теплої підлоги призначені для автоматичної підтримки певного температурного режиму. встановленого користувачем. Ці пристрої інтегруються в систему електричної теплої підлоги будь-якого типу - нагрівальні мати. кабель у стяжці. ІЧ-плівки | <p><strong>Terneo PRO-Z &mdash; оптимальне поєднання мобільності та функціоналу</strong></p> <p>Терморегулятор terneo&nbsp;pro-z призначений для програмованого керування інфрачервоними панелями. електричними конвекторами та іншими обігрівачами. а також охолоджувальним обладнанням. Завдяки можливості налаштовувати графік обігріву чи охолодження (до трьох періодів у будні. та один &mdash; у вихідні) можна досягнути оптимального використання електроенергії та суттєво зменшити комунальні платежі.</p> <p>Пристрій може підтримувати температуру повітря від&nbsp;0 до&nbsp;30&nbsp;&deg;С. Установлення терморегулятора здійснюється у звичайну &laquo;євро&raquo; розетку. Для початку роботи системи обігріву чи охолодження не потрібно встановлювати ніяких додаткових датчиків: датчик температури повітря вже прикріплений до корпусу.</p> <p><strong>Статистика витрати електроенергії</strong></p> <p>Ви можете контролювати споживання електроенергії за добу. тиждень і місяць із моменту останнього скидання значень. Терморегулятор враховує час роботи під навантаженням і потужність підключеного обладнання (за замовчуванням &mdash; 2000&nbsp;Вт) для розрахунку приблизної кількості спожитої електроенергії. Для більш точного визначення енерговитрат необхідно в налаштуваннях пристрою вказати потужність обігрівального чи охолоджувального приладу.</p> <p><strong>Вибір оптимального режиму роботи</strong></p> <p>Для максимального задоволення ваших потреб у комфорті ми передбачили три основні режими роботи.</p> <ul> <li>&laquo;таймер&raquo;: програмування роботи згідно з тижневим графіком окремо для буднів і вихідних. У будні доступно до трьох періодів підтримання комфортної температури. а у вихідні &mdash; один. Також можна вибрати різну кількість вихідних;</li> <li>&laquo;ручний&raquo;: терморегулятор буде постійно підтримувати встановлену температуру повітря;</li> <li>&laquo;від&rsquo;їзд&raquo;: ви можете налаштовувати період. коли будете відсутні вдома (наприклад. під час відпустки). і під час якого буде підтримуватися економна температура. А перед вашим поверненням терморегулятор знову забезпечить комфортні умови в приміщенні.</li> </ul> <p><strong>Додаткові функції</strong></p> <p>Для підвищення зручності використання терморегулятора та більшої оптимізації електроспоживання ми розробили деякі додаткові функції.</p> <p>Ви можете активувати функцію &laquo;відкритого вікна&raquo;: пристрій здатний розпізнати різке зниження температури та на&nbsp;30&nbsp;хвилин вимкнути обігрів. Це дозволить не витрачати електроенергію даремно. коли ви провітрюєте приміщення.</p> <p>Також ви можете активувати функцію &laquo;попередній обігрів (охолодження)&raquo;. яка допоможе забезпечити комфортні умови відразу з настанням періоду комфортної температури. Це можливо завдяки здатності терморегулятора розраховувати тривалість нагрівання від економної температури до комфортної. та скоригувати час вмикання нагріву перед початком періоду &laquo;комфорту&raquo;.</p> <p>Ви можете налаштувати гістерезис підтримання температури від 0.5 до&nbsp;10&nbsp;&deg;С. Так можна добитися підтримування певного діапазону температури. За замовчуванням гістерезис установлений на&nbsp;1&nbsp;&deg;С.</p> <p>Керування роботою терморегулятора здійснюється лише чотирма кнопками. а рідкокристалічний екран дозволяє без особливих зусиль налаштовувати параметри роботи пристрою. Для додаткової економії електроенергії та більш комфортного використання терморегулятора ви можете регулювати яскравість екрану.</p> <p>Інтерфейс пристрою доступний чотирма мовами: українською. російською. англійською та німецькою.</p> <p><strong>Безпека передусім</strong></p> <p>Для безпечної роботи терморегулятора ми обладнали його захистом від перегрівання: якщо температура всередині корпусу підніметься вище&nbsp;85&nbsp;&deg;С. то обігрів припиниться. а на екрані буде відображене відповідне повідомлення. Після зниження температури до&nbsp;75&nbsp;&deg;С обігрів автоматично відновиться.</p> | Терморегулятор 1 шт. Датчик температури зі з'єднувальним проводом 1 шт.. Техпаспорт. Гарантійний талон 1 шт.. Пакувальна коробка 1 шт. |  |  |  |  | В підрозетник |  | 36 місяців |  |  | 220-240 В змінного струму | [11 empty] | 3000, Вт |  | Для теплої підлоги | 3500, Вт | [30 empty] | katalog/thermostat/programovani-termoregulyatori/termoregulyator-programovanij-terneo-pro-z-dlya-infrachervonix-panelej | [13 empty] | https://ecopol.com.ua/katalog/thermostat/programovani-termoregulyatori/termoregulyator-programovanij-terneo-pro-z-dlya-infrachervonix-panelej
968 | terneo-rz | Терморегулятор Terneo RZ електронний для інфрачервоних панелей | 1 | 205 |  | 839 | 932 | https://ecopol.com.ua/assets/images/products/968/terneo-rz-750.jpg¦https://ecopol.com.ua/assets/images/products/968/terneo-rz-750.jpeg | 6 | Україна | Україна | Україна | 0 | 0 | 0 | 1 |  | 5 | Терморегулятори теплої підлоги призначені для автоматичної підтримки певного температурного режиму. встановленого користувачем. Ці пристрої інтегруються в систему електричної теплої підлоги будь-якого типу - нагрівальні мати. кабель у стяжці. ІЧ-плівки | <p><strong>Терморегулятор terneo rz&nbsp;&mdash;&nbsp;прямий контроль температури повітря</strong></p> <p>Терморегулятор terneo rz обладнаний виносним датчиком температури повітря. Контролюйте роботу електрообігрівачів. інфрачервоних панелей. а також систем охолодження в діапазоні температур від&nbsp;0&nbsp;до&nbsp;30&nbsp;&deg;С.</p> <p><strong>Налаштування таймера початку нагріву</strong></p> <p>Таймер дозволяє терморегулятору почати роботу через&nbsp;0.5&ndash;99&nbsp;годин. Це особливо зручно. коли ви збираєтеся поїхати кудись на вихідні чи просто хочете вимкнути обігрів/охолодження на ніч.</p> <p><strong>Лічильник часу роботи під навантаженням</strong></p> <p>Ви можете переглянути час роботи. коли відбувалася подача навантаження на систему опалення чи охолодження. Значення вбудованого лічильника часу можна скидати. Таким чином. ви можете оцінити споживання електроенергії за окремий період часу.</p> <p><strong>Візуалізація та контроль</strong></p> <p>Терморегулятор має цифровий екран. на якому відображається температура повітря і який спрощує навігацію по меню. Для керування пристроєм вам достатньо лише трьох кнопок.</p> <p><strong>Безпека передусім</strong></p> <p>Ви можете заблокувати кнопки. щоб не дозволити змінити налаштування дітям чи стороннім особам. якщо терморегулятор установлений у громадському місці.</p> <p>Корпус терморегулятора виготовлений із самозагасаючого полікарбонату. Пристрій захищений від перегріву: якщо температура всередині корпусу сягне&nbsp;80&nbsp;&deg;С. терморегулятор вимкнеться. Відновлення нагріву відбудеться після зниження температури до&nbsp;60&nbsp;&deg;С та натискання на будь-яку з кнопок.</p> <p><strong>Зручне встановлення</strong></p> <p>Для початку роботи необхідно просто ввімкнути терморегулятор у стандартну розетку. Що може бути простішим?</p> | Терморегулятор 1 шт. Датчик температури зі з'єднувальним проводом 1 шт.. Техпаспорт. Гарантійний талон 1 шт.. Пакувальна коробка 1 шт. | [6 empty] | 36 місяців |  |  | 220-240 В змінного струму | [11 empty] | 3000, Вт |  | Для теплої підлоги | 3500, Вт | [30 empty] | katalog/thermostat/programovani-termoregulyatori/termoregulyator-elektronnij-terneo-rz-dlya-infrachervonix-panelej | [13 empty] | https://ecopol.com.ua/katalog/thermostat/programovani-termoregulyatori/termoregulyator-elektronnij-terneo-rz-dlya-infrachervonix-panelej
969 | terneo-rzx | Терморегулятор Terneo RZX електронний для інфрачервоних панелей | 1 | 205 |  | 1710 | 1900 | https://ecopol.com.ua/assets/images/products/969/2605-0b4399efabc213a1fb2a0789427038d6.jpeg¦https://ecopol.com.ua/assets/images/products/969/2605-cb91368b8d75cd52754f6be4d5d4cbbb.jpeg¦https://ecopol.com.ua/assets/images/products/969/terneo-rz-750.jpg¦https://ecopol.com.ua/assets/images/products/969/terneo-rz-750.jpeg | 6 | Україна | Україна | Україна | 0 | 0 | 0 | 1 |  | 5 | Терморегулятори теплої підлоги призначені для автоматичної підтримки певного температурного режиму. встановленого користувачем. Ці пристрої інтегруються в систему електричної теплої підлоги будь-якого типу - нагрівальні мати. кабель у стяжці. ІЧ-плівки | <p><strong>Розумне опалення тепер на вашому смартфоні</strong></p> <p>Керуйте опаленням з будь-якого місця за допомогою програми terneo. Отримайте миттєвий доступ до температури вашого будинку. динаміки нагріву та звітів споживання енергії у кВт-годинах та грошах.</p> <p><strong>Подивися. скільки ти заощадив</strong></p> <p>Бачачи динаміку витрати енергії за місяць або опалювальний сезон. ви можете покращити свій розклад. Зверніть увагу. що зниження температури всього на 1 градус може заощадити вам до 5% електроенергії.</p> <p><strong>Для підключення знадобиться лише 5 хвилин</strong></p> <p>Завантажте безкоштовну програму в Google Play або AppStore. запустіть його. Переведіть терморегулятор у режим Точка доступу. У програмі натисніть &laquo;Додати терморегулятор&raquo;. Виберіть створену терморегулятором мережу. а потім введіть пароль від свого Wi-Fi. Готово!</p> <p><strong>Зроби свій внесок на благо планети - заміни звичайний термостат на розумний</strong></p> <p>Терморегулятори terneo сумісні з нагрівальними кабелями. плівками. аналоговими (R10) та цифровими (D18) датчиками більшості виробників. У нього лаконічний мінімалістичний екран. і це економить електроенергію! При цьому ви маєте максимум функцій та гнучкості у додатку terneo і це найкрасивіша його частина. Віддалене управління. графіки витрат і здатність terneo до самонавчання дають велику економію на опаленні та чудовий комфорт.</p> <p><strong>Інтегруй теплу підлогу в систему Розумного будинку</strong></p> <p>Ми розуміємо важливість та актуальність систем автоматизації типу "Розумний дім" і підготували інструменти для інтеграції у ваші системи. Підтримуємо протокол MQTT. Також є http API.</p> | Терморегулятор 1 шт. Датчик температури зі з'єднувальним проводом 1 шт.. Техпаспорт. Гарантійний талон 1 шт.. Пакувальна коробка 1 шт. | [6 empty] | 36 місяців |  |  | 220-240 В змінного струму | [11 empty] | 3000, Вт |  | Для теплої підлоги | 3500, Вт | [30 empty] | katalog/thermostat/programovani-termoregulyatori/termoregulyator-elektronnij-terneo-rzx-dlya-infrachervonix-panelej | [13 empty] | https://ecopol.com.ua/katalog/thermostat/programovani-termoregulyatori/termoregulyator-elektronnij-terneo-rzx-dlya-infrachervonix-panelej
973 | 55828326b | Терморегулятор програмований DEVIreg Opti для бойлерів | 1 | 205 |  | 3774 | 4718 | https://ecopol.com.ua/assets/images/products/973/2605-dd992a26438b3d58aef6a23a2d8c33a9.jpeg¦https://ecopol.com.ua/assets/images/products/973/2605-2173a83951c6d93e54855b24c98817a5.jpeg¦https://ecopol.com.ua/assets/images/products/973/2605-197a2c156ea904614469c400971abe70.jpeg | 2 | Польша | Польша | Польща | 0 | 0 | 0 | 1 |  | 5 | Терморегулятори теплої підлоги призначені для автоматичної підтримки певного температурного режиму. встановленого користувачем. Ці пристрої інтегруються в систему електричної теплої підлоги будь-якого типу - нагрівальні мати. кабель у стяжці. ІЧ-плівки | <p><strong>Терморегулятор DEVIreg Opti</strong>&ndash; це електронний багатофункціональний регулюючий пристрій. призначений для електричної теплої підлоги потужністю до 3 кВт. Сучасна модель від брендового датського виробника DEVI розроблена за стандартами Eco design та відрізняється високою якістю. надійністю та безпекою. Завдяки цьому терморегулятору можна оптимізувати обігрів. досягти індивідуально комфортного режиму та заощаджувати до 70% електроенергії.</p> <p><strong>Характеристики терморегулятора DEVIreg Opti</strong></p> <p>Термостат має<strong>респектабельний зовнішній вигляд</strong>і<strong>зручну панель управління</strong>. на якій розташований РК-екран для відображення робочих параметрів та температури повітря. Управління здійснюється кнопками під екраном. Інтуїтивно-зрозуміле меню дозволяє швидко та легко налаштовувати прилад. вибираючи необхідний режим роботи системи.</p> <p>Електронний терморегулятор встановлюється на стіну у монтажну коробку. Має виносний датчик підлоги (у комплекті) та вбудований датчик повітря. Регулювання температури підлогою здійснюється в діапазоні 5-45&deg;C і за температурою повітря 5-35&deg;C. Корпус термостату має клас захисту IP21. Пристрій має пропускну здатність 13А та власне енергоспоживання не більше 0.5 Вт.</p> <p>Крім основної функції &ndash; підтримки постійної температури. функціонал пристрою включає<strong>тижневий таймер</strong>та інші додаткові корисні функції.</p> | Терморегулятор 1 шт. Датчик температури зі з'єднувальним проводом 1 шт.. Техпаспорт. Гарантійний талон 1 шт.. Пакувальна коробка 1 шт. |  |  |  |  | В підрозетник |  | 36 місяців |  |  | 220-240 В змінного струму | [11 empty] | 3000, Вт |  | Для бойлерів | 3500, Вт | [30 empty] | katalog/thermostat/programovani-termoregulyatori/termoregulyator-programovanij-devireg-opti-dlya-bojleriv | [13 empty] | https://ecopol.com.ua/katalog/thermostat/programovani-termoregulyatori/termoregulyator-programovanij-devireg-opti-dlya-bojleriv
974 | 55828326k | Терморегулятор програмований DEVIreg Opti для котлів | 1 | 205 |  | 3774 | 4718 | https://ecopol.com.ua/assets/images/products/974/2605-f97dbbde7b1b79cd2b19ad01648f6cac.jpeg¦https://ecopol.com.ua/assets/images/products/974/2605-5e25ea4ad5dcf8c58518197caca42cbe.jpeg¦https://ecopol.com.ua/assets/images/products/974/2605-d68018a8c6749ccb0afaf5618d4e68a4.jpeg | 2 | Польша | Польша | Польща | 0 | 0 | 0 | 1 |  | 5 | Терморегулятори теплої підлоги призначені для автоматичної підтримки певного температурного режиму. встановленого користувачем. Ці пристрої інтегруються в систему електричної теплої підлоги будь-якого типу - нагрівальні мати. кабель у стяжці. ІЧ-плівки | <p><strong>Терморегулятор DEVIreg Opti</strong>&ndash; це електронний багатофункціональний регулюючий пристрій. призначений для електричної теплої підлоги потужністю до 3 кВт. Сучасна модель від брендового датського виробника DEVI розроблена за стандартами Eco design та відрізняється високою якістю. надійністю та безпекою. Завдяки цьому терморегулятору можна оптимізувати обігрів. досягти індивідуально комфортного режиму та заощаджувати до 70% електроенергії.</p> <p><strong>Характеристики терморегулятора DEVIreg Opti</strong></p> <p>Термостат має<strong>респектабельний зовнішній вигляд</strong>і<strong>зручну панель управління</strong>. на якій розташований РК-екран для відображення робочих параметрів та температури повітря. Управління здійснюється кнопками під екраном. Інтуїтивно-зрозуміле меню дозволяє швидко та легко налаштовувати прилад. вибираючи необхідний режим роботи системи.</p> <p>Електронний терморегулятор встановлюється на стіну у монтажну коробку. Має виносний датчик підлоги (у комплекті) та вбудований датчик повітря. Регулювання температури підлогою здійснюється в діапазоні 5-45&deg;C і за температурою повітря 5-35&deg;C. Корпус термостату має клас захисту IP21. Пристрій має пропускну здатність 13А та власне енергоспоживання не більше 0.5 Вт.</p> <p>Крім основної функції &ndash; підтримки постійної температури. функціонал пристрою включає<strong>тижневий таймер</strong>та інші додаткові корисні функції.</p> | Терморегулятор 1 шт. Датчик температури зі з'єднувальним проводом 1 шт.. Техпаспорт. Гарантійний талон 1 шт.. Пакувальна коробка 1 шт. |  |  |  |  | В підрозетник |  | 36 місяців |  |  | 220-240 В змінного струму | [11 empty] | 3000, Вт |  | Для котлів | 3500, Вт | [30 empty] | katalog/thermostat/programovani-termoregulyatori/termoregulyator-programovanij-devireg-opti-dlya-kotliv | [13 empty] | https://ecopol.com.ua/katalog/thermostat/programovani-termoregulyatori/termoregulyator-programovanij-devireg-opti-dlya-kotliv
975 | terneo-srz | Терморегулятор Terneo SRZ програмований для конвекторів та опалювальних пристроїв | 1 | 205 |  | 1014 | 1127 | https://ecopol.com.ua/assets/images/products/975/250708406.jpg¦https://ecopol.com.ua/assets/images/products/975/250708406.jpeg | 6 | Україна | Україна | Україна | 0 | 0 | 0 | 1 |  | 5 | Терморегулятори теплої підлоги призначені для автоматичної підтримки певного температурного режиму. встановленого користувачем. Ці пристрої інтегруються в систему електричної теплої підлоги будь-якого типу - нагрівальні мати. кабель у стяжці. ІЧ-плівки | <p><strong>Комфорт у керуванні з terneo&nbsp;srz</strong></p> <p>Терморегулятор призначений для керування інфрачервоними панелями. конвекторами та іншими опалювальними пристроями. а також охолоджувальним обладнанням. Він забезпечує підтримання постійної температури в межах від&nbsp;0&nbsp;до&nbsp;30&nbsp;&deg;С. а її вимірювання здійснюється вбудованим датчиком.</p> <p><strong>Сучасний дизайн</strong></p> <p>Терморегулятор terneo&nbsp;srz характеризується унікальним мінімалістичним дизайном. Його компактні розміри. сенсорні кнопки та білий індикаторний екран стануть елегантним доповненням до будь-якого інтер&rsquo;єру.</p> <p><strong>Корисні функції</strong></p> <p>Розраховуйте електроспоживання вашого обладнання за допомогою вбудованого лічильника часу роботи з навантаженням!</p> <p>Також ви можете налаштовувати затримку часу ввімкнення від&nbsp;0.5&nbsp;до&nbsp;99 годин. Це дозволяє розпочинати обігрів саме тоді. коли вам потрібно. при цьому ви економите на електроенергії. а не на комфорті.</p> <p><strong>Зручність у керуванні</strong></p> <p>Налаштування роботи терморегулятора здійснюється за допомогою сенсорних кнопок. Вони мають ефектний вигляд і служать довше. Наявність цифрового індикаторного екрана полегшує навігацію в меню.</p> <p><strong>Точність вимірювання температури</strong></p> <p>Датчик температури знаходиться на корпусі терморегулятора. Ви можете відредагувати значення температури. що відображається на екрані. враховуючи умови розташування терморегулятора та його внутрішній нагрів.</p> <p><strong>Просте встановлення</strong></p> <p>Для початку роботи достатньо просто вставити терморегулятор у розетку. Обігрівальний прилад підключається до терморегулятора аналогічно.</p> <p><strong>Безпека та надійність при використанні</strong></p> <p>Ви можете заблокувати кнопки керування. щоб випадково не змінити налаштування його роботи. Це особливо зручно. коли вдома є діти або пристрій установлено в громадському місці.</p> <p>Терморегулятор обладнано термозахистом. Якщо температура всередині корпусу підніметься вище&nbsp;80&nbsp;&deg;С. обігрів припиниться з міркувань безпеки. Відновлення роботи відбудеться після охолодження пристрою до&nbsp;60&nbsp;&deg;С і натискання на будь-яку з кнопок.</p> <p>Для збільшення терміну служби терморегулятора. комутація навантаження реле здійснюється максимально близько до моменту переходу синусоїди напруги через нуль.</p> | Терморегулятор 1 шт. Датчик температури зі з'єднувальним проводом 1 шт.. Техпаспорт. Гарантійний талон 1 шт.. Пакувальна коробка 1 шт. |  |  |  |  | В підрозетник |  | 36 місяців |  |  | 220-240 В змінного струму | [11 empty] | 3000, Вт |  | Для теплої підлоги | 3500, Вт | [30 empty] | katalog/thermostat/programovani-termoregulyatori/termoregulyator-programovanij-terneo-srz-dlya-konvektoriv-ta-opalyuvalnix-pristroiv | [13 empty] | https://ecopol.com.ua/katalog/thermostat/programovani-termoregulyatori/termoregulyator-programovanij-terneo-srz-dlya-konvektoriv-ta-opalyuvalnix-pristroiv
976 | 8186321b | Терморегулятор сенсорний програмований DEVIreg Touch Чорний для бойлерів | 1 | 205 |  | 6124 | 6124 | https://ecopol.com.ua/assets/images/products/976/2605-07b78dbeacd89b82a292ec2b47c43159.jpeg¦https://ecopol.com.ua/assets/images/products/976/2605-4042782bafee74c735766a37f2d12e03.jpeg | 2 | Польша |  | Польща | 0 | 0 | 0 | 1 |  | 5 | Терморегулятори теплої підлоги призначені для автоматичної підтримки певного температурного режиму. встановленого користувачем. Ці пристрої інтегруються в систему електричної теплої підлоги будь-якого типу - нагрівальні мати. кабель у стяжці. ІЧ-плівки | <p>Головний продукт данської компанії<em>DEVI</em>&mdash; це електричні нагрівальні кабельні системи. що складаються з нагрівальних кабелів. тонких нагрівальних матів. регуляторів і монтажних панелей під ламінат та різних кріпильних елементів.</p> <p>Представлений багатофункціональний програмований електронний терморегулятор<strong>DEVIreg Touch</strong>від<em>DEVI</em>. обладнаний інтелектуальним таймером. сенсорним дисплеєм. вбудованим датчиком температури повітря й комплектується датчиком температури на дроті. Для цієї моделі є можливість встановлення в рамки різних виробників із внутрішнім розміром 55&times;55мм.</p> <p>Терморегулятор застосовується (програмується) для системи "тепла підлога" з датчиком температури на дроті або системи повного опалення з вбудованим датчиком температури повітря й датчиком обмеження температури підлоги на проводі. або для системи повного опалення із вбудованим датчиком повітря. Інтелектуальний таймер обладнаний режимом прогнозування часу вмикання і вимкнення. з двома комфортними періодами на кожен день тижня. Вбудований лічильник споживання електроенергії обробляє дані за останні 7 або 30 днів із моменту першого ввімкнення.</p> <p><strong>Увага!</strong>Не застосовують для систем сніготанення й антиобмерзання!</p> <p><strong>Основні характеристики:</strong></p> <ul> <li>Інтуїтивне та просте меню</li> <li>Сучасний сенсорний дисплей із підсвіткою</li> <li>Зручний і легко програмований таймер на кожен день тижня</li> <li>Кнопка швидкого доступу для переходу до основних режимів "Таймер". "Від'їзд". "Захист замерзання" і "Вимкнення"</li> <li>Висока точність регулювання температури</li> <li>Інтелектуальний таймер із прогнозуванням часу ввімкнення і вимкнення</li> <li>Реакція на провітрювання &mdash; зміна спожитої електроенергії за останні 7 і 30 днів. і з моменту першого ввімкнення</li> <li>Аналіз та індикація несправності датчика температури на дроті</li> <li>Блокування керування із захистом від дітей</li> <li>Індикатор реальної температури підлоги або повітря в режимі очікування</li> <li>Легкий демонтаж передньої панелі. захищена задня частина</li> <li>Багатомовна система. зокрема меню українською та російською мовами</li> </ul> | Терморегулятор 1 шт. Датчик температури зі з'єднувальним проводом 1 шт.. Техпаспорт. Гарантійний талон 1 шт.. Пакувальна коробка 1 шт. |  |  |  |  | В підрозетник |  | 36 місяців |  |  | 220-240 В змінного струму | [11 empty] | 3000, Вт |  | Для бойлерів | 3500, Вт | [30 empty] | katalog/thermostat/programovani-termoregulyatori/termoregulyator-programovanij-devi-devireg-touch-chornij-dlya-bojleriv | [13 empty] | https://ecopol.com.ua/katalog/thermostat/programovani-termoregulyatori/termoregulyator-programovanij-devi-devireg-touch-chornij-dlya-bojleriv
977 | terneo-srzr | Терморегулятор Terneo SRZ RED програмований для конвекторів та опалювальних пристроїв | 1 | 205 |  | 839 | 932 | https://ecopol.com.ua/assets/images/products/977/250708406.jpg¦https://ecopol.com.ua/assets/images/products/977/250708406.jpeg | 6 | Україна | Україна | Україна | 0 | 0 | 0 | 1 |  | 5 | Терморегулятори теплої підлоги призначені для автоматичної підтримки певного температурного режиму. встановленого користувачем. Ці пристрої інтегруються в систему електричної теплої підлоги будь-якого типу - нагрівальні мати. кабель у стяжці. ІЧ-плівки | <p><strong>Комфорт у керуванні з terneo&nbsp;srz red:</strong></p> <p>Терморегулятор призначений для керування інфрачервоними панелями. конвекторами та іншими опалювальними пристроями. а також охолоджувальним обладнанням. Він забезпечує підтримання постійної температури в межах від&nbsp;0&nbsp;до&nbsp;30&nbsp;&deg;С. а її вимірювання здійснюється вбудованим датчиком.</p> <p><strong>Сучасний дизайн:</strong></p> <p>Терморегулятор terneo&nbsp;srz характеризується унікальним мінімалістичним дизайном. Його компактні розміри. сенсорні кнопки та білий індикаторний екран стануть елегантним доповненням до будь-якого інтер&rsquo;єру.&nbsp;Пристрій виділяється червоною індикацією</p> <p><strong>Корисні функції</strong></p> <p>Розраховуйте електроспоживання вашого обладнання за допомогою вбудованого лічильника часу роботи з навантаженням!</p> <p>Також ви можете налаштовувати затримку часу ввімкнення від&nbsp;0.5&nbsp;до&nbsp;99 годин. Це дозволяє розпочинати обігрів саме тоді. коли вам потрібно. при цьому ви економите на електроенергії. а не на комфорті.</p> <p><strong>Зручність у керуванні</strong></p> <p>Налаштування роботи терморегулятора здійснюється за допомогою сенсорних кнопок. Вони мають ефектний вигляд і служать довше. Наявність цифрового індикаторного екрана полегшує навігацію в меню.</p> <p><strong>Точність вимірювання температури</strong></p> <p>Датчик температури знаходиться на корпусі терморегулятора. Ви можете відредагувати значення температури. що відображається на екрані. враховуючи умови розташування терморегулятора та його внутрішній нагрів.</p> <p><strong>Просте встановлення</strong></p> <p>Для початку роботи достатньо просто вставити терморегулятор у розетку. Обігрівальний прилад підключається до терморегулятора аналогічно.</p> <p><strong>Безпека та надійність при використанні</strong></p> <p>Ви можете заблокувати кнопки керування. щоб випадково не змінити налаштування його роботи. Це особливо зручно. коли вдома є діти або пристрій установлено в громадському місці.</p> <p>Терморегулятор обладнано термозахистом. Якщо температура всередині корпусу підніметься вище&nbsp;80&nbsp;&deg;С. обігрів припиниться з міркувань безпеки. Відновлення роботи відбудеться після охолодження пристрою до&nbsp;60&nbsp;&deg;С і натискання на будь-яку з кнопок.</p> <p>Для збільшення терміну служби терморегулятора. комутація навантаження реле здійснюється максимально близько до моменту переходу синусоїди напруги через нуль.</p> | Терморегулятор 1 шт. Датчик температури зі з'єднувальним проводом 1 шт.. Техпаспорт. Гарантійний талон 1 шт.. Пакувальна коробка 1 шт. |  |  |  |  | В підрозетник |  | 36 місяців |  |  | 220-240 В змінного струму | [11 empty] | 3000, Вт |  | Для теплої підлоги | 3500, Вт | [30 empty] | katalog/thermostat/programovani-termoregulyatori/termoregulyator-programovanij-terneo-srz-red-dlya-konvektoriv-ta-opalyuvalnix-pristroiv | [13 empty] | https://ecopol.com.ua/katalog/thermostat/programovani-termoregulyatori/termoregulyator-programovanij-terneo-srz-red-dlya-konvektoriv-ta-opalyuvalnix-pristroiv
978 | 8186321k | Терморегулятор сенсорний програмований DEVIreg Touch Чорний для котлів | 1 | 205 |  | 6124 | 6124 | https://ecopol.com.ua/assets/images/products/978/140f1069-devireg-touch-black800x800.jpg¦https://ecopol.com.ua/assets/images/products/978/termoregulyator-devi-devireg-touch-500x500.jpg | 2 | Польша |  | Польща | 0 | 0 | 0 | 1 |  | 5 | Терморегулятори теплої підлоги призначені для автоматичної підтримки певного температурного режиму. встановленого користувачем. Ці пристрої інтегруються в систему електричної теплої підлоги будь-якого типу - нагрівальні мати. кабель у стяжці. ІЧ-плівки | <p>Головний продукт данської компанії<em>DEVI</em>&mdash; це електричні нагрівальні кабельні системи. що складаються з нагрівальних кабелів. тонких нагрівальних матів. регуляторів і монтажних панелей під ламінат та різних кріпильних елементів.</p> <p>Представлений багатофункціональний програмований електронний терморегулятор<strong>DEVIreg Touch</strong>від<em>DEVI</em>. обладнаний інтелектуальним таймером. сенсорним дисплеєм. вбудованим датчиком температури повітря й комплектується датчиком температури на дроті. Для цієї моделі є можливість встановлення в рамки різних виробників із внутрішнім розміром 55&times;55мм.</p> <p>Терморегулятор застосовується (програмується) для системи "тепла підлога" з датчиком температури на дроті або системи повного опалення з вбудованим датчиком температури повітря й датчиком обмеження температури підлоги на проводі. або для системи повного опалення із вбудованим датчиком повітря. Інтелектуальний таймер обладнаний режимом прогнозування часу вмикання і вимкнення. з двома комфортними періодами на кожен день тижня. Вбудований лічильник споживання електроенергії обробляє дані за останні 7 або 30 днів із моменту першого ввімкнення.</p> <p><strong>Увага!</strong>Не застосовують для систем сніготанення й антиобмерзання!</p> <p><strong>Основні характеристики:</strong></p> <ul> <li>Інтуїтивне та просте меню</li> <li>Сучасний сенсорний дисплей із підсвіткою</li> <li>Зручний і легко програмований таймер на кожен день тижня</li> <li>Кнопка швидкого доступу для переходу до основних режимів "Таймер". "Від'їзд". "Захист замерзання" і "Вимкнення"</li> <li>Висока точність регулювання температури</li> <li>Інтелектуальний таймер із прогнозуванням часу ввімкнення і вимкнення</li> <li>Реакція на провітрювання &mdash; зміна спожитої електроенергії за останні 7 і 30 днів. і з моменту першого ввімкнення</li> <li>Аналіз та індикація несправності датчика температури на дроті</li> <li>Блокування керування із захистом від дітей</li> <li>Індикатор реальної температури підлоги або повітря в режимі очікування</li> <li>Легкий демонтаж передньої панелі. захищена задня частина</li> <li>Багатомовна система. зокрема меню українською та російською мовами</li> </ul> | Терморегулятор 1 шт. Датчик температури зі з'єднувальним проводом 1 шт.. Техпаспорт. Гарантійний талон 1 шт.. Пакувальна коробка 1 шт. |  |  |  |  | В підрозетник |  | 36 місяців |  |  | 220-240 В змінного струму | [13 empty] | Для котлів | 3500, Вт | [30 empty] | katalog/thermostat/programovani-termoregulyatori/termoregulyator-programovanij-devi-devireg-touch-chornij-dlya-kotliv | [13 empty] | https://ecopol.com.ua/katalog/thermostat/programovani-termoregulyatori/termoregulyator-programovanij-devi-devireg-touch-chornij-dlya-kotliv
992 | terneo-vtb | Терморегулятор Terneo VT електронний для панелей та конвекторів | 1 | 205 |  | 973 | 1081 | https://ecopol.com.ua/assets/images/products/992/2605-f824d79d798b697abaf62a2491242187.jpeg¦https://ecopol.com.ua/assets/images/products/992/2605-92f90eb0996d236f36300a67e4152892.jpeg¦https://ecopol.com.ua/assets/images/products/992/2605-cd8c7cffb5590a359b566e2fd922156d.jpeg | 6 | Україна |  | Україна | 0 | 0 | 0 | 1 |  | 5 | Терморегулятори теплої підлоги призначені для автоматичної підтримки певного температурного режиму. встановленого користувачем. Ці пристрої інтегруються в систему електричної теплої підлоги будь-якого типу - нагрівальні мати. кабель у стяжці. ІЧ-плівки | <p>Терморегулятор для системи електричного опалення із вбудованим термодатчиком. Класичний дизайн корпусу.</p> <p><strong>terneo vt &mdash;&nbsp;нічого зайвого</strong></p> <p>Терморегулятор застосовується для підтримання встановленої температури повітря в діапазоні від 0 до&nbsp;35&nbsp;&deg;С. Пристрій контролює роботу електричних обігрівачів потужністю до 3 кВт. Температурний датчик уже вбудовано в корпус.</p> <p><strong>Зручність у керуванні</strong></p> <p>Ви самі вирішуєте. коли потрібно вмикати обігрів. Регулювання роботи здійснюється лише двома кнопками! Терморегулятор має цифровий екран для відображення температури та зручної навігації в меню.</p> <p><strong>Калібрування вимірювання температури</strong></p> <p>У налаштуваннях терморегулятора потрібно ввести дані про потужність підключеного обладнання. Це дозволить вбудованому датчику температури точніше підтримувати комфортні умови в приміщенні.</p> <p>Крім того. ви можете додатково відкоригувати значення температури. що відображається на екрані терморегулятора.</p> <p><strong>Швидкий монтаж</strong></p> <p>Вам не потрібно встановлювати додаткові датчики. Монтаж терморегулятора відбувається в стандартний підрозетник. а декоративна рамка стане органічним доповненням до будь-якого інтер&rsquo;єру.</p> <p><strong>Безпека передусім</strong></p> <p>З міркувань безпеки пристрій автоматично вимкнеться. якщо температура всередині корпусу буде вищою ніж 85&nbsp;&deg;С. Як тільки вона знизиться до 80&nbsp;&deg;С. терморегулятор відновить свою роботу.</p> <p>Функція блокування кнопок не дозволить змінювати налаштування. наприклад. вашим дітям.</p> | Терморегулятор 1 шт. Датчик температури зі з'єднувальним проводом 1 шт.. Техпаспорт. Гарантійний талон 1 шт.. Пакувальна коробка 1 шт. | [6 empty] | 36 місяців |  |  | 220-240 В змінного струму | [13 empty] | Для теплої підлоги | 3500, Вт | [30 empty] | katalog/thermostat/programovani-termoregulyatori/termoregulyator-elektronnij-terneo-vt-bilij-dlya-panelej-ta-konvektoriv | [13 empty] | https://ecopol.com.ua/katalog/thermostat/programovani-termoregulyatori/termoregulyator-elektronnij-terneo-vt-bilij-dlya-panelej-ta-konvektoriv
2121 | HTS116-240 | Терморегулятор сенсорний програмований HeatTech HTS116-240 для теплої підлоги | 1 | 205 |  | 2205 | 0 | https://ecopol.com.ua/assets/images/products/2121/heattech-hts116-240.png | 5 | США |  | Південна Корея | 0 | 1 | 0 | 1 |  | 5 | Терморегулятори теплої підлоги призначені для автоматичної підтримки певного температурного режиму. встановленого користувачем. Ці пристрої інтегруються в систему електричної теплої підлоги будь-якого типу - нагрівальні мати. кабель у стяжці. ІЧ-плівки | <p><strong>Програмований терморегулятор HeatTech HTS116-240</strong></p> <p>Сенсорний програмований терморегулятор відкомпанії HeatTech.США.Призначений для автоматичного регулювання температури в приміщеннях з плівковим або кабельним електричним опаленням і системами"теплапідлога".HeatTech HTS116-240-простий і надійний в управлінні.має широкий спектр внутрішніх налаштувань іРК-дисплей з діагоналлю 2.51''.Він підтримує комфортну температурув приміщенні від +4 до +50&deg;С і обмежує максимальну температуру нагрівання підлогових покриттів в діапазоні від +5 до +60&deg;С.забезпечуючи тим самим розумне споживання електроенергії.</p> <p><strong>ОСНОВНІ ПЕРЕВАГИ МОДЕЛІHeatTech HTS116-240</strong></p> <ul> <li>Дисплей (2.51")</li> <li>Зрозумілий інтерфейс</li> <li>Зручне сенсорнеуправління</li> <li>Два датчики температури: вбудований датчик температури повітря і виносний датчик температури підлоги. Запам'ятовування останнього положення (увімкнено/вимкнено) у разі раптового відключення електроенергії. -</li> <li>Зберігає внутрішні налаштування на випадок раптового відключення електроенергії</li> <li>Схема підключення підлогового контролера надрукована на самому приладі на задній панелі</li> <li>Функція виходу за межі регульованого діапазону температур до 4-95 &deg;C (задається в сервісному меню). Наявність температурних режимів роботи</li> <li>Актуально для використання приладу в системах кондиціонування і вентиляції Безпека. Подвійна електрична ізоляція</li> </ul> <p>Зверніть увагу. що в режимі очікування підсвічування екрану вимикається...</p> | Терморегулятор 1 шт. Датчик температури зі з'єднувальним проводом 1 шт.. Техпаспорт. Гарантійний талон 1 шт.. Пакувальна коробка 1 шт. |  |  |  |  | В підрозетник |  | 36 місяців |  |  | 220-240 В змінного струму | [13 empty] | Для теплої підлоги | [31 empty] | katalog/thermostat/programovani-termoregulyatori/sensornij-programovanij-termoregulyator-heattech-hts116-240 | [13 empty] | https://ecopol.com.ua/katalog/thermostat/programovani-termoregulyatori/sensornij-programovanij-termoregulyator-heattech-hts116-240
2124 | HTP111-240 | Терморегулятор програмований HeatTech HTP111-240 для теплої підлоги | 1 | 205 |  | 1890 | 2333 | https://ecopol.com.ua/assets/images/products/2124/e84b832dccb60c0143a0bd5309738e67.jpg | 5 | США |  | Південна Корея | 0 | 0 | 0 | 1 |  | 5 | Терморегулятори теплої підлоги призначені для автоматичної підтримки певного температурного режиму. встановленого користувачем. Ці пристрої інтегруються в систему електричної теплої підлоги будь-якого типу - нагрівальні мати. кабель у стяжці. ІЧ-плівки | <p><strong>Програмований терморегулятор HeatTech HTP111-240 для системи теплої підлоги</strong></p> <p>HeatTech HTP111-240 - кнопковий програмований терморегулятор від американської компанії HeatTeach. Призначений для автоматичного регулювання температури у приміщеннях. обладнаних плівковими або кабельними системами електричного опалення та теплої підлоги.</p> <p>HeatTech HTP111-240 - відрізняється простотою в експлуатації. високою надійністю. широким функціоналом внутрішніх налаштувань. а також має РК-дисплей з діагоналлю 2.51&rsquo;&rsquo;</p> <p>Підтримує комфортну температуру повітря в приміщенні від +4 до +50 &deg;С. а також обмежує максимальну температуру нагрівання підлогового покриття в діапазоні від +5 до +60 &deg;С. тим самим забезпечуючи раціональну витрату електроенергії.</p> <p><strong>ОСНОВНІ ПЕРЕВАГИ МОДЕЛІ HeatTech HTP111-240</strong></p> <ul> <li>Наявність РК-дисплея (2.51 дюйм) із зрозумілим інтерфейсом</li> <li>Зручне кнопкове керування</li> <li>Наявність 2-х температурних датчиків: вбудований датчик температури повітря та виносний датчик температури підлоги</li> <li>Запам'ятовує останнє положення (on/off) при раптовому зникненні напруги мережі живлення</li> <li>При раптовому зникненні напруги в мережі. внутрішні налаштування зберігаються</li> <li>Схема підключення регулятора підлоги нанесена на корпус пристрою на задній панелі</li> <li>Можливість перевизначити діапазон регульованих температур до 4 - 95 &deg; С (налаштовується в сервісному меню)</li> </ul> <p><strong>Надійність та безпека:</strong></p> <ul> <li>Наявність температурного режиму роботи. Актуальний при використанні даного пристрою в системах кондиціювання та вентиляції</li> <li>Безпека. Подвійна електрична ізоляція.</li> </ul> <p>Зверніть увагу. що під час роботи в режимі очікування підсвічування екрана вимикається.</p> | Терморегулятор 1 шт. Датчик температури зі з'єднувальним проводом 1 шт.. Техпаспорт. Гарантійний талон 1 шт.. Пакувальна коробка 1 шт. |  |  |  |  | В підрозетник |  | 36 місяців |  |  | 220-240 В змінного струму | [13 empty] | Для теплої підлоги | [31 empty] | katalog/thermostat/programovani-termoregulyatori/programovanij-termoregulyator-heattech-htp111-240-dlya-sistemi-teploi-pidlogi-chornij | [13 empty] | https://ecopol.com.ua/katalog/thermostat/programovani-termoregulyatori/programovanij-termoregulyator-heattech-htp111-240-dlya-sistemi-teploi-pidlogi-chornij
2132 | DT-EW72 | Терморегулятор програмований WiFi Dian Technology EW 72 для теплої підлоги | 1 | 205 |  | 1935 | 0 | https://ecopol.com.ua/assets/images/products/2132/4ffd0b7e6f202b5139b844fddebd9c58.jpg | 3 | Китай |  | Китай | 0 | 0 | 0 | 1 |  | 5 | Терморегулятори теплої підлоги призначені для автоматичної підтримки певного температурного режиму. встановленого користувачем. Ці пристрої інтегруються в систему електричної теплої підлоги будь-якого типу - нагрівальні мати. кабель у стяжці. ІЧ-плівки | <p><strong>Програмований терморегулятор Dian Technology EW 72 з WiFi</strong> для теплої підлоги - це сучасний програмований терморегулятор від Dian Technology. яким можна дистанційно керувати через мережу Wi-Fi. Він призначений для автоматичного регулювання температури в приміщеннях з плівковим або кабельним електричним опаленням і системами "тепла підлога". Модель EW 72 Wi-Fi відрізняється чудовим дизайном. широкими функціональними можливостями з внутрішніми налаштуваннями. віддаленим доступом через інтернет і великим 3.1-дюймовим РК-дисплеєм.</p> <p><strong>Ключові особливості EW 72</strong></p> <ol> <li>Великий РК-екран - відображає фактичну температуру кімнати та теплої підлоги на збільшеному екрані в режимі очікування. М'яке підсвічування дисплея. Wi-Fi модуль. дистанційне керування через додаток для Android або IOS. Посилання (QR-код) для завантаження додатку див. в інструкції.</li> <li>Два датчики температури: вбудований датчик температури повітря та виносний датчик температури підлоги</li> <li>Запам'ятовує останнє положення (увімкнено/вимкнено) на випадок раптового відключення електроенергії (увімкнено в налаштуваннях системи). У разі раптового відключення живлення внутрішні налаштування зберігаються. але налаштування віддаленого доступу обнуляються.</li> <li>Схема підключення підлогового контролера знаходиться на задній панелі пристрою</li> <li>Наявність функції захисту від дітей Зверніть увагу. що функція захисту від дітей не блокує кнопку увімкнення/вимкнення.</li> <li>Регулювання температури до 5-45 &deg;C (задається в налаштуваннях системи). Оптимізовані алгоритми програмування.</li> <li>Відсутність можливості перекриття послідовних часових інтервалів під час програмування.</li> <li>Безпека Подвійна електрична ізоляція пристрою.</li> </ol> | Терморегулятор 1 шт. Датчик температури зі з'єднувальним проводом 1 шт.. Техпаспорт. Гарантійний талон 1 шт.. Пакувальна коробка 1 шт. |  |  |  |  | В підрозетник |  | 36 місяців |  |  | 220-240 В змінного струму | [13 empty] | Для теплої підлоги | [31 empty] | katalog/thermostat/programovani-termoregulyatori/programovanij-wifi-termoregulyator-dian-technology-ew-72-chornij | [13 empty] | https://ecopol.com.ua/katalog/thermostat/programovani-termoregulyatori/programovanij-wifi-termoregulyator-dian-technology-ew-72-chornij
2134 | DT-EW71 | Терморегулятор програмований WiFi Dian Technology EW 71 для теплої підлоги | 1 | 205 |  | 1935 | 0 | https://ecopol.com.ua/assets/images/products/2134/50e1e876624c7efd07f3f7a16e6eaf53.jpg | 3 | Китай |  | Китай | 0 | 0 | 0 | 1 |  | 5 | Терморегулятори теплої підлоги призначені для автоматичної підтримки певного температурного режиму. встановленого користувачем. Ці пристрої інтегруються в систему електричної теплої підлоги будь-якого типу - нагрівальні мати. кабель у стяжці. ІЧ-плівки | <p><strong>Програмований терморегулятор Dian Technology EW 71 з WiFi</strong> для теплої підлоги White Dian Technology EW 71 Wi-Fi - це сучасний програмований терморегулятор від Dian Technology. яким можна дистанційно керувати через мережу Wi-Fi. Він призначений для автоматичного регулювання температури в приміщеннях з плівковим або кабельним електричним опаленням і системами "тепла підлога". Модель EW 71 Wi-Fi відрізняється чудовим дизайном. широкими функціональними можливостями з внутрішніми налаштуваннями. віддаленим доступом через інтернет і великим 3.1-дюймовим РК-дисплеєм.</p> <p><strong>Ключові особливості EW 71</strong></p> <ul> <li><strong>Великий РК-екран:</strong> Його великий дисплей дозволяє вам чітко бачити фактичну температуру в збільшеному розмірі. що полегшує моніторинг та управління.</li> <li><strong>Wi-Fi модуль:</strong> З можливістю дистанційного керування через додаток для Android або IOS. цей терморегулятор робить опалення ще більш гнучким та зручним.</li> <li><strong>Два датчики температури:</strong> Інтегрований датчик температури повітря та виносний датчик температури підлоги забезпечують точне регулювання температури.</li> <li><strong>Запам'ятовування останнього положення:</strong>На випадок раптового відключення електроенергії (увімкнено в налаштуваннях системи). У разі раптового відключення живлення внутрішні налаштування зберігаються. але налаштування віддаленого доступу обнуляються.</li> <li><strong>Схема підключення:</strong> Чітка інструкція на задній панелі пристрою полегшує процес встановлення.</li> <li><strong>Функція захисту від дітей:</strong> Забезпечує безпеку. блокуючи можливість непередбаченого втручання дітей.</li> <li><strong>Регулювання температури:</strong> Від 5 до 45 &deg;C. дозволяє точно налаштовувати оптимальну температуру.</li> <li><strong>Безпека:</strong> Подвійна електрична ізоляція гарантує безпеку використання пристрою.</li> <li>Відсутність можливості перекриття послідовних часових інтервалів під час програмування</li> </ul> | Терморегулятор 1 шт. Датчик температури зі з'єднувальним проводом 1 шт.. Техпаспорт. Гарантійний талон 1 шт.. Пакувальна коробка 1 шт. |  |  |  |  | В підрозетник |  | 36 місяців |  |  | 220-240 В змінного струму | [13 empty] | Для теплої підлоги | [31 empty] | katalog/thermostat/programovani-termoregulyatori/programovanij-wifi-termoregulyator-dian-technology-ew-71 | [13 empty] | https://ecopol.com.ua/katalog/thermostat/programovani-termoregulyatori/programovanij-wifi-termoregulyator-dian-technology-ew-71
2256 | DT-E52 | Терморегулятор програмований Dian Technology E52 для теплої підлоги | 1 | 205 |  | 1215 | 1500 | https://ecopol.com.ua/assets/images/products/2256/e52(2).png | 3 | Китай |  | Китай | 0 | 0 | 0 | 1 |  | 5 | Терморегулятори теплої підлоги призначені для автоматичної підтримки певного температурного режиму. встановленого користувачем. Ці пристрої інтегруються в систему електричної теплої підлоги будь-якого типу - нагрівальні мати. кабель у стяжці. ІЧ-плівки | <p><strong>Програмований терморегулятор Е-52 для теплої підлоги</strong> є тижневим термостатом. спроектованим для контролю температури підлоги та повітря. Основні характеристики та функції включають:</p> <ol> <li><strong>Два датчики температури:</strong>Контроль за допомогою двох датчиків температури дозволяє точно регулювати тепло у приміщенні.</li> <li><strong>Програмування температури:</strong>Можливість програмування потрібної температури у заданий час дозволяє досягти економії електроенергії до 70%.</li> <li><strong>Тижневий термостат:</strong>Забезпечує можливість програмування різних температур на різні дні тижня з урахуванням розкладу користувача.</li> <li><strong>Економія електроенергії:</strong>Програмований режим дозволяє автоматично зменшувати температуру підлоги в періоди. коли це необхідно. що сприяє економії електроенергії.</li> <li><strong>Автономність:</strong>Після відсутності електропостачання терморегулятор продовжує використовувати раніше задані програми без необхідності додаткових налаштувань.</li> <li><strong>Надійність:</strong>Програматор оснащений функціями. які забезпечують надійний та стабільний контроль температури в будь-яких умовах.</li> <li><strong>Легкість у використанні:</strong>Інтуїтивно зрозумілий інтерфейс для зручного програмування і управління.</li> </ol> | Терморегулятор 1 шт. Датчик температури зі з'єднувальним проводом 1 шт.. Техпаспорт. Гарантійний талон 1 шт.. Пакувальна коробка 1 шт. |  |  |  |  | В підрозетник |  | 36 місяців |  |  | 220-240 В змінного струму | [13 empty] | Для теплої підлоги | 3500, Вт | [30 empty] | katalog/thermostat/programovani-termoregulyatori/programovanij-termoregulyator-dian-e52 | [13 empty] | https://ecopol.com.ua/katalog/thermostat/programovani-termoregulyatori/programovanij-termoregulyator-dian-e52
2259 | HTS115-240 | Терморегулятор сенсорний програмований HeatTech HTS115-240 для теплої підлоги | 1 | 205 |  | 2205 | 0 | https://ecopol.com.ua/assets/images/products/2259/115(2).png | 5 | США |  | Південна Корея | 0 | 1 | 0 | 1 |  | 5 | Терморегулятори теплої підлоги призначені для автоматичної підтримки певного температурного режиму. встановленого користувачем. Ці пристрої інтегруються в систему електричної теплої підлоги будь-якого типу - нагрівальні мати. кабель у стяжці. ІЧ-плівки | <p><strong>Програмований терморегулятор HeatTech HTS115-240</strong></p> <p>Сенсорний програмований терморегулятор відкомпанії HeatTech.США.Призначений для автоматичного регулювання температури в приміщеннях з плівковим або кабельним електричним опаленням і системами"теплапідлога".HeatTech HTS115-240-простий і надійний в управлінні.має широкий спектр внутрішніх налаштувань іРК-дисплей з діагоналлю 2.51''.Він підтримує комфортну температурув приміщенні від +4 до +50&deg;С і обмежує максимальну температуру нагрівання підлогових покриттів в діапазоні від +5 до +60&deg;С.забезпечуючи тим самим розумне споживання електроенергії.</p> <p><strong>ОСНОВНІ ПЕРЕВАГИ МОДЕЛІ HeatTech HTS115-240</strong></p> <ul> <li>Дисплей (2.51")</li> <li>Зрозумілий інтерфейс</li> <li>Зручне сенсорнеуправління</li> <li>Два датчики температури: вбудований датчик температури повітря і виносний датчик температури підлоги. Запам'ятовування останнього положення (увімкнено/вимкнено) у разі раптового відключення електроенергії. -</li> <li>Зберігає внутрішні налаштування на випадок раптового відключення електроенергії</li> <li>Схема підключення підлогового контролера надрукована на самому приладі на задній панелі</li> <li>Функція виходу за межі регульованого діапазону температур до 4-95 &deg;C (задається в сервісному меню). Наявність температурних режимів роботи</li> <li>Актуально для використання приладу в системах кондиціонування і вентиляції Безпека. Подвійна електрична ізоляція</li> </ul> <p>Зверніть увагу. що в режимі очікування підсвічування екрану вимикається...</p> | Терморегулятор 1 шт. Датчик температури зі з'єднувальним проводом 1 шт.. Техпаспорт. Гарантійний талон 1 шт.. Пакувальна коробка 1 шт. |  |  |  |  | В підрозетник |  | 36 місяців |  |  | 220-240 В змінного струму | [13 empty] | Для теплої підлоги | [31 empty] | katalog/thermostat/programovani-termoregulyatori/sensornij-programovanij-termoregulyator-heattech-hts115-240 | [13 empty] | https://ecopol.com.ua/katalog/thermostat/programovani-termoregulyatori/sensornij-programovanij-termoregulyator-heattech-hts115-240
898 | 35295599 | Терморегулятор сенсорний електронний з WiFi DEVIreg Smart Білий для теплої підлоги | 1 | 206 |  | 7978 | 8776 | https://ecopol.com.ua/assets/images/products/898/25115689-images-2308895865.jpg | 2 | Польша |  | Польща | 0 | 0 | 0 | 1 |  | 5 | Терморегулятори теплої підлоги призначені для автоматичної підтримки певного температурного режиму. встановленого користувачем. Ці пристрої інтегруються в систему електричної теплої підлоги будь-якого типу - нагрівальні мати. кабель у стяжці. ІЧ-плівки | <p><strong>DEVIreg Smart</strong>&mdash; бездротовий терморегулятор для підігрівання підлоги з інтелектуальним таймером і керуванням через мережу Wi-Fi зі смартфона або планшета на операційних системах Android або iOS.</p> <p>Дає змогу керувати нагрівальними кабелями DEViflex або тонкими нагрівальними матами DEVImat. DEVIcomfort або аналогічними. встановленими в конструкцію підлоги.</p> <p>Стриманий і позачасовий дизайн із квадратною формою сенсорного екрана дасть змогу DEVIreg Smart вписатися в будь-який сучасний інтер'єр.</p> <p><strong>Особливості дизайну</strong></p> <ul> <li>Просте й інтуїтивно зрозуміле керування із сенсорного екрана</li> <li>Витончений. стильний дизайн. сумісність з усіма рамками з отвором 55 х 55мм</li> <li>Найбільш витончений і елегантний контролер із пропонованих на ринку</li> </ul> <p>&nbsp;</p> <p><strong>Енергоощадні функції</strong></p> <ul> <li>Лічильники споживання енергії за 7 днів/30 днів/впродовж терміну експлуатації допомагають краще розуміти. де можна заощадити</li> <li>Система виявлення відчиненого вікна автоматично вимикає підігрівання підлоги. якщо відчиняють вікно</li> <li>Режим &laquo;У від'їзді&raquo;</li> </ul> | Терморегулятор 1 шт. Датчик температури зі з'єднувальним проводом 1 шт.. Техпаспорт. Гарантійний талон 1 шт.. Пакувальна коробка 1 шт. |  |  |  |  | В підрозетник |  | 36 місяців |  |  | 220-240 В змінного струму | [13 empty] | Для теплої підлоги | 3500, Вт | [30 empty] | katalog/thermostat/wi-fi-termoregulyatori/termoregulyator-devi-devireg-smart-bilij-z-wifi | [13 empty] | https://ecopol.com.ua/katalog/thermostat/wi-fi-termoregulyatori/termoregulyator-devi-devireg-smart-bilij-z-wifi
901 | 320638930 | Терморегулятор сенсорний електронний з WiFi DEVIreg Smart Чорний для теплої підлоги | 1 | 206 |  | 7978 | 8776 | https://ecopol.com.ua/assets/images/products/901/2605-00f0d5515e16030932186288a244aeaf.jpeg | 2 | Польша |  | Польща | 0 | 0 | 0 | 1 |  | 5 | Терморегулятори теплої підлоги призначені для автоматичної підтримки певного температурного режиму. встановленого користувачем. Ці пристрої інтегруються в систему електричної теплої підлоги будь-якого типу - нагрівальні мати. кабель у стяжці. ІЧ-плівки | <p><strong>Терморегулятор</strong><strong>Devireg</strong><strong>_</strong><strong>Smart Wi-Fi</strong><strong>‒</strong>це ультрасучасний пристрій для керування системою тепла підлога. який підходить для житлового приміщення будь-якого типу та призначення. Прилад включає в себе всі останні розробки і має найширший спектр функцій.</p> <p>Компанія Devi як завжди на крок попереду конкурентів і цього разу порадувала покупців новинкою. ТерморегуляторDevi Wi-FI Smart має можливість віддаленого керування через смартфон на базі Android або IOS. При цьому керувати теплою підлогою з будь-якого місця. де є мобільний зв'язок. може кожен член сім'ї. тому що прилад має можливість взаємодії одразу з десятьма мобільними пристроями.</p> <p><strong>Функціїтерморегулятора Devireg Smart Wi-Fi:</strong></p> <ul> <li>підтримка постійної обраної температури (5-45&deg; C) в приміщенні 24/7;</li> <li>блокування екрану;</li> <li>облік витрати електроенергії з відображенням за період 7 днів. 30 днів та за весь час;</li> <li>готові режими обігріву для різних типів підлогового покриття та видів приміщення (можна змінювати);</li> <li>додаткові функції для оптимізації енергоспоживання: відкрите вікно. відпустка та т. п.</li> </ul> <p>Унікальна можливість<strong>терморегулятора Devi</strong><strong>Smart</strong>дозволяє оптимізувати підігрів підлоги. змінюючи запрограмований алгоритм роботи системи. якщо ваші плани змінилися. Включити обігрів перед приїздом додому або на дачу. скасувати планове підвищення температури. якщо затримуєтеся на роботі. Така функція &ndash; це не тільки додаткові можливості та ергономічність. а ще економію електроенергії. адже тепер жодного зайвого Вата не буде витрачено без потреби.</p> | Терморегулятор 1 шт. Датчик температури зі з'єднувальним проводом 1 шт.. Техпаспорт. Гарантійний талон 1 шт.. Пакувальна коробка 1 шт. |  |  |  |  | В підрозетник |  | 36 місяців |  |  | 220-240 В змінного струму | [13 empty] | Для теплої підлоги | 3500, Вт | [30 empty] | katalog/thermostat/wi-fi-termoregulyatori/termoregulyator-devireg-smart-wi-fi-chornij | [13 empty] | https://ecopol.com.ua/katalog/thermostat/wi-fi-termoregulyatori/termoregulyator-devireg-smart-wi-fi-chornij
905 | CasAC603H | Терморегулятор програмований з Wi-Fi Castle AC603H | 1 | 206 |  | 1600 | 2000 | https://ecopol.com.ua/assets/images/products/905/2605-6e54e2b92e1d73bda00740e99b1c0845.jpeg | 21 | Китай |  | Китай | 0 | 0 | 0 | 1 |  | 5 | Терморегулятори теплої підлоги призначені для автоматичної підтримки певного температурного режиму. встановленого користувачем. Ці пристрої інтегруються в систему електричної теплої підлоги будь-якого типу - нагрівальні мати. кабель у стяжці. ІЧ-плівки | <p><strong>Терморегулятор програмований Castle Wi-Fi AC603H</strong> - це програмований термостат призначений для керування електричними підлоговими. водонагрівальними та котельними системами. Цей термостат використовується в комерційній. промисловій та побутовій нерухомості. Управління термостата доступні через браузер на комп'ютері або планшеті. а також в мобільному додатку на базі Android і iOS. Дизайн термостату Кастл вай фай поєднується з будь-яким декором. маючи функцію сенсорного екрана з підсвічуванням. легко використовувати навіть у темряві. Вмикається та вимикається регулятор автоматично за заданою програмою. Монтується у підрозетник.</p> <p>Програмований термостат Кастел Wi-Fi має на передній панелі дисплей та п'ять кнопок керування. Дані температури на екрані покажуть вам поточну температуру та вологість у приміщенні. за його допомогою ви можете вибрати та налаштувати потрібний режим як на самому термостаті. так і дистанційно зі смартфона. Усі мови налаштувань синхронізуються під часовий пояс. адресу. мову. Придбати термостат з доставкою по Києву та Україні Ви можете у нашому інтернет-магазині.</p> <p><strong>Характеристики Кастл AC603H Білий:</strong></p> <ul> <li>Тижневий цикл.</li> <li>Протягом дня програмування має 6 режимів роботи.</li> <li>Три режими роботи: по датчику підлоги/повітря/підлоги+повітря.</li> <li>Управління ручне/програмоване</li> <li>Індикація підсвічування. затримка 20 секунд.</li> <li>Потужність: 1.5 Вт.</li> <li>Максимальне навантаження: 16 А.</li> <li>Напруга живлення: 230 В. 50 Гц.</li> <li>Захист корпусу: IP 20</li> <li>Можливі режими керування: автоматичний. ручний та комфортний.</li> <li>Функція: нічний період</li> <li>Робоча температура: 5С ~ 45C.</li> <li>Вбудований годинник.</li> <li>Блокування клавіш (захист від дітей).</li> <li>Розмір: 86х86х80 мм.</li> <li>Вбудований монтаж.</li> <li>Попереднє увімкнення за 30 хвилин.</li> <li>Датчик температури вбудований.</li> <li>Датчик температури підлоги &ndash; NTC. 3м.</li> <li>Виробник: Китай.</li> </ul> <p><strong>Функції термостата Castle AC603H:</strong></p> <ul> <li><strong>Ручний режим:</strong> всі програмні установки не діють. терморегулятор підтримує задану температуру.</li> <li>Програмований режим: доба поділяється на 6 періодів термостат працює за заданою температурою та часом. Перехід із ручного до програмованого режиму відбувається при натисканні кнопки режими.</li> <li>Комфортний режим: температура може бути тимчасово змінена для поточного періоду доби. при наступному наступному періоді терморегулятор самостійно повернеться до програмованого режиму. Перехід із ручного до програмованого режиму відбувається при натисканні кнопки меню.</li> </ul> <p><strong>Щоденне використання термостату Castle AC603H</strong></p> <ul> <li><strong>Блокування клавіатури</strong>: натисніть і утримуйте 5 секунд. кнопки вгору та вниз на передній панелі термостата для розблокування клавіатури.</li> <li>Кнопка меню: натисніть кнопку режими. щоб переключити режими роботи термостата (ручний або програмований).</li> <li>Кнопки вгору та вниз: натискайте кнопки вгору та вниз для збільшення або зменшення значень</li> <li>Кнопка час: короткочасне натискання кнопки запускає налаштування часу. кнопками вгору та вниз змінюйте значення часу. кнопка меню використовується. щоб зафіксувати значення часу або дня тижня.</li> <li>Кнопка Увімк./Вимк.: використовується для увімкнення та вимкнення пристрою.</li> </ul> <p><strong>Налаштування програмованого режиму</strong></p> <p>Увімкнувши живлення. натисніть і утримуйте (5с.) кнопки час і Вкл/выкл. щоб перейти в режим щотижневого програмування та встановити наступні параметри: встановлення часу першого періоду з понеділок. за пунктом. - Встановити час шостого періоду з зб. по нд.<br/>Натисніть кнопку режими після встановлення першого параметра. потім перейдіть до наступного кроку для налаштування його параметрів кнопками вгору - вниз</p> <p><strong>Castle AC605H налаштування програмованого режиму</strong></p> <p>Розширені налаштування: для входу в розширені налаштування одночасно натисніть кнопки час + Увімк/Вимк (5 с.) при вимкненому терморегуляторі. кнопками вгору вниз налаштуйте параметри. кнопкою меню відбувається перехід на наступний крок.</p> | Терморегулятор 1 шт. Датчик температури зі з'єднувальним проводом 1 шт.. Техпаспорт. Гарантійний талон 1 шт.. Пакувальна коробка 1 шт. |  |  |  |  | В підрозетник |  | 36 місяців |  |  | 220-240 В змінного струму | [11 empty] | 3000, Вт |  | Для теплої підлоги | 3500, Вт | [30 empty] | katalog/thermostat/wi-fi-termoregulyatori/termoregulyator-programovanij-castle-z-funkczieyu-wi-fi-ac603h-(bilij) | [13 empty] | https://ecopol.com.ua/katalog/thermostat/wi-fi-termoregulyatori/termoregulyator-programovanij-castle-z-funkczieyu-wi-fi-ac603h-(bilij)
918 | DT-E71 | Терморегулятор сенсорний програмований WiFi Dian Technology E71 для теплої підлоги | 1 | 206 |  | 2205 | 2722 | https://ecopol.com.ua/assets/images/products/918/2605-c7bd4288e2e22db4826a257b1b0c4f0c.jpeg¦https://ecopol.com.ua/assets/images/products/918/527f92fe-97a2-4f35-8cc3-733bec2569ef.jpg | 3 | Китай |  | Китай | 0 | 1 | 0 | 1 |  | 5 | Терморегулятори теплої підлоги призначені для автоматичної підтримки певного температурного режиму. встановленого користувачем. Ці пристрої інтегруються в систему електричної теплої підлоги будь-якого типу - нагрівальні мати. кабель у стяжці. ІЧ-плівки | <h3><strong>Сенсорний програмований WiFi терморегулятор Dian Technology E71</strong></h3> <p><strong>1. Сенсорний та Програмований:</strong> Терморегулятор оснащений сенсорним екраном. що полегшує введення та налаштування параметрів. Програмовані функції дозволяють автоматично регулювати температуру з урахуванням вашого розкладу та вподобань.</p> <p><strong>2. Віддалене Керування через Wi-Fi:</strong> Завдяки можливості віддаленого керування через мережу Wi-Fi. ви можете контролювати температуру в будь-який час та з будь-якого місця через смартфон чи планшет. Це додає зручності та ефективності в управління опалюванням.</p> <p><strong>3. Широкий Функціонал:</strong> Модель E71 Wi-Fi має розширений набір внутрішніх налаштувань. що дозволяє вам налаштовувати роботу терморегулятора під свої потреби. Це включає режими опалення. графіки температурних змін. та інші опції.</p> <p><strong>4. Чудовий Дизайн та Великий РК-Дисплей:</strong> Елегантний дизайн та великий РК-дисплей з діагоналлю 3.1" роблять терморегулятор не тільки функціональним. але й стильним елементом інтер'єру.</p> | Терморегулятор 1 шт. Датчик температури зі з'єднувальним проводом 1 шт.. Техпаспорт. Гарантійний талон 1 шт.. Пакувальна коробка 1 шт. |  |  |  |  | В підрозетник |  | 36 місяців |  |  | 220-240 В змінного струму | [13 empty] | Для теплої підлоги | 3500, Вт | [30 empty] | katalog/thermostat/wi-fi-termoregulyatori/sensornij-programovanij-wifi-termoregulyator-dian-technology-e71 | [13 empty] | https://ecopol.com.ua/katalog/thermostat/wi-fi-termoregulyatori/sensornij-programovanij-wifi-termoregulyator-dian-technology-e71
939 | sxb | Терморегулятор Terneo SX для теплої підлоги з WiFi | 1 | 206 |  | 1701 | 2520 | https://ecopol.com.ua/assets/images/products/939/terneo-s-unic-1400-1200x800.jpg¦https://ecopol.com.ua/assets/images/products/939/terneo-s-unic-1400-1200x800.jpeg | 6 | Україна |  | Україна | 0 | 0 | 0 | 1 |  | 5 | Терморегулятори теплої підлоги призначені для автоматичної підтримки певного температурного режиму. встановленого користувачем. Ці пристрої інтегруються в систему електричної теплої підлоги будь-якого типу - нагрівальні мати. кабель у стяжці. ІЧ-плівки | <p><strong>Розумне опалення тепер на вашому смартфоні</strong></p> <p>Керуйте опаленням з будь-якого місця за допомогою програми terneo. Отримайте миттєвий доступ до температури вашого будинку. динаміки нагріву та звітів споживання енергії у кВт-годинах та грошах.</p> <p><strong>Подивися. скільки ти заощадив</strong></p> <p>Бачачи динаміку витрати енергії за місяць або опалювальний сезон. ви можете покращити свій розклад. Зверніть увагу. що зниження температури всього на 1 градус може заощадити вам до 5% електроенергії.</p> <p><strong>Для підключення знадобиться лише 5 хвилин</strong></p> <p>Завантажте безкоштовну програму в Google Play або AppStore. запустіть його. Переведіть терморегулятор у режим Точка доступу. У програмі натисніть &laquo;Додати терморегулятор&raquo;. Виберіть створену терморегулятором мережу (наприклад. terneo sx_A68FDB ). а потім введіть пароль від свого Wi-Fi. Готово!</p> <p><strong>Зроби свій внесок на благо планети - заміни звичайний термостат на розумний</strong></p> <p>Терморегулятори terneo сумісні з нагрівальними кабелями. плівками. аналоговими (R10) та цифровими (D18) датчиками більшості виробників. У нього лаконічний мінімалістичний екран. і це економить електроенергію! При цьому ви маєте максимум функцій та гнучкості у додатку terneo і це найкрасивіша його частина. Віддалене управління. графіки витрат і здатність terneo до самонавчання дають велику економію на опаленні та чудовий комфорт.</p> <p><strong>Інтегруй теплу підлогу в систему Розумного будинку</strong></p> <p>Ми розуміємо важливість та актуальність систем автоматизації типу "Розумний дім" і підготували інструменти для інтеграції у ваші системи. Підтримуємо протокол MQTT. Також є http API.</p> | Терморегулятор 1 шт. Датчик температури зі з'єднувальним проводом 1 шт.. Техпаспорт. Гарантійний талон 1 шт.. Пакувальна коробка 1 шт. |  |  |  |  | Вбудований |  | 36 місяців |  |  | 220-240 В змінного струму | [13 empty] | Для теплої підлоги | 3500, Вт | [30 empty] | katalog/thermostat/wi-fi-termoregulyatori/termoregulyator-terneo-sx-bilij-dlya-teploi-pidlogi-z-wifi | [13 empty] | https://ecopol.com.ua/katalog/thermostat/wi-fi-termoregulyatori/termoregulyator-terneo-sx-bilij-dlya-teploi-pidlogi-z-wifi
940 | terneo-axb | Терморегулятор Terneo AX програмований з WiFi білий для теплої підлоги | 1 | 206 |  | 1828 | 2031 | https://ecopol.com.ua/assets/images/products/940/card-ax-mob-750x750-1.png¦https://ecopol.com.ua/assets/images/products/940/card-ax-mob-750x750-1-1.png | 6 | Україна | Україна | Україна | 0 | 0 | 0 | 1 |  | 5 | Терморегулятори теплої підлоги призначені для автоматичної підтримки певного температурного режиму. встановленого користувачем. Ці пристрої інтегруються в систему електричної теплої підлоги будь-якого типу - нагрівальні мати. кабель у стяжці. ІЧ-плівки | <p><strong>Розумне опалення тепер на вашому смартфоні</strong></p> <p>Керуйте опаленням з будь-якого місця за допомогою програми terneo. Отримайте миттєвий доступ до температури вашого будинку. динаміки нагріву та звітів споживання енергії у кВт-годинах та грошах.</p> <p><strong>Подивися. скільки ти заощадив</strong></p> <p>Бачачи динаміку витрати енергії за місяць або опалювальний сезон. ви можете покращити свій розклад. Зверніть увагу. що зниження температури всього на 1 градус може заощадити вам до 5% електроенергії.</p> <p><strong>Для підключення знадобиться лише 5 хвилин</strong></p> <p>Завантажте безкоштовну програму в Google Play або AppStore. запустіть його. Переведіть терморегулятор у режим Точка доступу. У програмі натисніть &laquo;Додати терморегулятор&raquo;. Виберіть створену терморегулятором мережу. а потім введіть пароль від свого Wi-Fi. Готово!</p> <p><strong>Зроби свій внесок на благо планети - заміни звичайний термостат на розумний</strong></p> <p>Терморегулятори terneo сумісні з нагрівальними кабелями. плівками. аналоговими (R10) та цифровими (D18) датчиками більшості виробників. У нього лаконічний мінімалістичний екран. і це економить електроенергію! При цьому ви маєте максимум функцій та гнучкості у додатку terneo і це найкрасивіша його частина. Віддалене управління. графіки витрат і здатність terneo до самонавчання дають велику економію на опаленні та чудовий комфорт.</p> <p><strong>Інтегруй теплу підлогу в систему Розумного будинку</strong></p> <p>Ми розуміємо важливість та актуальність систем автоматизації типу "Розумний дім" і підготували інструменти для інтеграції у ваші системи. Підтримуємо протокол MQTT. Також є http API.</p> | Терморегулятор 1 шт. Датчик температури зі з'єднувальним проводом 1 шт.. Техпаспорт. Гарантійний талон 1 шт.. Пакувальна коробка 1 шт. |  |  |  |  | Вбудований |  | 36 місяців |  |  | 220-240 В змінного струму | [11 empty] | 3000, Вт |  | Для теплої підлоги | 3500, Вт | [30 empty] | katalog/thermostat/wi-fi-termoregulyatori/termoregulyator-terneo-ax-bilij-dlya-teploi-pidlogi-z-wifi | [13 empty] | https://ecopol.com.ua/katalog/thermostat/wi-fi-termoregulyatori/termoregulyator-terneo-ax-bilij-dlya-teploi-pidlogi-z-wifi
945 | 320638930b | Терморегулятор сенсорний електронний з WiFi DEVIreg Smart Чорний для бойлерів | 1 | 206 |  | 7978 | 8776 | https://ecopol.com.ua/assets/images/products/945/2605-c22887a7655752aca92da6319aac51a8.jpeg | 2 | Польша |  | Польща | 0 | 0 | 0 | 1 |  | 5 | Терморегулятори теплої підлоги призначені для автоматичної підтримки певного температурного режиму. встановленого користувачем. Ці пристрої інтегруються в систему електричної теплої підлоги будь-якого типу - нагрівальні мати. кабель у стяжці. ІЧ-плівки | <p><strong>Терморегулятор</strong><strong>Devireg</strong><strong>_</strong><strong>Smart Wi-Fi</strong><strong>‒</strong>це ультрасучасний пристрій для керування системою тепла підлога. який підходить для житлового приміщення будь-якого типу та призначення. Прилад включає в себе всі останні розробки і має найширший спектр функцій.</p> <p>Компанія Devi як завжди на крок попереду конкурентів і цього разу порадувала покупців новинкою. ТерморегуляторDevi Wi-FI Smart має можливість віддаленого керування через смартфон на базі Android або IOS. При цьому керувати теплою підлогою з будь-якого місця. де є мобільний зв'язок. може кожен член сім'ї. тому що прилад має можливість взаємодії одразу з десятьма мобільними пристроями.</p> <p><strong>Функціїтерморегулятора Devireg Smart Wi-Fi:</strong></p> <ul> <li>підтримка постійної обраної температури (5-45&deg; C) в приміщенні 24/7;</li> <li>блокування екрану;</li> <li>облік витрати електроенергії з відображенням за період 7 днів. 30 днів та за весь час;</li> <li>готові режими обігріву для різних типів підлогового покриття та видів приміщення (можна змінювати);</li> <li>додаткові функції для оптимізації енергоспоживання: відкрите вікно. відпустка та т. п.</li> </ul> <p>Унікальна можливість<strong>терморегулятора Devi</strong><strong>Smart</strong>дозволяє оптимізувати підігрів підлоги. змінюючи запрограмований алгоритм роботи системи. якщо ваші плани змінилися. Включити обігрів перед приїздом додому або на дачу. скасувати планове підвищення температури. якщо затримуєтеся на роботі. Така функція &ndash; це не тільки додаткові можливості та ергономічність. а ще економію електроенергії. адже тепер жодного зайвого Вата не буде витрачено без потреби.</p> | Терморегулятор 1 шт. Датчик температури зі з'єднувальним проводом 1 шт.. Техпаспорт. Гарантійний талон 1 шт.. Пакувальна коробка 1 шт. |  |  |  |  | В підрозетник |  | 36 місяців |  |  | 220-240 В змінного струму | [13 empty] | Для бойлерів | 3500, Вт | [30 empty] | katalog/thermostat/wi-fi-termoregulyatori/termoregulyator-devireg-smart-wi-fi-chornij-dlya-bojleriv | [13 empty] | https://ecopol.com.ua/katalog/thermostat/wi-fi-termoregulyatori/termoregulyator-devireg-smart-wi-fi-chornij-dlya-bojleriv
947 | 320638930k | Терморегулятор сенсорний електронний з WiFi DEVIreg Smart Чорний для котлів | 1 | 206 |  | 7978 | 8776 | https://ecopol.com.ua/assets/images/products/947/2605-f37801fcfad16fb4f6e13ebbca17f99f.jpeg | 2 | Польша |  | Польща | 0 | 0 | 0 | 1 |  | 5 | Терморегулятори теплої підлоги призначені для автоматичної підтримки певного температурного режиму. встановленого користувачем. Ці пристрої інтегруються в систему електричної теплої підлоги будь-якого типу - нагрівальні мати. кабель у стяжці. ІЧ-плівки | <p><strong>Терморегулятор</strong><strong>Devireg</strong><strong>_</strong><strong>Smart Wi-Fi</strong><strong>‒</strong>це ультрасучасний пристрій для керування системою тепла підлога. який підходить для житлового приміщення будь-якого типу та призначення. Прилад включає в себе всі останні розробки і має найширший спектр функцій.</p> <p>Компанія Devi як завжди на крок попереду конкурентів і цього разу порадувала покупців новинкою. ТерморегуляторDevi Wi-FI Smart має можливість віддаленого керування через смартфон на базі Android або IOS. При цьому керувати теплою підлогою з будь-якого місця. де є мобільний зв'язок. може кожен член сім'ї. тому що прилад має можливість взаємодії одразу з десятьма мобільними пристроями.</p> <p><strong>Функціїтерморегулятора Devireg Smart Wi-Fi:</strong></p> <ul> <li>підтримка постійної обраної температури (5-45&deg; C) в приміщенні 24/7;</li> <li>блокування екрану;</li> <li>облік витрати електроенергії з відображенням за період 7 днів. 30 днів та за весь час;</li> <li>готові режими обігріву для різних типів підлогового покриття та видів приміщення (можна змінювати);</li> <li>додаткові функції для оптимізації енергоспоживання: відкрите вікно. відпустка та т. п.</li> </ul> <p>Унікальна можливість<strong>терморегулятора Devi</strong><strong>Smart</strong>дозволяє оптимізувати підігрів підлоги. змінюючи запрограмований алгоритм роботи системи. якщо ваші плани змінилися. Включити обігрів перед приїздом додому або на дачу. скасувати планове підвищення температури. якщо затримуєтеся на роботі. Така функція &ndash; це не тільки додаткові можливості та ергономічність. а ще економію електроенергії. адже тепер жодного зайвого Вата не буде витрачено без потреби.</p> | Терморегулятор 1 шт. Датчик температури зі з'єднувальним проводом 1 шт.. Техпаспорт. Гарантійний талон 1 шт.. Пакувальна коробка 1 шт. |  |  |  |  | В підрозетник |  | 36 місяців |  |  | 220-240 В змінного струму | [13 empty] | Для котлів | 3500, Вт | [30 empty] | katalog/thermostat/wi-fi-termoregulyatori/termoregulyator-devireg-smart-wi-fi-chornij-dlya-kotliv | [13 empty] | https://ecopol.com.ua/katalog/thermostat/wi-fi-termoregulyatori/termoregulyator-devireg-smart-wi-fi-chornij-dlya-kotliv
949 | 344089204b | Терморегулятор сенсорний електронний з WiFi DEVIreg Smart Білий для бойлерів | 1 | 206 |  | 7978 | 8776 | https://ecopol.com.ua/assets/images/products/949/2605-91b6331158879daed8589cd4fcfee7ee.jpeg¦https://ecopol.com.ua/assets/images/products/949/2605-c8bbaf0e758a2d276c82113e7617238b.jpeg¦https://ecopol.com.ua/assets/images/products/949/2605-4fc934f1b2f7956f292c0c7ec4138cc2.jpeg | 2 | Польша |  | Польща | 0 | 0 | 0 | 1 |  | 5 | Терморегулятори теплої підлоги призначені для автоматичної підтримки певного температурного режиму. встановленого користувачем. Ці пристрої інтегруються в систему електричної теплої підлоги будь-якого типу - нагрівальні мати. кабель у стяжці. ІЧ-плівки | <p><strong>Терморегулятор</strong><strong>Devireg</strong><strong>_</strong><strong>Smart Wi-Fi</strong><strong>‒</strong>це ультрасучасний пристрій для керування системою тепла підлога. який підходить для житлового приміщення будь-якого типу та призначення. Прилад включає в себе всі останні розробки і має найширший спектр функцій.</p> <p>Компанія Devi як завжди на крок попереду конкурентів і цього разу порадувала покупців новинкою. ТерморегуляторDevi Wi-FI Smart має можливість віддаленого керування через смартфон на базі Android або IOS. При цьому керувати теплою підлогою з будь-якого місця. де є мобільний зв'язок. може кожен член сім'ї. тому що прилад має можливість взаємодії одразу з десятьма мобільними пристроями.</p> <p><strong>Функціїтерморегулятора Devireg Smart Wi-Fi:</strong></p> <ul> <li>підтримка постійної обраної температури (5-45&deg; C) в приміщенні 24/7;</li> <li>блокування екрану;</li> <li>облік витрати електроенергії з відображенням за період 7 днів. 30 днів та за весь час;</li> <li>готові режими обігріву для різних типів підлогового покриття та видів приміщення (можна змінювати);</li> <li>додаткові функції для оптимізації енергоспоживання: відкрите вікно. відпустка та т. п.</li> </ul> <p>Унікальна можливість<strong>терморегулятора Devi</strong><strong>Smart</strong>дозволяє оптимізувати підігрів підлоги. змінюючи запрограмований алгоритм роботи системи. якщо ваші плани змінилися. Включити обігрів перед приїздом додому або на дачу. скасувати планове підвищення температури. якщо затримуєтеся на роботі. Така функція &ndash; це не тільки додаткові можливості та ергономічність. а ще економію електроенергії. адже тепер жодного зайвого Вата не буде витрачено без потреби.</p> | Терморегулятор 1 шт. Датчик температури зі з'єднувальним проводом 1 шт.. Техпаспорт. Гарантійний талон 1 шт.. Пакувальна коробка 1 шт. |  |  |  |  | В підрозетник |  | 36 місяців |  |  | 220-240 В змінного струму | [11 empty] | 3000, Вт |  | Для бойлерів | 3500, Вт | [30 empty] | katalog/thermostat/wi-fi-termoregulyatori/termoregulyator-devireg-smart-wi-fi-bilij-dlya-bojleriv | [13 empty] | https://ecopol.com.ua/katalog/thermostat/wi-fi-termoregulyatori/termoregulyator-devireg-smart-wi-fi-bilij-dlya-bojleriv
950 | DT-E71b | Терморегулятор сенсорний програмований WiFi Dian Technology E71 для бойлерів | 1 | 206 |  | 2205 | 2722 | https://ecopol.com.ua/assets/images/products/950/2605-35a3dc62cac9d22b15f8a1560a2834ff.jpeg¦https://ecopol.com.ua/assets/images/products/950/527f92fe-97a2-4f35-8cc3-733bec2569ef.jpg | 3 | Китай |  | Китай | 0 | 0 | 0 | 1 |  | 5 | Терморегулятори теплої підлоги призначені для автоматичної підтримки певного температурного режиму. встановленого користувачем. Ці пристрої інтегруються в систему електричної теплої підлоги будь-якого типу - нагрівальні мати. кабель у стяжці. ІЧ-плівки | <h3><strong>Сенсорний програмований WiFi терморегулятор Dian Technology E71 для бойлерів</strong></h3> <ul> <li><strong>Сучасний дизайн:</strong> Завдяки чудовому дизайну. терморегулятор не тільки виконує свої функції. але й стає стильним доповненням до інтер'єру.</li> <li><strong>Сенсорний екран:</strong> Сенсорний екран полегшує процес налаштування та забезпечує зручний доступ до всіх функцій пристрою.</li> <li><strong>Програмований режим:</strong> Можливість програмування дозволяє автоматизувати регулювання температури з урахуванням вашого розкладу та індивідуальних вподобань.</li> <li><strong>Віддалене керування через Wi-Fi:</strong> Здатність віддаленого керування через мережу Wi-Fi дозволяє вам контролювати опалення в будь-який час та з будь-якого місця через смартфон або планшет.</li> <li><strong>Великий РК-дисплей:</strong> Великий РК-дисплей з діагоналлю 3.1" забезпечує чітке відображення інформації. роблячи використання терморегулятора максимально зручним.</li> </ul> | Терморегулятор 1 шт. Датчик температури зі з'єднувальним проводом 1 шт.. Техпаспорт. Гарантійний талон 1 шт.. Пакувальна коробка 1 шт. |  |  |  |  | В підрозетник |  | 36 місяців |  |  | 220-240 В змінного струму | [13 empty] | Для бойлерів | 3500, Вт | [30 empty] | katalog/thermostat/wi-fi-termoregulyatori/sensornij-programovanij-wifi-termoregulyator-dian-technology-e71-dlya-bojleriv | [13 empty] | https://ecopol.com.ua/katalog/thermostat/wi-fi-termoregulyatori/sensornij-programovanij-wifi-termoregulyator-dian-technology-e71-dlya-bojleriv
951 | DT-E71k | Терморегулятор сенсорний програмований WiFi Dian Technology E71 для котлів | 1 | 206 |  | 2205 | 2722 | https://ecopol.com.ua/assets/images/products/951/2605-bf0b3745371fed765cc932e81a6f8306.jpeg¦https://ecopol.com.ua/assets/images/products/951/527f92fe-97a2-4f35-8cc3-733bec2569ef.jpg | 3 | Китай |  | Китай | 0 | 0 | 0 | 1 |  | 5 | Терморегулятори теплої підлоги призначені для автоматичної підтримки певного температурного режиму. встановленого користувачем. Ці пристрої інтегруються в систему електричної теплої підлоги будь-якого типу - нагрівальні мати. кабель у стяжці. ІЧ-плівки | <p><strong>Dian Technology E71 Wi-Fi для котлів</strong> - це сучасний програмований терморегулятор. розроблений ТМ Dian Technology. який володіє численними функціями та забезпечує віддалене керування через мережу Wi-Fi. Основні характеристики та переваги цього терморегулятора включають:</p> <ul> <li><strong>Призначення:</strong>Автоматичне регулювання температури в приміщеннях. де встановлені плівкові або кабельні системи електричного опалення та тепла підлога.</li> <li><strong>Дизайн:</strong>Чудовий дизайн. що додає сучасний вигляд приміщенню.</li> <li><strong>Функціонал:</strong>Широкий функціонал внутрішніх налаштувань для оптимального контролю температури.</li> <li><strong>Віддалений доступ:</strong>Можливість віддаленого керування через Інтернет за допомогою Wi-Fi. Це дозволяє користувачам регулювати температуру з будь-якого місця за допомогою мобільного пристрою або комп'ютера.</li> <li><strong>РК-Дисплей:</strong>Великий РК-дисплей з діагоналлю 3.1". який спрощує відображення та налаштування параметрів.</li> </ul> | Терморегулятор 1 шт. Датчик температури зі з'єднувальним проводом 1 шт.. Техпаспорт. Гарантійний талон 1 шт.. Пакувальна коробка 1 шт. |  |  |  |  | В підрозетник |  | 36 місяців |  |  | 220-240 В змінного струму | [13 empty] | Для котлів | 3500, Вт | [30 empty] | katalog/thermostat/wi-fi-termoregulyatori/sensornij-programovanij-wifi-termoregulyator-dian-technology-e71-dlya-kotliv | [13 empty] | https://ecopol.com.ua/katalog/thermostat/wi-fi-termoregulyatori/sensornij-programovanij-wifi-termoregulyator-dian-technology-e71-dlya-kotliv
952 | DT-E72 | Терморегулятор сенсорний програмований WiFi Dian Technology E72 для теплої підлоги | 1 | 206 |  | 2205 | 2722 | https://ecopol.com.ua/assets/images/products/952/2605-ef5d85e5ac55113dafbbef2d31bdc54c.png¦https://ecopol.com.ua/assets/images/products/952/2605-4139e1597a0eb14b04cd5cff722cad3a.jpeg | 3 | Китай |  | Китай | 0 | 0 | 0 | 1 |  | 5 | Терморегулятори теплої підлоги призначені для автоматичної підтримки певного температурного режиму. встановленого користувачем. Ці пристрої інтегруються в систему електричної теплої підлоги будь-якого типу - нагрівальні мати. кабель у стяжці. ІЧ-плівки | <p><strong>Сенсорний програмований терморегулятор Dian Technology E72 Wi-Fi</strong> призначений для автоматичного регулювання температури у приміщеннях з використанням плівкових або кабельних систем електричного опалення та теплої підлоги. Основні характеристики цього терморегулятора включають:</p> <ul> <li><strong>Дизайн:</strong>Чорний кольоровий дизайн для сучасного вигляду терморегулятора в інтер'єрі.</li> <li><strong>Функціонал:</strong>Широкий функціонал внутрішніх налаштувань для оптимального контролю температури.</li> <li><strong>Віддалений Доступ:</strong>Можливість віддаленого керування через мережу Wi-Fi. Користувачі можуть регулювати температуру з будь-якого місця за допомогою мобільного пристрою або комп'ютера.</li> <li><strong>РК-Дисплей:</strong>Великий РК-дисплей з діагоналлю 3.1". що спрощує відображення та налаштування параметрів.</li> <li><strong>Програмування:</strong>Можливість програмування режимів опалення на різні періоди доби для оптимального комфорту та ефективності.</li> </ul> | Терморегулятор 1 шт. Датчик температури зі з'єднувальним проводом 1 шт.. Техпаспорт. Гарантійний талон 1 шт.. Пакувальна коробка 1 шт. |  |  |  |  | В підрозетник |  | 36 місяців |  |  | 220-240 В змінного струму | [13 empty] | Для теплої підлоги | 3500, Вт | [30 empty] | katalog/thermostat/wi-fi-termoregulyatori/sensornij-programovanij-wifi-termoregulyator-dian-technology-e72 | [13 empty] | https://ecopol.com.ua/katalog/thermostat/wi-fi-termoregulyatori/sensornij-programovanij-wifi-termoregulyator-dian-technology-e72
957 | HTW120-240 | Терморегулятор сенсорний програмований WiFi HeatTech HTW120-240 для теплої підлоги | 1 | 206 |  | 4041 | 4989 | https://ecopol.com.ua/assets/images/products/957/5e1f1f7b-69ae-4793-b256-993b4665ea9f.jpg | 5 | США |  | Південна Корея | 0 | 0 | 0 | 1 |  | 5 | Терморегулятори теплої підлоги призначені для автоматичної підтримки певного температурного режиму. встановленого користувачем. Ці пристрої інтегруються в систему електричної теплої підлоги будь-якого типу - нагрівальні мати. кабель у стяжці. ІЧ-плівки | <p><strong>Сенсорний програмований терморегулятор HeatTech HTW120-240 з WiFi для системи теплої підлоги</strong></p> <p>HeatTech HTW120-240 WiFi - сенсорний програмований терморегулятор від американської компанії HeatTech. Призначений для автоматичного регулювання температури у приміщеннях. обладнаних плівковими або кабельними системами електричного опалення та теплої підлоги.</p> <p>Модель HTW120-240 WiFi відрізняється надійністю. широким функціоналом внутрішніх налаштувань. а також має РК-дисплей з діагоналлю 2.75"</p> <p>Даний терморегулятор підтримує комфортну температуру повітря в приміщенні від +0 до +50 &deg;С. а також обмежує максимальну температуру нагрівання підлогового покриття в діапазоні від +5 до +60 &deg;С. тим самим забезпечуючи раціональну витрату електроенергії.</p> <p>Температура контролюється у місці розташування виносного датчика або за температурою приміщення. Виносний датчик. що входить до комплекту. призначений для розташування в монтажній гофротрубці або просто в штробі в стіні/підлозі.</p> <p><strong>ОСНОВНІ ПЕРЕВАГИ МОДЕЛІ HTW120-240 Wi-fi</strong></p> <ul> <li>Великий РК-дисплей (2.75 дюйма) зі зрозумілим інтерфейсом</li> <li>Наявність 2-х температурних датчиків: вбудований датчик температури повітря та виносний датчик температури підлоги</li> <li>Запам'ятовує останнє положення (on/off) при раптовому зникненні напруги мережі живлення</li> <li>При раптовому зникненні напруги в мережі. внутрішні налаштування зберігаються</li> <li>Схема підключення регулятора підлоги нанесена на корпус пристрою на задній панелі</li> <li>Наявність функції захисту від дітей. Зверніть увагу. що функція захисту від дітей не блокує кнопку увімкнення/вимкнення.</li> <li>Можливість перевизначити діапазон регульованих температур до 0 - 95 &deg; С (налаштовується в системному меню)</li> <li>Безпека. Подвійна електрична ізоляція.</li> </ul> <p><strong>ЕКСПЛУАТАЦІЙНІ ОСОБЛИВОСТІ ТЕРМОРЕГУЛЯТОРА HeatTech HTW120-240 WiFi</strong></p> <ul> <li>У режимі очікування на екрані терморегулятора виводиться графічна іконка. яка вказує. на якому датчику температури працює пристрій</li> <li>У заводських налаштуваннях терморегулятора HeatTech HTW120-240 WiFi встановлено режим контролю температури повітря</li> <li>У системному меню налаштувань регулятора можна встановити температурний діапазон. що регулюється (від ТMIN до ТMAX)</li> <li>Є окрема 5-та кнопка для налаштування годинника</li> </ul> <p>Зверніть увагу. що під час роботи в режимі очікування підсвічування екрана вимикається.</p> <p><strong>Програматор регулятора працює так:</strong></p> <p>У пам'яті терморегулятора можна задати 6 часових проміжків (інтервалів) і відповідно виставити потрібну температуру нагріву в кожному з них.</p> <p>Винятком є вихідні дні: на вихідні дні задається 2 часові і відповідно 2 температурні інтервали (день &ndash; ніч).</p> <p>У разі роботи терморегулятора за заданою Вами програмою. Ви можете вручну змінювати фактичну температуру нагріву в даний момент. не боячись за те. що програма. що раніше задана. зіб'ється. Змінена Вами температура підтримуватиметься до тих пір. поки не настане наступний часовий проміжок. у програмі терморегулятора</p> | Терморегулятор 1 шт. Датчик температури зі з'єднувальним проводом 1 шт.. Техпаспорт. Гарантійний талон 1 шт.. Пакувальна коробка 1 шт. |  |  |  |  | В підрозетник |  | 36 місяців |  |  | 220-240 В змінного струму | [13 empty] | Для теплої підлоги | 3500, Вт | [30 empty] | katalog/thermostat/wi-fi-termoregulyatori/sensornij-programovanij-wifi-termoregulyator-heattech-htw120-240 | [13 empty] | https://ecopol.com.ua/katalog/thermostat/wi-fi-termoregulyatori/sensornij-programovanij-wifi-termoregulyator-heattech-htw120-240
958 | HTW120b-240 | Терморегулятор сенсорний програмований WiFi HeatTech HTW120-240 для бойлерів | 1 | 206 |  | 4041 | 4989 | https://ecopol.com.ua/assets/images/products/958/5e1f1f7b-69ae-4793-b256-993b4665ea9f.jpg | 5 | США |  | Південна Корея | 0 | 0 | 0 | 1 |  | 5 | Терморегулятори теплої підлоги призначені для автоматичної підтримки певного температурного режиму. встановленого користувачем. Ці пристрої інтегруються в систему електричної теплої підлоги будь-якого типу - нагрівальні мати. кабель у стяжці. ІЧ-плівки | <p><strong>Сенсорний програмований терморегулятор HeatTech HTW120-240 з WiFi для системи теплої підлоги</strong></p> <p>HeatTech HTW120-240 WiFi - сенсорний програмований терморегулятор від американської компанії HeatTech. Призначений для автоматичного регулювання температури у приміщеннях. обладнаних плівковими або кабельними системами електричного опалення та теплої підлоги.</p> <p>Модель HTW120-240 WiFi відрізняється надійністю. широким функціоналом внутрішніх налаштувань. а також має РК-дисплей з діагоналлю 2.75"</p> <p>Даний терморегулятор підтримує комфортну температуру повітря в приміщенні від +0 до +50 &deg;С. а також обмежує максимальну температуру нагрівання підлогового покриття в діапазоні від +5 до +60 &deg;С. тим самим забезпечуючи раціональну витрату електроенергії.</p> <p>Температура контролюється у місці розташування виносного датчика або за температурою приміщення. Виносний датчик. що входить до комплекту. призначений для розташування в монтажній гофротрубці або просто в штробі в стіні/підлозі.</p> <p><strong>ОСНОВНІ ПЕРЕВАГИ МОДЕЛІ HTW120-240 Wi-fi</strong></p> <ul> <li>Великий РК-дисплей (2.75 дюйма) зі зрозумілим інтерфейсом</li> <li>Наявність 2-х температурних датчиків: вбудований датчик температури повітря та виносний датчик температури підлоги</li> <li>Запам'ятовує останнє положення (on/off) при раптовому зникненні напруги мережі живлення</li> <li>При раптовому зникненні напруги в мережі. внутрішні налаштування зберігаються</li> <li>Схема підключення регулятора підлоги нанесена на корпус пристрою на задній панелі</li> <li>Наявність функції захисту від дітей. Зверніть увагу. що функція захисту від дітей не блокує кнопку увімкнення/вимкнення.</li> <li>Можливість перевизначити діапазон регульованих температур до 0 - 95 &deg; С (налаштовується в системному меню)</li> <li>Безпека. Подвійна електрична ізоляція.</li> </ul> <p><strong>ЕКСПЛУАТАЦІЙНІ ОСОБЛИВОСТІ ТЕРМОРЕГУЛЯТОРА HeatTech HTW120-240 WiFi</strong></p> <ul> <li>У режимі очікування на екрані терморегулятора виводиться графічна іконка. яка вказує. на якому датчику температури працює пристрій</li> <li>У заводських налаштуваннях терморегулятора HeatTech HTW120-240 WiFi встановлено режим контролю температури повітря</li> <li>У системному меню налаштувань регулятора можна встановити температурний діапазон. що регулюється (від ТMIN до ТMAX)</li> <li>Є окрема 5-та кнопка для налаштування годинника</li> </ul> <p>Зверніть увагу. що під час роботи в режимі очікування підсвічування екрана вимикається.</p> <p><strong>Програматор регулятора працює так:</strong></p> <p>У пам'яті терморегулятора можна задати 6 часових проміжків (інтервалів) і відповідно виставити потрібну температуру нагріву в кожному з них.</p> <p>Винятком є вихідні дні: на вихідні дні задається 2 часові і відповідно 2 температурні інтервали (день &ndash; ніч).</p> <p>У разі роботи терморегулятора за заданою Вами програмою. Ви можете вручну змінювати фактичну температуру нагріву в даний момент. не боячись за те. що програма. що раніше задана. зіб'ється. Змінена Вами температура підтримуватиметься до тих пір. поки не настане наступний часовий проміжок. у програмі терморегулятора</p> | Терморегулятор 1 шт. Датчик температури зі з'єднувальним проводом 1 шт.. Техпаспорт. Гарантійний талон 1 шт.. Пакувальна коробка 1 шт. |  |  |  |  | В підрозетник |  | 36 місяців |  |  | 220-240 В змінного струму | [13 empty] | Для бойлерів | 3500, Вт | [30 empty] | katalog/thermostat/wi-fi-termoregulyatori/sensornij-programovanij-wifi-termoregulyator-heattech-htw120-240-dlya-bojleriv | [13 empty] | https://ecopol.com.ua/katalog/thermostat/wi-fi-termoregulyatori/sensornij-programovanij-wifi-termoregulyator-heattech-htw120-240-dlya-bojleriv
959 | HTW120k-240 | Терморегулятор сенсорний програмований WiFi HeatTech HTW120-240 для котлів | 1 | 206 |  | 4041 | 4989 | https://ecopol.com.ua/assets/images/products/959/5e1f1f7b-69ae-4793-b256-993b4665ea9f.jpg | 5 | США |  | Південна Корея | 0 | 0 | 0 | 1 |  | 5 | Терморегулятори теплої підлоги призначені для автоматичної підтримки певного температурного режиму. встановленого користувачем. Ці пристрої інтегруються в систему електричної теплої підлоги будь-якого типу - нагрівальні мати. кабель у стяжці. ІЧ-плівки | <p><strong>Сенсорний програмований терморегулятор HeatTech HTW120-240 з WiFi для системи теплої підлоги</strong></p> <p>HeatTech HTW120-240 WiFi - сенсорний програмований терморегулятор від американської компанії HeatTech. Призначений для автоматичного регулювання температури у приміщеннях. обладнаних плівковими або кабельними системами електричного опалення та теплої підлоги.</p> <p>Модель HTW120-240 WiFi відрізняється надійністю. широким функціоналом внутрішніх налаштувань. а також має РК-дисплей з діагоналлю 2.75"</p> <p>Даний терморегулятор підтримує комфортну температуру повітря в приміщенні від +0 до +50 &deg;С. а також обмежує максимальну температуру нагрівання підлогового покриття в діапазоні від +5 до +60 &deg;С. тим самим забезпечуючи раціональну витрату електроенергії.</p> <p>Температура контролюється у місці розташування виносного датчика або за температурою приміщення. Виносний датчик. що входить до комплекту. призначений для розташування в монтажній гофротрубці або просто в штробі в стіні/підлозі.</p> <p><strong>ОСНОВНІ ПЕРЕВАГИ МОДЕЛІ HTW120-240 Wi-fi</strong></p> <ul> <li>Великий РК-дисплей (2.75 дюйма) зі зрозумілим інтерфейсом</li> <li>Наявність 2-х температурних датчиків: вбудований датчик температури повітря та виносний датчик температури підлоги</li> <li>Запам'ятовує останнє положення (on/off) при раптовому зникненні напруги мережі живлення</li> <li>При раптовому зникненні напруги в мережі. внутрішні налаштування зберігаються</li> <li>Схема підключення регулятора підлоги нанесена на корпус пристрою на задній панелі</li> <li>Наявність функції захисту від дітей. Зверніть увагу. що функція захисту від дітей не блокує кнопку увімкнення/вимкнення.</li> <li>Можливість перевизначити діапазон регульованих температур до 0 - 95 &deg; С (налаштовується в системному меню)</li> <li>Безпека. Подвійна електрична ізоляція.</li> </ul> <p><strong>ЕКСПЛУАТАЦІЙНІ ОСОБЛИВОСТІ ТЕРМОРЕГУЛЯТОРА HeatTech HTW120-240 WiFi</strong></p> <ul> <li>У режимі очікування на екрані терморегулятора виводиться графічна іконка. яка вказує. на якому датчику температури працює пристрій</li> <li>У заводських налаштуваннях терморегулятора HeatTech HTW120-240 WiFi встановлено режим контролю температури повітря</li> <li>У системному меню налаштувань регулятора можна встановити температурний діапазон. що регулюється (від ТMIN до ТMAX)</li> <li>Є окрема 5-та кнопка для налаштування годинника</li> </ul> <p>Зверніть увагу. що під час роботи в режимі очікування підсвічування екрана вимикається.</p> <p><strong>Програматор регулятора працює так:</strong></p> <p>У пам'яті терморегулятора можна задати 6 часових проміжків (інтервалів) і відповідно виставити потрібну температуру нагріву в кожному з них.</p> <p>Винятком є вихідні дні: на вихідні дні задається 2 часові і відповідно 2 температурні інтервали (день &ndash; ніч).</p> <p>У разі роботи терморегулятора за заданою Вами програмою. Ви можете вручну змінювати фактичну температуру нагріву в даний момент. не боячись за те. що програма. що раніше задана. зіб'ється. Змінена Вами температура підтримуватиметься до тих пір. поки не настане наступний часовий проміжок. у програмі терморегулятора</p> | Терморегулятор 1 шт. Датчик температури зі з'єднувальним проводом 1 шт.. Техпаспорт. Гарантійний талон 1 шт.. Пакувальна коробка 1 шт. |  |  |  |  | В підрозетник |  | 36 місяців |  |  | 220-240 В змінного струму | [13 empty] | Для котлів | 3500, Вт | [30 empty] | katalog/thermostat/wi-fi-termoregulyatori/sensornij-programovanij-wifi-termoregulyator-heattech-htw120-240-dlya-kotliv | [13 empty] | https://ecopol.com.ua/katalog/thermostat/wi-fi-termoregulyatori/sensornij-programovanij-wifi-termoregulyator-heattech-htw120-240-dlya-kotliv
960 | HTW121-240 | Терморегулятор сенсорний програмований WiFi HeatTech HTW121-240 для теплої підлоги | 1 | 206 |  | 4491 | 5544 | https://ecopol.com.ua/assets/images/products/960/3fddf15f-7b02-4de9-85d6-3d0193b319bf.jpg | 5 | США |  | Південна Корея | 0 | 0 | 0 | 1 |  | 5 | Терморегулятори теплої підлоги призначені для автоматичної підтримки певного температурного режиму. встановленого користувачем. Ці пристрої інтегруються в систему електричної теплої підлоги будь-якого типу - нагрівальні мати. кабель у стяжці. ІЧ-плівки | <p><strong>Сенсорний програмований терморегулятор HeatTech HTW121-240 з WiFi керуванням для системи теплої підлоги білого кольору</strong></p> <p>Ваш новий термостат забезпечить рівномірний та комфортний контроль температури у всіх кімнатах вашого будинку. Ми поєднуємо технології. майстерність та матеріали найвищої якості. щоб надати вам безпечний. надійний продукт у поєднанні з елегантним сучасним дизайном.</p> <p>Терморегулятор HTW121-240 Wi-fi підтримує комфортну температуру повітря в приміщенні від +0 до +50 &deg;С. а також обмежує максимальну температуру нагріву підлогового покриття в діапазоні від +5 до +60 &deg;С. тим самим забезпечуючи раціональну витрату електроенергії.</p> <p>Терморегулятор програмований HeatTech Wi-Fi HTW121-240 - відрізняється чудовим дизайном. широким функціоналом внутрішніх налаштувань. наявністю віддаленого доступу через мережу інтернет. а також має великий ЖК-дисплей з діагоналлю 3.5".</p> <p>Цей термостат використовується в комерційній. промисловій та побутовій нерухомості. Управління термостата доступно в мобільному додатку на базі Android і iOS.</p> <p>Це програмований термостат призначений для управління електричними підлоговими системами підігріву. Дизайн термостата HeatTech Wi-Fi поєднується з будь-яким декором. маючи функцію сенсорного керування з підсвічуванням легко використовувати навіть у темряві. Вмикається та вимикається регулятор автоматично за заданою програмою. Монтується у підрозетник.</p> <p>Програмований термостат HeatTech Wi-Fi має на передній панелі дисплей та п'ять кнопок керування. Дані температури на екрані покажуть вам поточну температуру у приміщенні. за його допомогою ви можете вибрати та налаштувати потрібний режим як на самому термостаті. так і дистанційно зі смартфона.</p> <p>У пам'яті терморегулятора можна задати6 часових проміжків (інтервалів)і відповідно виставити потрібну температуру нагріву в кожному з них.</p> <p>Винятком євихідні дні: на вихідні дні задається 2 часові і відповідно 2 температурні інтервали(день &ndash; ніч).</p> <p>У разі роботи терморегулятора за заданою Вами програмою. Ви можете вручну змінювати фактичну температуру нагріву в даний момент. не боячись за те. що раніше задана програма зіб'ється. Змінена Вами температура підтримуватиметься доти. доки не настане наступний часовий проміжок. у програмі терморегулятора.</p> <p><strong>У коробці ви знайдете:</strong></p> <ul> <li>терморегулятор &ndash; 1 шт;</li> <li>датчик температури підлоги (2.5 м) &ndash; 1 шт;</li> <li>гвинт &ndash; 2 шт;</li> <li>керівництво користувача &ndash; 1 шт;</li> </ul> | Терморегулятор 1 шт. Датчик температури зі з'єднувальним проводом 1 шт.. Техпаспорт. Гарантійний талон 1 шт.. Пакувальна коробка 1 шт. |  |  |  |  | В підрозетник |  | 36 місяців |  |  | 220-240 В змінного струму | [13 empty] | Для теплої підлоги | 3500, Вт | [30 empty] | katalog/thermostat/wi-fi-termoregulyatori/sensornij-programovanij-wifi-termoregulyator-heattech-htw121-240 | [13 empty] | https://ecopol.com.ua/katalog/thermostat/wi-fi-termoregulyatori/sensornij-programovanij-wifi-termoregulyator-heattech-htw121-240
961 | HTW121b-240 | Терморегулятор сенсорний програмований WiFi HeatTech HTW121-240 для бойлерів | 1 | 206 |  | 4491 | 5544 | https://ecopol.com.ua/assets/images/products/961/3fddf15f-7b02-4de9-85d6-3d0193b319bf.jpg | 5 | США |  | Південна Корея | 0 | 0 | 0 | 1 |  | 5 | Терморегулятори теплої підлоги призначені для автоматичної підтримки певного температурного режиму. встановленого користувачем. Ці пристрої інтегруються в систему електричної теплої підлоги будь-якого типу - нагрівальні мати. кабель у стяжці. ІЧ-плівки | <p><strong>Сенсорний програмований терморегулятор HeatTech HTW121-240 з WiFi керуванням для системи теплої підлоги білого кольору</strong></p> <p>Ваш новий термостат забезпечить рівномірний та комфортний контроль температури у всіх кімнатах вашого будинку. Ми поєднуємо технології. майстерність та матеріали найвищої якості. щоб надати вам безпечний. надійний продукт у поєднанні з елегантним сучасним дизайном.</p> <p>Терморегулятор HTW121-240 Wi-fi підтримує комфортну температуру повітря в приміщенні від +0 до +50 &deg;С. а також обмежує максимальну температуру нагріву підлогового покриття в діапазоні від +5 до +60 &deg;С. тим самим забезпечуючи раціональну витрату електроенергії.</p> <p>Терморегулятор програмований HeatTech Wi-Fi HTW121-240 - відрізняється чудовим дизайном. широким функціоналом внутрішніх налаштувань. наявністю віддаленого доступу через мережу інтернет. а також має великий ЖК-дисплей з діагоналлю 3.5".</p> <p>Цей термостат використовується в комерційній. промисловій та побутовій нерухомості. Управління термостата доступно в мобільному додатку на базі Android і iOS.</p> <p>Це програмований термостат призначений для управління електричними підлоговими системами підігріву. Дизайн термостата HeatTech Wi-Fi поєднується з будь-яким декором. маючи функцію сенсорного керування з підсвічуванням легко використовувати навіть у темряві. Вмикається та вимикається регулятор автоматично за заданою програмою. Монтується у підрозетник.</p> <p>Програмований термостат HeatTech Wi-Fi має на передній панелі дисплей та п'ять кнопок керування. Дані температури на екрані покажуть вам поточну температуру у приміщенні. за його допомогою ви можете вибрати та налаштувати потрібний режим як на самому термостаті. так і дистанційно зі смартфона.</p> <p>У пам'яті терморегулятора можна задати6 часових проміжків (інтервалів)і відповідно виставити потрібну температуру нагріву в кожному з них.</p> <p>Винятком євихідні дні: на вихідні дні задається 2 часові і відповідно 2 температурні інтервали(день &ndash; ніч).</p> <p>У разі роботи терморегулятора за заданою Вами програмою. Ви можете вручну змінювати фактичну температуру нагріву в даний момент. не боячись за те. що раніше задана програма зіб'ється. Змінена Вами температура підтримуватиметься доти. доки не настане наступний часовий проміжок. у програмі терморегулятора.</p> <p><strong>У коробці ви знайдете:</strong></p> <ul> <li>терморегулятор &ndash; 1 шт;</li> <li>датчик температури підлоги (2.5 м) &ndash; 1 шт;</li> <li>гвинт &ndash; 2 шт;</li> <li>керівництво користувача &ndash; 1 шт;</li> </ul> | Терморегулятор 1 шт. Датчик температури зі з'єднувальним проводом 1 шт.. Техпаспорт. Гарантійний талон 1 шт.. Пакувальна коробка 1 шт. |  |  |  |  | В підрозетник |  | 36 місяців |  |  | 220-240 В змінного струму | [13 empty] | Для бойлерів | 3500, Вт | [30 empty] | katalog/thermostat/wi-fi-termoregulyatori/sensornij-programovanij-wifi-termoregulyator-heattech-htw121-240-dlya-bojleriv | [13 empty] | https://ecopol.com.ua/katalog/thermostat/wi-fi-termoregulyatori/sensornij-programovanij-wifi-termoregulyator-heattech-htw121-240-dlya-bojleriv
962 | HTW121k-240 | Терморегулятор сенсорний програмований WiFi HeatTech HTW121-240 для котлів | 1 | 206 |  | 4491 | 5544 | https://ecopol.com.ua/assets/images/products/962/3fddf15f-7b02-4de9-85d6-3d0193b319bf.jpg | 5 | США |  | Південна Корея | 0 | 0 | 0 | 1 |  | 5 | Терморегулятори теплої підлоги призначені для автоматичної підтримки певного температурного режиму. встановленого користувачем. Ці пристрої інтегруються в систему електричної теплої підлоги будь-якого типу - нагрівальні мати. кабель у стяжці. ІЧ-плівки | <p><strong>Сенсорний програмований терморегулятор HeatTech HTW121-240 з WiFi керуванням для системи теплої підлоги білого кольору</strong></p> <p>Ваш новий термостат забезпечить рівномірний та комфортний контроль температури у всіх кімнатах вашого будинку. Ми поєднуємо технології. майстерність та матеріали найвищої якості. щоб надати вам безпечний. надійний продукт у поєднанні з елегантним сучасним дизайном.</p> <p>Терморегулятор HTW121-240 Wi-fi підтримує комфортну температуру повітря в приміщенні від +0 до +50 &deg;С. а також обмежує максимальну температуру нагріву підлогового покриття в діапазоні від +5 до +60 &deg;С. тим самим забезпечуючи раціональну витрату електроенергії.</p> <p>Терморегулятор програмований HeatTech Wi-Fi HTW121-240 - відрізняється чудовим дизайном. широким функціоналом внутрішніх налаштувань. наявністю віддаленого доступу через мережу інтернет. а також має великий ЖК-дисплей з діагоналлю 3.5".</p> <p>Цей термостат використовується в комерційній. промисловій та побутовій нерухомості. Управління термостата доступно в мобільному додатку на базі Android і iOS.</p> <p>Це програмований термостат призначений для управління електричними підлоговими системами підігріву. Дизайн термостата HeatTech Wi-Fi поєднується з будь-яким декором. маючи функцію сенсорного керування з підсвічуванням легко використовувати навіть у темряві. Вмикається та вимикається регулятор автоматично за заданою програмою. Монтується у підрозетник.</p> <p>Програмований термостат HeatTech Wi-Fi має на передній панелі дисплей та п'ять кнопок керування. Дані температури на екрані покажуть вам поточну температуру у приміщенні. за його допомогою ви можете вибрати та налаштувати потрібний режим як на самому термостаті. так і дистанційно зі смартфона.</p> <p>У пам'яті терморегулятора можна задати6 часових проміжків (інтервалів)і відповідно виставити потрібну температуру нагріву в кожному з них.</p> <p>Винятком євихідні дні: на вихідні дні задається 2 часові і відповідно 2 температурні інтервали(день &ndash; ніч).</p> <p>У разі роботи терморегулятора за заданою Вами програмою. Ви можете вручну змінювати фактичну температуру нагріву в даний момент. не боячись за те. що раніше задана програма зіб'ється. Змінена Вами температура підтримуватиметься доти. доки не настане наступний часовий проміжок. у програмі терморегулятора.</p> <p><strong>У коробці ви знайдете:</strong></p> <ul> <li>терморегулятор &ndash; 1 шт;</li> <li>датчик температури підлоги (2.5 м) &ndash; 1 шт;</li> <li>гвинт &ndash; 2 шт;</li> <li>керівництво користувача &ndash; 1 шт;</li> </ul> | Терморегулятор 1 шт. Датчик температури зі з'єднувальним проводом 1 шт.. Техпаспорт. Гарантійний талон 1 шт.. Пакувальна коробка 1 шт. |  |  |  |  | В підрозетник |  | 36 місяців |  |  | 220-240 В змінного струму | [13 empty] | Для котлів | 3500, Вт | [30 empty] | katalog/thermostat/wi-fi-termoregulyatori/sensornij-programovanij-wifi-termoregulyator-heattech-htw121-240-dlya-kotliv | [13 empty] | https://ecopol.com.ua/katalog/thermostat/wi-fi-termoregulyatori/sensornij-programovanij-wifi-termoregulyator-heattech-htw121-240-dlya-kotliv
971 | 35295599k | Терморегулятор сенсорний електронний з WiFi DEVIreg Smart Білий для котлів | 1 | 206 |  | 7978 | 8776 | https://ecopol.com.ua/assets/images/products/971/25115689-images-2308895865.jpg | 2 | Польша |  | Польща | 0 | 0 | 0 | 1 |  | 5 | Терморегулятори теплої підлоги призначені для автоматичної підтримки певного температурного режиму. встановленого користувачем. Ці пристрої інтегруються в систему електричної теплої підлоги будь-якого типу - нагрівальні мати. кабель у стяжці. ІЧ-плівки | <p><strong>DEVIreg Smart</strong>&mdash; бездротовий терморегулятор для підігрівання підлоги з інтелектуальним таймером і керуванням через мережу Wi-Fi зі смартфона або планшета на операційних системах Android або iOS.</p> <p>Дає змогу керувати нагрівальними кабелями DEViflex або тонкими нагрівальними матами DEVImat. DEVIcomfort або аналогічними. встановленими в конструкцію підлоги.</p> <p>Стриманий і позачасовий дизайн із квадратною формою сенсорного екрана дасть змогу DEVIreg Smart вписатися в будь-який сучасний інтер'єр.</p> <p><strong>Особливості дизайну</strong></p> <ul> <li>Просте й інтуїтивно зрозуміле керування із сенсорного екрана</li> <li>Витончений. стильний дизайн. сумісність з усіма рамками з отвором 55 х 55мм</li> <li>Найбільш витончений і елегантний контролер із пропонованих на ринку</li> </ul> <p><strong>Енергоощадні функції</strong></p> <ul> <li>Лічильники споживання енергії за 7 днів/30 днів/впродовж терміну експлуатації допомагають краще розуміти. де можна заощадити</li> <li>Система виявлення відчиненого вікна автоматично вимикає підігрівання підлоги. якщо відчиняють вікно</li> <li>Режим &laquo;У від'їзді&raquo;</li> </ul> | Терморегулятор 1 шт. Датчик температури зі з'єднувальним проводом 1 шт.. Техпаспорт. Гарантійний талон 1 шт.. Пакувальна коробка 1 шт. |  |  |  |  | В підрозетник |  | 36 місяців |  |  | 220-240 В змінного струму | [13 empty] | Для котлів | 3500, Вт | [30 empty] | katalog/thermostat/wi-fi-termoregulyatori/termoregulyator-devi-devireg-smart-bilij-dlya-kotliv-z-wifi | [13 empty] | https://ecopol.com.ua/katalog/thermostat/wi-fi-termoregulyatori/termoregulyator-devi-devireg-smart-bilij-dlya-kotliv-z-wifi
979 | DT-E72b | Терморегулятор сенсорний програмований WiFi Dian Technology E72 для бойлерів | 1 | 206 |  | 2205 | 2722 | https://ecopol.com.ua/assets/images/products/979/2605-5daa0c72ed25052a7d8f7e1e6cf6e2b2.png¦https://ecopol.com.ua/assets/images/products/979/2605-5b1a6f4ff707c22d0becf7bf34f27e5c.jpeg | 3 | Китай |  | Китай | 0 | 0 | 0 | 1 |  | 5 | Терморегулятори теплої підлоги призначені для автоматичної підтримки певного температурного режиму. встановленого користувачем. Ці пристрої інтегруються в систему електричної теплої підлоги будь-якого типу - нагрівальні мати. кабель у стяжці. ІЧ-плівки | <p><strong>Сенсорний програмований терморегулятор Dian Technology E72 Wi-Fi</strong> - це сучасний пристрій для автоматичного регулювання температури в приміщеннях. обладнаних плівковими або кабельними системами електричного опалення та теплої підлоги. Основні характеристики цього терморегулятора включають:</p> <ul> <li><strong>Дизайн:</strong>Чорний кольоровий дизайн для сучасного вигляду терморегулятора в інтер'єрі.</li> <li><strong>Функціонал:</strong>Широкий функціонал внутрішніх налаштувань для оптимального контролю температури в приміщенні.</li> <li><strong>Віддалений доступ:</strong>Можливість віддаленого керування через мережу Wi-Fi. Користувачі можуть змінювати температуру з будь-якого місця за допомогою мобільного пристрою або комп'ютера.</li> <li><strong>РК-Дисплей:</strong>Великий РК-дисплей з діагоналлю 3.1". що спрощує відображення та налаштування параметрів.</li> <li><strong>Програмування:</strong>Можливість програмування режимів опалення на різні періоди доби для оптимального комфорту та ефективності.</li> </ul> | Терморегулятор 1 шт. Датчик температури зі з'єднувальним проводом 1 шт.. Техпаспорт. Гарантійний талон 1 шт.. Пакувальна коробка 1 шт. |  |  |  |  | В підрозетник |  | 36 місяців |  |  | 220-240 В змінного струму | [13 empty] | Для бойлерів | 3500, Вт | [30 empty] | katalog/thermostat/wi-fi-termoregulyatori/sensornij-programovanij-wifi-termoregulyator-dian-technology-e72-dlya-bojleriv | [13 empty] | https://ecopol.com.ua/katalog/thermostat/wi-fi-termoregulyatori/sensornij-programovanij-wifi-termoregulyator-dian-technology-e72-dlya-bojleriv
980 | DT-E72k | Терморегулятор сенсорний програмований WiFi Dian Technology E72 для котлів | 1 | 206 |  | 2205 | 2722 | https://ecopol.com.ua/assets/images/products/980/2605-acceb9eeca55470bb7394fa2ba224b11.png¦https://ecopol.com.ua/assets/images/products/980/2605-46464278aa4f26bbf6c367daf5bf830d.jpeg | 3 | Китай |  | Китай | 0 | 0 | 0 | 1 |  | 5 | Терморегулятори теплої підлоги призначені для автоматичної підтримки певного температурного режиму. встановленого користувачем. Ці пристрої інтегруються в систему електричної теплої підлоги будь-якого типу - нагрівальні мати. кабель у стяжці. ІЧ-плівки | <p>Сенсорний програмований терморегулятор Dian Technology E72 Wi-Fi - це інтелектуальний пристрій для автоматичного регулювання температури у приміщеннях. обладнаних системами теплої підлоги. Основні особливості цього терморегулятора включають:</p> <ul> <li><strong>Дизайн:</strong>Чорний кольоровий дизайн для сучасного вигляду терморегулятора в інтер'єрі.</li> <li><strong>Функціонал:</strong>Широкий функціонал внутрішніх налаштувань для оптимального контролю температури в приміщенні.</li> <li><strong>Віддалений доступ:</strong>Можливість віддаленого керування через мережу Wi-Fi. Користувачі можуть змінювати температуру з будь-якого місця за допомогою мобільного пристрою або комп'ютера.</li> <li><strong>РК-Дисплей:</strong>Великий РК-дисплей з діагоналлю 3.1". що спрощує відображення та налаштування параметрів.</li> <li><strong>Програмування:</strong>Можливість програмування режимів опалення на різні періоди доби для оптимального комфорту та ефективності.</li> <li><strong>Сумісність:</strong>Підходить для систем теплої підлоги. плівкових або кабельних. забезпечуючи точний та стабільний контроль температури.</li> <li><strong>Енергоефективність:</strong>Забезпечує енергоефективне опалення. що дозволяє зменшити споживання електроенергії.</li> </ul> | Терморегулятор 1 шт. Датчик температури зі з'єднувальним проводом 1 шт.. Техпаспорт. Гарантійний талон 1 шт.. Пакувальна коробка 1 шт. |  |  |  |  | В підрозетник |  | 36 місяців |  |  | 220-240 В змінного струму | [13 empty] | Для котлів | 3500, Вт | [30 empty] | katalog/thermostat/wi-fi-termoregulyatori/sensornij-programovanij-wifi-termoregulyator-dian-technology-e72-dlya-kotliv | [13 empty] | https://ecopol.com.ua/katalog/thermostat/wi-fi-termoregulyatori/sensornij-programovanij-wifi-termoregulyator-dian-technology-e72-dlya-kotliv
982 | HTW122-240 | Терморегулятор сенсорний програмований WiFi HeatTech HTW122-240 для теплої підлоги | 1 | 206 |  | 4941 | 6100 | https://ecopol.com.ua/assets/images/products/982/2605-65b47f8afa8dbfd3f8d1748d002cc749.jpeg¦https://ecopol.com.ua/assets/images/products/982/23214d9e-9c8e-4685-b5fb-59ba6cb6cd85.jpg | 5 | США |  | Південна Корея | 0 | 1 | 0 | 1 |  | 5 | Терморегулятори теплої підлоги призначені для автоматичної підтримки певного температурного режиму. встановленого користувачем. Ці пристрої інтегруються в систему електричної теплої підлоги будь-якого типу - нагрівальні мати. кабель у стяжці. ІЧ-плівки | <p><strong>Сенсорний програмований терморегулятор HeatTech HTW122-240 з WiFi керуванням для системи теплої підлоги білого кольору</strong></p> <p>Ваш новий термостат забезпечить рівномірний та комфортний контроль температури у всіх кімнатах вашого будинку. Ми поєднуємо технології. майстерність та матеріали найвищої якості. щоб надати вам безпечний. надійний продукт у поєднанні з елегантним сучасним дизайном.</p> <p>Терморегулятор HTW122-240 Wi-fi підтримує комфортну температуру повітря в приміщенні від +0 до +50 &deg;С. а також обмежує максимальну температуру нагріву підлогового покриття в діапазоні від +5 до +60 &deg;С. тим самим забезпечуючи раціональну витрату електроенергії.</p> <p>Терморегулятор програмований HeatTech Wi-Fi HTW122-240 - відрізняється чудовим дизайном. широким функціоналом внутрішніх налаштувань. наявністю віддаленого доступу через мережу інтернет. а також має великий ЖК-дисплей з діагоналлю 3.5".</p> <p>Цей термостат використовується в комерційній. промисловій та побутовій нерухомості. Управління термостата доступно в мобільному додатку на базі Android і iOS.</p> <p>Це програмований термостат призначений для управління електричними підлоговими системами підігріву. Дизайн термостата HeatTech Wi-Fi поєднується з будь-яким декором. маючи функцію сенсорного керування з підсвічуванням легко використовувати навіть у темряві. Вмикається та вимикається регулятор автоматично за заданою програмою. Монтується у підрозетник.</p> <p>Програмований термостат HeatTech Wi-Fi має на передній панелі дисплей та п'ять кнопок керування. Дані температури на екрані покажуть вам поточну температуру у приміщенні. за його допомогою ви можете вибрати та налаштувати потрібний режим як на самому термостаті. так і дистанційно зі смартфона.</p> <p>У пам'яті терморегулятора можна задати6 часових проміжків (інтервалів)і відповідно виставити потрібну температуру нагріву в кожному з них.</p> <p>Винятком євихідні дні: на вихідні дні задається 2 часові і відповідно 2 температурні інтервали(день &ndash; ніч).</p> <p>У разі роботи терморегулятора за заданою Вами програмою. Ви можете вручну змінювати фактичну температуру нагріву в даний момент. не боячись за те. що раніше задана програма зіб'ється. Змінена Вами температура підтримуватиметься доти. доки не настане наступний часовий проміжок. у програмі терморегулятора.</p> <p><strong>У коробці ви знайдете:</strong></p> <ul> <li>терморегулятор &ndash; 1 шт;</li> <li>датчик температури підлоги (2.5 м) &ndash; 1 шт;</li> <li>гвинт &ndash; 2 шт;</li> <li>керівництво користувача &ndash; 1 шт;</li> </ul> | Терморегулятор 1 шт. Датчик температури зі з'єднувальним проводом 1 шт.. Техпаспорт. Гарантійний талон 1 шт.. Пакувальна коробка 1 шт. |  |  |  |  | В підрозетник |  | 36 місяців |  |  | 220-240 В змінного струму | [13 empty] | Для теплої підлоги | 3500, Вт | [30 empty] | katalog/thermostat/wi-fi-termoregulyatori/sensornij-programovanij-wifi-termoregulyator-heattech-htw122-240 | [13 empty] | https://ecopol.com.ua/katalog/thermostat/wi-fi-termoregulyatori/sensornij-programovanij-wifi-termoregulyator-heattech-htw122-240
983 | HTW122b-240 | Терморегулятор сенсорний програмований WiFi HeatTech HTW122-240 для бойлерів | 1 | 206 |  | 4941 | 6100 | https://ecopol.com.ua/assets/images/products/983/2605-c2e8b8172082e593c26750c2a0c17f73.jpeg¦https://ecopol.com.ua/assets/images/products/983/23214d9e-9c8e-4685-b5fb-59ba6cb6cd85.jpg | 5 | США |  | Південна Корея | 0 | 0 | 0 | 1 |  | 5 | Терморегулятори теплої підлоги призначені для автоматичної підтримки певного температурного режиму. встановленого користувачем. Ці пристрої інтегруються в систему електричної теплої підлоги будь-якого типу - нагрівальні мати. кабель у стяжці. ІЧ-плівки | <p><strong>Сенсорний програмований терморегулятор HeatTech HTW122-240 з WiFi керуванням для системи теплої підлоги білого кольору</strong></p> <p>Ваш новий термостат забезпечить рівномірний та комфортний контроль температури у всіх кімнатах вашого будинку. Ми поєднуємо технології. майстерність та матеріали найвищої якості. щоб надати вам безпечний. надійний продукт у поєднанні з елегантним сучасним дизайном.</p> <p>Терморегулятор HTW122-240 Wi-fi підтримує комфортну температуру повітря в приміщенні від +0 до +50 &deg;С. а також обмежує максимальну температуру нагріву підлогового покриття в діапазоні від +5 до +60 &deg;С. тим самим забезпечуючи раціональну витрату електроенергії.</p> <p>Терморегулятор програмований HeatTech Wi-Fi HTW122-240 - відрізняється чудовим дизайном. широким функціоналом внутрішніх налаштувань. наявністю віддаленого доступу через мережу інтернет. а також має великий ЖК-дисплей з діагоналлю 3.5".</p> <p>Цей термостат використовується в комерційній. промисловій та побутовій нерухомості. Управління термостата доступно в мобільному додатку на базі Android і iOS.</p> <p>Це програмований термостат призначений для управління електричними підлоговими системами підігріву. Дизайн термостата HeatTech Wi-Fi поєднується з будь-яким декором. маючи функцію сенсорного керування з підсвічуванням легко використовувати навіть у темряві. Вмикається та вимикається регулятор автоматично за заданою програмою. Монтується у підрозетник.</p> <p>Програмований термостат HeatTech Wi-Fi має на передній панелі дисплей та п'ять кнопок керування. Дані температури на екрані покажуть вам поточну температуру у приміщенні. за його допомогою ви можете вибрати та налаштувати потрібний режим як на самому термостаті. так і дистанційно зі смартфона.</p> <p>У пам'яті терморегулятора можна задати6 часових проміжків (інтервалів)і відповідно виставити потрібну температуру нагріву в кожному з них.</p> <p>Винятком євихідні дні: на вихідні дні задається 2 часові і відповідно 2 температурні інтервали(день &ndash; ніч).</p> <p>У разі роботи терморегулятора за заданою Вами програмою. Ви можете вручну змінювати фактичну температуру нагріву в даний момент. не боячись за те. що раніше задана програма зіб'ється. Змінена Вами температура підтримуватиметься доти. доки не настане наступний часовий проміжок. у програмі терморегулятора.</p> <p><strong>У коробці ви знайдете:</strong></p> <ul> <li>терморегулятор &ndash; 1 шт;</li> <li>датчик температури підлоги (2.5 м) &ndash; 1 шт;</li> <li>гвинт &ndash; 2 шт;</li> <li>керівництво користувача &ndash; 1 шт;</li> </ul> | Терморегулятор 1 шт. Датчик температури зі з'єднувальним проводом 1 шт.. Техпаспорт. Гарантійний талон 1 шт.. Пакувальна коробка 1 шт. |  |  |  |  | В підрозетник |  | 36 місяців |  |  | 220-240 В змінного струму | [13 empty] | Для бойлерів | 3500, Вт | [30 empty] | katalog/thermostat/wi-fi-termoregulyatori/sensornij-programovanij-wifi-termoregulyator-heattech-htw122-240-dlya-bojleriv | [13 empty] | https://ecopol.com.ua/katalog/thermostat/wi-fi-termoregulyatori/sensornij-programovanij-wifi-termoregulyator-heattech-htw122-240-dlya-bojleriv
984 | HTW122k-240 | Терморегулятор сенсорний програмований WiFi HeatTech HTW122-240 для котлів | 1 | 206 |  | 4941 | 6100 | https://ecopol.com.ua/assets/images/products/984/2605-038b2673dad99bc0b840271465d0413d.jpeg¦https://ecopol.com.ua/assets/images/products/984/23214d9e-9c8e-4685-b5fb-59ba6cb6cd85.jpg | 5 | США |  | Південна Корея | 0 | 0 | 0 | 1 |  | 5 | Терморегулятори теплої підлоги призначені для автоматичної підтримки певного температурного режиму. встановленого користувачем. Ці пристрої інтегруються в систему електричної теплої підлоги будь-якого типу - нагрівальні мати. кабель у стяжці. ІЧ-плівки | <p><strong>Сенсорний програмований терморегулятор HeatTech HTW122-240 з WiFi керуванням для системи теплої підлоги білого кольору</strong></p> <p>Ваш новий термостат забезпечить рівномірний та комфортний контроль температури у всіх кімнатах вашого будинку. Ми поєднуємо технології. майстерність та матеріали найвищої якості. щоб надати вам безпечний. надійний продукт у поєднанні з елегантним сучасним дизайном.</p> <p>Терморегулятор HTW122-240 Wi-fi підтримує комфортну температуру повітря в приміщенні від +0 до +50 &deg;С. а також обмежує максимальну температуру нагріву підлогового покриття в діапазоні від +5 до +60 &deg;С. тим самим забезпечуючи раціональну витрату електроенергії.</p> <p>Терморегулятор програмований HeatTech Wi-Fi HTW122-240 - відрізняється чудовим дизайном. широким функціоналом внутрішніх налаштувань. наявністю віддаленого доступу через мережу інтернет. а також має великий ЖК-дисплей з діагоналлю 3.5".</p> <p>Цей термостат використовується в комерційній. промисловій та побутовій нерухомості. Управління термостата доступно в мобільному додатку на базі Android і iOS.</p> <p>Це програмований термостат призначений для управління електричними підлоговими системами підігріву. Дизайн термостата HeatTech Wi-Fi поєднується з будь-яким декором. маючи функцію сенсорного керування з підсвічуванням легко використовувати навіть у темряві. Вмикається та вимикається регулятор автоматично за заданою програмою. Монтується у підрозетник.</p> <p>Програмований термостат HeatTech Wi-Fi має на передній панелі дисплей та п'ять кнопок керування. Дані температури на екрані покажуть вам поточну температуру у приміщенні. за його допомогою ви можете вибрати та налаштувати потрібний режим як на самому термостаті. так і дистанційно зі смартфона.</p> <p>У пам'яті терморегулятора можна задати6 часових проміжків (інтервалів)і відповідно виставити потрібну температуру нагріву в кожному з них.</p> <p>Винятком євихідні дні: на вихідні дні задається 2 часові і відповідно 2 температурні інтервали(день &ndash; ніч).</p> <p>У разі роботи терморегулятора за заданою Вами програмою. Ви можете вручну змінювати фактичну температуру нагріву в даний момент. не боячись за те. що раніше задана програма зіб'ється. Змінена Вами температура підтримуватиметься доти. доки не настане наступний часовий проміжок. у програмі терморегулятора.</p> <p><strong>У коробці ви знайдете:</strong></p> <ul> <li>терморегулятор &ndash; 1 шт;</li> <li>датчик температури підлоги (2.5 м) &ndash; 1 шт;</li> <li>гвинт &ndash; 2 шт;</li> <li>керівництво користувача &ndash; 1 шт;</li> </ul> | Терморегулятор 1 шт. Датчик температури зі з'єднувальним проводом 1 шт.. Техпаспорт. Гарантійний талон 1 шт.. Пакувальна коробка 1 шт. |  |  |  |  | В підрозетник |  | 36 місяців |  |  | 220-240 В змінного струму | [13 empty] | Для котлів | 3500, Вт | [30 empty] | katalog/thermostat/wi-fi-termoregulyatori/sensornij-programovanij-wifi-termoregulyator-heattech-htw122-240-dlya-kotliv | [13 empty] | https://ecopol.com.ua/katalog/thermostat/wi-fi-termoregulyatori/sensornij-programovanij-wifi-termoregulyator-heattech-htw122-240-dlya-kotliv
985 | HTW125-240 | Терморегулятор сенсорний програмований WiFi HeatTech HTW125-240 для теплої підлоги | 1 | 206 |  | 3591 | 4433 | https://ecopol.com.ua/assets/images/products/985/99e7b0c4-c917-491f-9d76-f814acc2d0a6.jpg¦https://ecopol.com.ua/assets/images/products/985/2691740502-w600-h600-2691740502.webp | 5 | США |  | Південна Корея | 0 | 0 | 0 | 1 |  | 5 | Терморегулятори теплої підлоги призначені для автоматичної підтримки певного температурного режиму. встановленого користувачем. Ці пристрої інтегруються в систему електричної теплої підлоги будь-якого типу - нагрівальні мати. кабель у стяжці. ІЧ-плівки | <p><strong>Сенсорний програмований терморегулятор HeatTech HTW125-240 з WiFi керуванням для системи теплої підлоги Білий</strong></p> <p>HeatTech HTW125-240 Wi-Fi - сенсорний сучасний програмований терморегулятор від ТМ HeatTech з віддаленим керуванням через мережу Wi-Fi. Призначений для автоматичного регулювання температури у приміщеннях. обладнаних плівковими або кабельними системами електричного опалення та теплої підлоги.</p> <p>Модель HeatTech HTW125-240 Wi-Fi відрізняється чудовим дизайном. широким функціоналом внутрішніх налаштувань. наявністю віддаленого доступу через мережу інтернет. а також має великий РК-дисплей з діагоналлю 3.1".</p> <p><strong>ОСНОВНІ ПЕРЕВАГИ HTW125-240 Wi-Fi</strong></p> <ul> <li>Наявність великого сенсорного РК-екрану - На екрані в режимі очікування великим шрифтом відображається фактична температура. Для перегляду заданої температури потрібно доторкнутися до сенсору керування температурою</li> <li>М'яке підсвічування дисплея</li> <li>Наявність модуля Wi-Fi - Дистанційне керування здійснюється через програму для Android або IOS. Посилання для завантаження програм (QR-коди) дивіться в інструкції</li> <li>Наявність 2-х температурних датчиків: вбудований датчик температури повітря та виносний датчик температури підлоги</li> <li>Запам'ятовує останнє положення (on/off) при раптовому зникненні напруги мережі живлення (включається системних налаштуваннях)</li> <li>При раптовому зникненні напруги в мережі. внутрішні налаштування зберігаються. але налаштування віддаленого доступу обнуляються.</li> <li>Схема підключення регулятора підлоги нанесена на корпус пристрою на задній панелі</li> <li>Наявність функції захисту дітей. Зверніть увагу. що функція захисту від дітей не блокує кнопку увімкнення/вимкнення</li> <li>Можливість перевизначити діапазон регульованих температур до 5 - 45 &deg; С (налаштовується в системних налаштуваннях)</li> <li>Оптимізований алгоритм програмування. Відсутня ймовірність накладання тимчасових інтервалів. що послідовно йдуть. у процесі програмування</li> <li>Безпека. Подвійна електрична ізоляція приладу</li> </ul> | Терморегулятор 1 шт. Датчик температури зі з'єднувальним проводом 1 шт.. Техпаспорт. Гарантійний талон 1 шт.. Пакувальна коробка 1 шт. |  |  |  |  | В підрозетник |  | 36 місяців |  |  | 220-240 В змінного струму | [13 empty] | Для теплої підлоги | 3500, Вт | [30 empty] | katalog/thermostat/wi-fi-termoregulyatori/sensornij-programovanij-wifi-termoregulyator-heattech-htw125-240 | [13 empty] | https://ecopol.com.ua/katalog/thermostat/wi-fi-termoregulyatori/sensornij-programovanij-wifi-termoregulyator-heattech-htw125-240
986 | HTW125b-240 | Терморегулятор сенсорний програмований WiFi HeatTech HTW125-240 для бойлерів | 1 | 206 |  | 3591 | 4433 | https://ecopol.com.ua/assets/images/products/986/2605-33c76cb65476aff6e6f57869946c70e0.jpeg | 5 | США |  | Південна Корея | 0 | 0 | 0 | 1 |  | 5 | Терморегулятори теплої підлоги призначені для автоматичної підтримки певного температурного режиму. встановленого користувачем. Ці пристрої інтегруються в систему електричної теплої підлоги будь-якого типу - нагрівальні мати. кабель у стяжці. ІЧ-плівки | <p><strong>Сенсорний програмований терморегулятор HeatTech HTW125-240 з WiFi керуванням для системи теплої підлоги Білий</strong></p> <p>HeatTech HTW125-240 Wi-Fi - сенсорний сучасний програмований терморегулятор від ТМ HeatTech з віддаленим керуванням через мережу Wi-Fi. Призначений для автоматичного регулювання температури у приміщеннях. обладнаних плівковими або кабельними системами електричного опалення та теплої підлоги.</p> <p>Модель HeatTech HTW125-240 Wi-Fi відрізняється чудовим дизайном. широким функціоналом внутрішніх налаштувань. наявністю віддаленого доступу через мережу інтернет. а також має великий РК-дисплей з діагоналлю 3.1".</p> <p><strong>ОСНОВНІ ПЕРЕВАГИ HTW125-240 Wi-Fi</strong></p> <ul> <li>Наявність великого сенсорного РК-екрану - На екрані в режимі очікування великим шрифтом відображається фактична температура. Для перегляду заданої температури потрібно доторкнутися до сенсору керування температурою</li> <li>М'яке підсвічування дисплея</li> <li>Наявність модуля Wi-Fi - Дистанційне керування здійснюється через програму для Android або IOS. Посилання для завантаження програм (QR-коди) дивіться в інструкції</li> <li>Наявність 2-х температурних датчиків: вбудований датчик температури повітря та виносний датчик температури підлоги</li> <li>Запам'ятовує останнє положення (on/off) при раптовому зникненні напруги мережі живлення (включається системних налаштуваннях)</li> <li>При раптовому зникненні напруги в мережі. внутрішні налаштування зберігаються. але налаштування віддаленого доступу обнуляються.</li> <li>Схема підключення регулятора підлоги нанесена на корпус пристрою на задній панелі</li> <li>Наявність функції захисту дітей. Зверніть увагу. що функція захисту від дітей не блокує кнопку увімкнення/вимкнення</li> <li>Можливість перевизначити діапазон регульованих температур до 5 - 45 &deg; С (налаштовується в системних налаштуваннях)</li> <li>Оптимізований алгоритм програмування. Відсутня ймовірність накладання тимчасових інтервалів. що послідовно йдуть. у процесі програмування</li> <li>Безпека. Подвійна електрична ізоляція приладу</li> </ul> | Терморегулятор 1 шт. Датчик температури зі з'єднувальним проводом 1 шт.. Техпаспорт. Гарантійний талон 1 шт.. Пакувальна коробка 1 шт. |  |  |  |  | В підрозетник |  | 36 місяців |  |  | 220-240 В змінного струму | [11 empty] | 3500, Вт |  | Для бойлерів | 3500, Вт | [30 empty] | katalog/thermostat/wi-fi-termoregulyatori/sensornij-programovanij-wifi-termoregulyator-heattech-htw125-240-dlya-bojleriv | [13 empty] | https://ecopol.com.ua/katalog/thermostat/wi-fi-termoregulyatori/sensornij-programovanij-wifi-termoregulyator-heattech-htw125-240-dlya-bojleriv
987 | HTW125k-240 | Терморегулятор сенсорний програмований WiFi HeatTech HTW125-240 для котлів | 1 | 206 |  | 3591 | 4433 | https://ecopol.com.ua/assets/images/products/987/2605-558da96bedd54f72a01bfad4a117b272.jpeg | 5 | США |  | Південна Корея | 0 | 0 | 0 | 1 |  | 5 | Терморегулятори теплої підлоги призначені для автоматичної підтримки певного температурного режиму. встановленого користувачем. Ці пристрої інтегруються в систему електричної теплої підлоги будь-якого типу - нагрівальні мати. кабель у стяжці. ІЧ-плівки | <p><strong>Сенсорний програмований терморегулятор HeatTech HTW125-240 з WiFi керуванням для системи теплої підлоги Білий</strong></p> <p>HeatTech HTW125-240 Wi-Fi - сенсорний сучасний програмований терморегулятор від ТМ HeatTech з віддаленим керуванням через мережу Wi-Fi. Призначений для автоматичного регулювання температури у приміщеннях. обладнаних плівковими або кабельними системами електричного опалення та теплої підлоги.</p> <p>Модель HeatTech HTW125-240 Wi-Fi відрізняється чудовим дизайном. широким функціоналом внутрішніх налаштувань. наявністю віддаленого доступу через мережу інтернет. а також має великий РК-дисплей з діагоналлю 3.1".</p> <p><strong>ОСНОВНІ ПЕРЕВАГИ HTW125-240 Wi-Fi</strong></p> <ul> <li>Наявність великого сенсорного РК-екрану - На екрані в режимі очікування великим шрифтом відображається фактична температура. Для перегляду заданої температури потрібно доторкнутися до сенсору керування температурою</li> <li>М'яке підсвічування дисплея</li> <li>Наявність модуля Wi-Fi - Дистанційне керування здійснюється через програму для Android або IOS. Посилання для завантаження програм (QR-коди) дивіться в інструкції</li> <li>Наявність 2-х температурних датчиків: вбудований датчик температури повітря та виносний датчик температури підлоги</li> <li>Запам'ятовує останнє положення (on/off) при раптовому зникненні напруги мережі живлення (включається системних налаштуваннях)</li> <li>При раптовому зникненні напруги в мережі. внутрішні налаштування зберігаються. але налаштування віддаленого доступу обнуляються.</li> <li>Схема підключення регулятора підлоги нанесена на корпус пристрою на задній панелі</li> <li>Наявність функції захисту дітей. Зверніть увагу. що функція захисту від дітей не блокує кнопку увімкнення/вимкнення</li> <li>Можливість перевизначити діапазон регульованих температур до 5 - 45 &deg; С (налаштовується в системних налаштуваннях)</li> <li>Оптимізований алгоритм програмування. Відсутня ймовірність накладання тимчасових інтервалів. що послідовно йдуть. у процесі програмування</li> <li>Безпека. Подвійна електрична ізоляція приладу</li> </ul> | Терморегулятор 1 шт. Датчик температури зі з'єднувальним проводом 1 шт.. Техпаспорт. Гарантійний талон 1 шт.. Пакувальна коробка 1 шт. |  |  |  |  | В підрозетник |  | 36 місяців |  |  | 220-240 В змінного струму | [11 empty] | 3500, Вт |  | Для котлів | 3500, Вт | [30 empty] | katalog/thermostat/wi-fi-termoregulyatori/sensornij-programovanij-wifi-termoregulyator-heattech-htw125-240-dlya-kotliv | [13 empty] | https://ecopol.com.ua/katalog/thermostat/wi-fi-termoregulyatori/sensornij-programovanij-wifi-termoregulyator-heattech-htw125-240-dlya-kotliv
988 | HTW126-240 | Терморегулятор сенсорний програмований WiFi HeatTech HTW126-240для теплої підлоги | 1 | 206 |  | 3591 | 4433 | https://ecopol.com.ua/assets/images/products/988/2691747863-sensornyj-programmiruemyj-termoregulyator.webp¦https://ecopol.com.ua/assets/images/products/988/ce6646b8-ef00-4a62-bcad-dbc90f47daf1.jpg | 5 | США |  | Південна Корея | 0 | 0 | 0 | 1 |  | 5 | Терморегулятори теплої підлоги призначені для автоматичної підтримки певного температурного режиму. встановленого користувачем. Ці пристрої інтегруються в систему електричної теплої підлоги будь-якого типу - нагрівальні мати. кабель у стяжці. ІЧ-плівки | <p><strong>Сенсорний програмований терморегулятор HeatTech HTW126-240 з WiFi керуванням для системи теплої підлоги Чорний</strong></p> <p>HeatTech HTW126-240 Wi-Fi - сенсорний сучасний програмований терморегулятор від ТМ HeatTech з віддаленим керуванням через мережу Wi-Fi. Призначений для автоматичного регулювання температури у приміщеннях. обладнаних плівковими або кабельними системами електричного опалення та теплої підлоги.</p> <p>Модель HeatTech HTW126-240 Wi-Fi відрізняється чудовим дизайном. широким функціоналом внутрішніх налаштувань. наявністю віддаленого доступу через мережу інтернет. а також має великий РК-дисплей з діагоналлю 3.1".</p> <p><strong>ОСНОВНІ ПЕРЕВАГИ HTW126-240 Wi-Fi</strong></p> <ul> <li>Наявність великого сенсорного РК-екрану - На екрані в режимі очікування великим шрифтом відображається фактична температура. Для перегляду заданої температури потрібно доторкнутися до сенсору керування температурою</li> <li>М'яке підсвічування дисплея</li> <li>Наявність модуля Wi-Fi - Дистанційне керування здійснюється через програму для Android або IOS. Посилання для завантаження програм (QR-коди) дивіться в інструкції</li> <li>Наявність 2-х температурних датчиків: вбудований датчик температури повітря та виносний датчик температури підлоги</li> <li>Запам'ятовує останнє положення (on/off) при раптовому зникненні напруги мережі живлення (включається системних налаштуваннях)</li> <li>При раптовому зникненні напруги в мережі. внутрішні налаштування зберігаються. але налаштування віддаленого доступу обнуляються.</li> <li>Схема підключення регулятора підлоги нанесена на корпус пристрою на задній панелі</li> <li>Наявність функції захисту дітей. Зверніть увагу. що функція захисту від дітей не блокує кнопку увімкнення/вимкнення</li> <li>Можливість перевизначити діапазон регульованих температур до 5 - 45 &deg; С (налаштовується в системних налаштуваннях)</li> <li>Оптимізований алгоритм програмування. Відсутня ймовірність накладання тимчасових інтервалів. що послідовно йдуть. у процесі програмування</li> <li>Безпека. Подвійна електрична ізоляція приладу</li> </ul> | Терморегулятор 1 шт. Датчик температури зі з'єднувальним проводом 1 шт.. Техпаспорт. Гарантійний талон 1 шт.. Пакувальна коробка 1 шт. |  |  |  |  | В підрозетник |  | 36 місяців |  |  | 220-240 В змінного струму | [13 empty] | Для теплої підлоги | 3500, Вт | [30 empty] | katalog/thermostat/wi-fi-termoregulyatori/sensornij-programovanij-wifi-termoregulyator-heattech-htw126-240 | [13 empty] | https://ecopol.com.ua/katalog/thermostat/wi-fi-termoregulyatori/sensornij-programovanij-wifi-termoregulyator-heattech-htw126-240
989 | HTW126b-240 | Терморегулятор сенсорний програмований WiFi HeatTech HTW126-240 для бойлерів | 1 | 206 |  | 3591 | 4433 | https://ecopol.com.ua/assets/images/products/989/2691747863-sensornyj-programmiruemyj-termoregulyator.webp¦https://ecopol.com.ua/assets/images/products/989/ce6646b8-ef00-4a62-bcad-dbc90f47daf1.jpg | 5 | США |  | Південна Корея | 0 | 0 | 0 | 1 |  | 5 | Терморегулятори теплої підлоги призначені для автоматичної підтримки певного температурного режиму. встановленого користувачем. Ці пристрої інтегруються в систему електричної теплої підлоги будь-якого типу - нагрівальні мати. кабель у стяжці. ІЧ-плівки | <p><strong>Сенсорний програмований терморегулятор HeatTech HTW126-240 з WiFi керуванням для системи теплої підлоги Чорний</strong></p> <p>HeatTech HTW126-240 Wi-Fi - сенсорний сучасний програмований терморегулятор від ТМ HeatTech з віддаленим керуванням через мережу Wi-Fi. Призначений для автоматичного регулювання температури у приміщеннях. обладнаних плівковими або кабельними системами електричного опалення та теплої підлоги.</p> <p>Модель HeatTech HTW126-240 Wi-Fi відрізняється чудовим дизайном. широким функціоналом внутрішніх налаштувань. наявністю віддаленого доступу через мережу інтернет. а також має великий РК-дисплей з діагоналлю 3.1".</p> <p><strong>ОСНОВНІ ПЕРЕВАГИ HTW126-240 Wi-Fi</strong></p> <ul> <li>Наявність великого сенсорного РК-екрану - На екрані в режимі очікування великим шрифтом відображається фактична температура. Для перегляду заданої температури потрібно доторкнутися до сенсору керування температурою</li> <li>М'яке підсвічування дисплея</li> <li>Наявність модуля Wi-Fi - Дистанційне керування здійснюється через програму для Android або IOS. Посилання для завантаження програм (QR-коди) дивіться в інструкції</li> <li>Наявність 2-х температурних датчиків: вбудований датчик температури повітря та виносний датчик температури підлоги</li> <li>Запам'ятовує останнє положення (on/off) при раптовому зникненні напруги мережі живлення (включається системних налаштуваннях)</li> <li>При раптовому зникненні напруги в мережі. внутрішні налаштування зберігаються. але налаштування віддаленого доступу обнуляються.</li> <li>Схема підключення регулятора підлоги нанесена на корпус пристрою на задній панелі</li> <li>Наявність функції захисту дітей. Зверніть увагу. що функція захисту від дітей не блокує кнопку увімкнення/вимкнення</li> <li>Можливість перевизначити діапазон регульованих температур до 5 - 45 &deg; С (налаштовується в системних налаштуваннях)</li> <li>Оптимізований алгоритм програмування. Відсутня ймовірність накладання тимчасових інтервалів. що послідовно йдуть. у процесі програмування</li> <li>Безпека. Подвійна електрична ізоляція приладу</li> </ul> | Терморегулятор 1 шт. Датчик температури зі з'єднувальним проводом 1 шт.. Техпаспорт. Гарантійний талон 1 шт.. Пакувальна коробка 1 шт. |  |  |  |  | В підрозетник |  | 36 місяців |  |  | 220-240 В змінного струму | [13 empty] | Для бойлерів | 3500, Вт | [30 empty] | katalog/thermostat/wi-fi-termoregulyatori/sensornij-programovanij-wifi-termoregulyator-heattech-htw126-240-dlya-bojleriv | [13 empty] | https://ecopol.com.ua/katalog/thermostat/wi-fi-termoregulyatori/sensornij-programovanij-wifi-termoregulyator-heattech-htw126-240-dlya-bojleriv
990 | HTW126k-240 | Терморегулятор сенсорний програмований WiFi HeatTech HTW126-240 для котлів | 1 | 206 |  | 3591 | 4433 | https://ecopol.com.ua/assets/images/products/990/2691747863-sensornyj-programmiruemyj-termoregulyator.webp¦https://ecopol.com.ua/assets/images/products/990/ce6646b8-ef00-4a62-bcad-dbc90f47daf1.jpg | 5 | США |  | Південна Корея | 0 | 0 | 0 | 1 |  | 5 | Терморегулятори теплої підлоги призначені для автоматичної підтримки певного температурного режиму. встановленого користувачем. Ці пристрої інтегруються в систему електричної теплої підлоги будь-якого типу - нагрівальні мати. кабель у стяжці. ІЧ-плівки | <p><strong>Сенсорний програмований терморегулятор HeatTech HTW126-240 з WiFi керуванням для системи теплої підлоги Чорний</strong></p> <p>HeatTech HTW126-240 Wi-Fi - сенсорний сучасний програмований терморегулятор від ТМ HeatTech з віддаленим керуванням через мережу Wi-Fi. Призначений для автоматичного регулювання температури у приміщеннях. обладнаних плівковими або кабельними системами електричного опалення та теплої підлоги.</p> <p>Модель HeatTech HTW126-240 Wi-Fi відрізняється чудовим дизайном. широким функціоналом внутрішніх налаштувань. наявністю віддаленого доступу через мережу інтернет. а також має великий РК-дисплей з діагоналлю 3.1".</p> <p><strong>ОСНОВНІ ПЕРЕВАГИ HTW126-240 Wi-Fi</strong></p> <ul> <li>Наявність великого сенсорного РК-екрану - На екрані в режимі очікування великим шрифтом відображається фактична температура. Для перегляду заданої температури потрібно доторкнутися до сенсору керування температурою</li> <li>М'яке підсвічування дисплея</li> <li>Наявність модуля Wi-Fi - Дистанційне керування здійснюється через програму для Android або IOS. Посилання для завантаження програм (QR-коди) дивіться в інструкції</li> <li>Наявність 2-х температурних датчиків: вбудований датчик температури повітря та виносний датчик температури підлоги</li> <li>Запам'ятовує останнє положення (on/off) при раптовому зникненні напруги мережі живлення (включається системних налаштуваннях)</li> <li>При раптовому зникненні напруги в мережі. внутрішні налаштування зберігаються. але налаштування віддаленого доступу обнуляються.</li> <li>Схема підключення регулятора підлоги нанесена на корпус пристрою на задній панелі</li> <li>Наявність функції захисту дітей. Зверніть увагу. що функція захисту від дітей не блокує кнопку увімкнення/вимкнення</li> <li>Можливість перевизначити діапазон регульованих температур до 5 - 45 &deg; С (налаштовується в системних налаштуваннях)</li> <li>Оптимізований алгоритм програмування. Відсутня ймовірність накладання тимчасових інтервалів. що послідовно йдуть. у процесі програмування</li> <li>Безпека. Подвійна електрична ізоляція приладу</li> </ul> | Терморегулятор 1 шт. Датчик температури зі з'єднувальним проводом 1 шт.. Техпаспорт. Гарантійний талон 1 шт.. Пакувальна коробка 1 шт. |  |  |  |  | В підрозетник |  | 36 місяців |  |  | 220-240 В змінного струму | [13 empty] | Для котлів | 3500, Вт | [30 empty] | katalog/thermostat/wi-fi-termoregulyatori/sensornij-programovanij-wifi-termoregulyator-heattech-htw126-240-dlya-kotliv | [13 empty] | https://ecopol.com.ua/katalog/thermostat/wi-fi-termoregulyatori/sensornij-programovanij-wifi-termoregulyator-heattech-htw126-240-dlya-kotliv
991 | HTW128-240 | Терморегулятор сенсорний програмований WiFi HeatTech HTW128-240 для теплої підлоги | 1 | 206 |  | 3861 | 4767 | https://ecopol.com.ua/assets/images/products/991/dfa81f32-8424-4ee3-b825-edaab7ed1d57-(1).jpg | 5 | США |  | Південна Корея | 0 | 0 | 0 | 1 |  | 5 | Терморегулятори теплої підлоги призначені для автоматичної підтримки певного температурного режиму. встановленого користувачем. Ці пристрої інтегруються в систему електричної теплої підлоги будь-якого типу - нагрівальні мати. кабель у стяжці. ІЧ-плівки | <p><strong>Сенсорний програмований терморегулятор HeatTech HTW128-240 з WiFi керуванням для системи теплої підлоги Чорний корпус з чорним екраном</strong></p> <p>HeatTech HTW128-240 Wi-Fi - сенсорний сучасний програмований терморегулятор від ТМ HeatTech з віддаленим керуванням через мережу Wi-Fi. Призначений для автоматичного регулювання температури у приміщеннях. обладнаних плівковими або кабельними системами електричного опалення та теплої підлоги.</p> <p>Модель HeatTech HTW128-240 Wi-Fi відрізняється чудовим дизайном. широким функціоналом внутрішніх налаштувань. наявністю віддаленого доступу через мережу інтернет. а також має великий РК-дисплей з діагоналлю 3.1".</p> <p><strong>ОСНОВНІ ПЕРЕВАГИ HTW128-240 Wi-Fi</strong></p> <ul> <li>Наявність великого сенсорного РК-екрану - На екрані в режимі очікування великим шрифтом відображається фактична температура. Для перегляду заданої температури потрібно доторкнутися до сенсору керування температурою</li> <li>М'яке підсвічування дисплея</li> <li>Наявність модуля Wi-Fi - Дистанційне керування здійснюється через програму для Android або IOS. Посилання для завантаження програм (QR-коди) дивіться в інструкції</li> <li>Наявність 2-х температурних датчиків: вбудований датчик температури повітря та виносний датчик температури підлоги</li> <li>Запам'ятовує останнє положення (on/off) при раптовому зникненні напруги мережі живлення (включається системних налаштуваннях)</li> <li>При раптовому зникненні напруги в мережі. внутрішні налаштування зберігаються. але налаштування віддаленого доступу обнуляються.</li> <li>Схема підключення регулятора підлоги нанесена на корпус пристрою на задній панелі</li> <li>Наявність функції захисту дітей. Зверніть увагу. що функція захисту від дітей не блокує кнопку увімкнення/вимкнення</li> <li>Можливість перевизначити діапазон регульованих температур до 5 - 45 &deg; С (налаштовується в системних налаштуваннях)</li> <li>Оптимізований алгоритм програмування. Відсутня ймовірність накладання тимчасових інтервалів. що послідовно йдуть. у процесі програмування</li> <li>Безпека. Подвійна електрична ізоляція приладу</li> </ul> | Терморегулятор 1 шт. Датчик температури зі з'єднувальним проводом 1 шт.. Техпаспорт. Гарантійний талон 1 шт.. Пакувальна коробка 1 шт. |  |  |  |  | В підрозетник |  | 36 місяців |  |  | 220-240 В змінного струму | [13 empty] | Для теплої підлоги | 3500, Вт | [30 empty] | katalog/thermostat/wi-fi-termoregulyatori/sensornij-programovanij-wifi-termoregulyator-heattech-htw128-240 | [13 empty] | https://ecopol.com.ua/katalog/thermostat/wi-fi-termoregulyatori/sensornij-programovanij-wifi-termoregulyator-heattech-htw128-240
2125 | HTW124-240 | Терморегулятор сенсорний програмований WiFi HeatTech HTW124-240 для теплої підлоги | 1 | 206 |  | 3501 | 0 | https://ecopol.com.ua/assets/images/products/2125/8aedbbcded811e859e7608814b8f4800.jpg¦https://ecopol.com.ua/assets/images/products/2125/36d1e74d0eca583e1886c029404471c5.jpg¦https://ecopol.com.ua/assets/images/products/2125/943624285462d50cf31ada9808e2156b.jpg | 5 | США |  | Південна Корея | 0 | 1 | 0 | 1 |  | 5 | Терморегулятори теплої підлоги призначені для автоматичної підтримки певного температурного режиму. встановленого користувачем. Ці пристрої інтегруються в систему електричної теплої підлоги будь-якого типу - нагрівальні мати. кабель у стяжці. ІЧ-плівки | <p><strong>Сенсорний програмований терморегулятор HeatTech HTW124-240 з WiFi керуванням для системи теплої підлоги білого кольору</strong></p> <p>Сенсорний програмований терморегулятор HeatTech HTW 124-240 використовується для системи теплої підлоги. Окрім широкого спектру функціоналу внутрішніх налаштувань та можливістю віддаленого керування через мережу інтернет має гарний дизайн та підійде абсолютно до будь-якого сучасного інтер`єру.</p> <ul> <li>Країна виробник - Південна Корея.</li> <li>Гарантія - 3 роки.</li> <li>Колір - білий</li> </ul> <p>Терморегулятор HTW124-240 Wi-fi підтримує комфортну температуру повітря в приміщенні від +0 до +50 &deg;С. а також обмежує максимальну температуру нагріву підлогового покриття в діапазоні від +5 до +60 &deg;С. тим самим забезпечуючи раціональну витрату електроенергії.</p> <p>Терморегулятор програмований HeatTech Wi-Fi HTW124-240 - відрізняється чудовим дизайном. широким функціоналом внутрішніх налаштувань. наявністю віддаленого доступу через мережу інтернет. а також має великий ЖК-дисплей з діагоналлю 3.5".</p> <p>Цей термостат використовується в комерційній. промисловій та побутовій нерухомості. Управління термостата доступно в мобільному додатку на базі Android і iOS.</p> <p>Це програмований термостат призначений для управління електричними підлоговими системами підігріву. Дизайн термостата HeatTech Wi-Fi поєднується з будь-яким декором. маючи функцію сенсорного керування з підсвічуванням легко використовувати навіть у темряві. Вмикається та вимикається регулятор автоматично за заданою програмою. Монтується у підрозетник.</p> <p>Програмований термостат HeatTech Wi-Fi має на передній панелі дисплей та п'ять кнопок керування. Дані температури на екрані покажуть вам поточну температуру у приміщенні. за його допомогою ви можете вибрати та налаштувати потрібний режим як на самому термостаті. так і дистанційно зі смартфона.</p> <p>У пам'яті терморегулятора можна задати6 часових проміжків (інтервалів)і відповідно виставити потрібну температуру нагріву в кожному з них.</p> <p>Винятком євихідні дні: на вихідні дні задається 2 часові і відповідно 2 температурні інтервали(день &ndash; ніч).</p> <p>У разі роботи терморегулятора за заданою Вами програмою. Ви можете вручну змінювати фактичну температуру нагріву в даний момент. не боячись за те. що раніше задана програма зіб'ється. Змінена Вами температура підтримуватиметься доти. доки не настане наступний часовий проміжок. у програмі терморегулятора.</p> <p><strong>У коробці ви знайдете:</strong></p> <ul> <li>терморегулятор &ndash; 1 шт;</li> <li>датчик температури підлоги (2.5 м) &ndash; 1 шт;</li> <li>гвинт &ndash; 2 шт;</li> <li>керівництво користувача &ndash; 1 шт;</li> </ul> | Терморегулятор 1 шт. Датчик температури зі з'єднувальним проводом 1 шт.. Техпаспорт. Гарантійний талон 1 шт.. Пакувальна коробка 1 шт. |  |  |  |  | В підрозетник |  | 36 місяців |  |  | 220-240 В змінного струму | [13 empty] | Для теплої підлоги | [31 empty] | katalog/thermostat/wi-fi-termoregulyatori/sensornij-programovanij-wifi-termoregulyator-heattech-htw124-240-chornij-dlya-teploi-pidlogi | [13 empty] | https://ecopol.com.ua/katalog/thermostat/wi-fi-termoregulyatori/sensornij-programovanij-wifi-termoregulyator-heattech-htw124-240-chornij-dlya-teploi-pidlogi
2126 | HTW123-240 | Терморегулятор сенсорний програмований WiFi HeatTech HTW123-240 для теплої підлоги | 1 | 206 |  | 3501 | 0 | https://ecopol.com.ua/assets/images/products/2126/8b6c4fec4fb61b29ffeb58c58b1b000b.jpg¦https://ecopol.com.ua/assets/images/products/2126/8fe1030c917053a3c4d32553374bbbab-(1).jpg | 5 | США |  | Південна Корея | 0 | 0 | 0 | 1 |  | 5 | Терморегулятори теплої підлоги призначені для автоматичної підтримки певного температурного режиму. встановленого користувачем. Ці пристрої інтегруються в систему електричної теплої підлоги будь-якого типу - нагрівальні мати. кабель у стяжці. ІЧ-плівки | <p><strong>Сенсорний програмований терморегулятор HeatTech HTW123-240 з WiFi керуванням для системи теплої підлоги білого кольору</strong></p> <p>Сенсорний програмований терморегулятор HeatTech HTW 123-240 використовується для системи теплої підлоги. Окрім широкого спектру функціоналу внутрішніх налаштувань та можливістю віддаленого керування через мережу інтернет має гарний дизайн та підійде абсолютно до будь-якого сучасного інтер`єру.</p> <ul> <li>Країна виробник - Південна Корея.</li> <li>Гарантія - 3 роки.</li> <li>Колір - білий</li> </ul> <p>Терморегулятор HTW123-240 Wi-fi підтримує комфортну температуру повітря в приміщенні від +0 до +50 &deg;С. а також обмежує максимальну температуру нагріву підлогового покриття в діапазоні від +5 до +60 &deg;С. тим самим забезпечуючи раціональну витрату електроенергії.</p> <p>Терморегулятор програмований HeatTech Wi-Fi HTW123-240 - відрізняється чудовим дизайном. широким функціоналом внутрішніх налаштувань. наявністю віддаленого доступу через мережу інтернет. а також має великий ЖК-дисплей з діагоналлю 3.5".</p> <p>Цей термостат використовується в комерційній. промисловій та побутовій нерухомості. Управління термостата доступно в мобільному додатку на базі Android і iOS.</p> <p>Це програмований термостат призначений для управління електричними підлоговими системами підігріву. Дизайн термостата HeatTech Wi-Fi поєднується з будь-яким декором. маючи функцію сенсорного керування з підсвічуванням легко використовувати навіть у темряві. Вмикається та вимикається регулятор автоматично за заданою програмою. Монтується у підрозетник.</p> <p>Програмований термостат HeatTech Wi-Fi має на передній панелі дисплей та п'ять кнопок керування. Дані температури на екрані покажуть вам поточну температуру у приміщенні. за його допомогою ви можете вибрати та налаштувати потрібний режим як на самому термостаті. так і дистанційно зі смартфона.</p> <p>У пам'яті терморегулятора можна задати6 часових проміжків (інтервалів)і відповідно виставити потрібну температуру нагріву в кожному з них.</p> <p>Винятком євихідні дні: на вихідні дні задається 2 часові і відповідно 2 температурні інтервали(день &ndash; ніч).</p> <p>У разі роботи терморегулятора за заданою Вами програмою. Ви можете вручну змінювати фактичну температуру нагріву в даний момент. не боячись за те. що раніше задана програма зіб'ється. Змінена Вами температура підтримуватиметься доти. доки не настане наступний часовий проміжок. у програмі терморегулятора.</p> <p><strong>У коробці ви знайдете:</strong></p> <ul> <li>терморегулятор &ndash; 1 шт;</li> <li>датчик температури підлоги (2.5 м) &ndash; 1 шт;</li> <li>гвинт &ndash; 2 шт;</li> <li>керівництво користувача &ndash; 1 шт;</li> </ul> | Терморегулятор 1 шт. Датчик температури зі з'єднувальним проводом 1 шт.. Техпаспорт. Гарантійний талон 1 шт.. Пакувальна коробка 1 шт. |  |  |  |  | В підрозетник |  | 36 місяців |  |  | 220-240 В змінного струму | [11 empty] | 3500, Вт |  | Для теплої підлоги | [31 empty] | katalog/thermostat/wi-fi-termoregulyatori/sensornij-programovanij-wifi-termoregulyator-heattech-htw123-240-bilij-dlya-teploi-pidlogi | [13 empty] | https://ecopol.com.ua/katalog/thermostat/wi-fi-termoregulyatori/sensornij-programovanij-wifi-termoregulyator-heattech-htw123-240-bilij-dlya-teploi-pidlogi
2127 | HTW130-240 | Терморегулятор сенсорний програмований WiFi HeatTech HTW130-240 для теплої підлоги | 1 | 206 |  | 3591 | 0 | https://ecopol.com.ua/assets/images/products/2127/55c94b137b73eca3ffb3a700f47f6d79.jpg¦https://ecopol.com.ua/assets/images/products/2127/3e557599587b0eb11c65e5cfde9c1c04.jpg | 5 | США |  | Південна Корея | 0 | 0 | 0 | 1 |  | 5 | Терморегулятори теплої підлоги призначені для автоматичної підтримки певного температурного режиму. встановленого користувачем. Ці пристрої інтегруються в систему електричної теплої підлоги будь-якого типу - нагрівальні мати. кабель у стяжці. ІЧ-плівки | <p><strong>Програмований сенсорний терморегулятор HeatTech HTW130-240 Wi-Fi для теплої підлоги білого кольору</strong></p> <p>HeatTech HTW130-240 Wi-Fi - сучасний сенсорний програмований терморегулятор від ТМ HeatTech з дистанційним керуванням через Wi-Fi. Призначений для автоматичного регулювання температури в приміщеннях з електричним плівковим. кабельним або іншими теплими підлогами.</p> <p>Модель HeatTech HTW130-240 Wi-Fi відрізняється чудовим дизайном. широким спектром вбудованих налаштувань. віддаленим доступом до інтернету і великим 3.1-дюймовим РК-екраном.</p> <p><strong>Ключові особливості HTW130-240 Wi-Fi:</strong></p> <ul> <li>Великий сенсорний РК-дисплей : на дисплеї в режимі очікування відображається фактична температура у великому форматі. Для відображення заданої температури необхідно доторкнутися до датчика контролю емператури</li> <li>М'яке підсвічування дисплея</li> <li>Wi-Fi модуль - дистанційне керування через додаток для Android або iOS. Посилання для завантаження додатку(QR-код) див. в інструкції.</li> <li>Доступні два датчики температури : вбудований датчик температури повітря та виносний датчик температури підлоги</li> <li>Запам'ятовує останнє положення (увімкнено/вимкнено) у разі раптового відключення електроенергії (активується в налаштуваннях системи)</li> <li>У разі раптового відключення електроенергії внутрішні налаштування зберігаються. але налаштування віддаленого доступу скидаються.</li> <li>Схема підключення підлогового контролера знаходиться назадній панелі пристрою</li> <li>Наявність функції захисту від дітей. Зверніть увагу. що функція захисту від дітей не блокує вимикач увімкнення/вимкнення.</li> <li>Налаштування температури від 5 до 45 &deg;C(задається в налаштуванняхсистеми).</li> <li>Оптимізований алгоритм програмування. Відсутність можливості перекриття послідовних часових інтервалів у процесі програмування.</li> </ul> | Терморегулятор 1 шт. Датчик температури зі з'єднувальним проводом 1 шт.. Техпаспорт. Гарантійний талон 1 шт.. Пакувальна коробка 1 шт. |  |  |  |  | В підрозетник |  | 36 місяців |  |  | 220-240 В змінного струму | [13 empty] | Для теплої підлоги | [31 empty] | katalog/thermostat/wi-fi-termoregulyatori/sensornij-programovanij-wifi-termoregulyator-heattech-htw130-240-chornij-dlya-teploi-pidlogi | [13 empty] | https://ecopol.com.ua/katalog/thermostat/wi-fi-termoregulyatori/sensornij-programovanij-wifi-termoregulyator-heattech-htw130-240-chornij-dlya-teploi-pidlogi
2128 | HTW129-240 | Терморегулятор сенсорний програмований WiFi HeatTech HTW129-240 для теплої підлоги | 1 | 206 |  | 3591 | 0 | https://ecopol.com.ua/assets/images/products/2128/92c7fb2269d782c81a39169f209644d4.jpg | 5 | США |  | Південна Корея | 0 | 0 | 0 | 1 |  | 5 | Терморегулятори теплої підлоги призначені для автоматичної підтримки певного температурного режиму. встановленого користувачем. Ці пристрої інтегруються в систему електричної теплої підлоги будь-якого типу - нагрівальні мати. кабель у стяжці. ІЧ-плівки | <p><strong>Програмований сенсорний терморегулятор HeatTech HTW129-240 Wi-Fi для теплої підлоги білого кольору</strong></p> <p>HeatTech HTW129-240 Wi-Fi - сучасний сенсорний програмований терморегулятор від ТМ HeatTech з дистанційним керуванням через Wi-Fi. Призначений для автоматичного регулювання температури в приміщеннях з електричним плівковим. кабельним або іншими теплими підлогами.</p> <p>Модель HeatTech HTW129-240 Wi-Fi відрізняється чудовим дизайном. широким спектром вбудованих налаштувань. віддаленим доступом до інтернету і великим 3.1-дюймовим РК-екраном.</p> <p><strong>Ключові особливості HTW129-240 Wi-Fi:</strong></p> <ul> <li>Великий сенсорний РК-дисплей : на дисплеї в режимі очікування відображається фактична температура у великому форматі. Для відображення заданої температури необхідно доторкнутися до датчика контролю емператури</li> <li>М'яке підсвічування дисплея</li> <li>Wi-Fi модуль - дистанційне керування через додаток для Android або iOS. Посилання для завантаження додатку(QR-код) див. в інструкції.</li> <li>Доступні два датчики температури : вбудований датчик температури повітря та виносний датчик температури підлоги</li> <li>Запам'ятовує останнє положення (увімкнено/вимкнено) у разі раптового відключення електроенергії (активується в налаштуваннях системи)</li> <li>У разі раптового відключення електроенергії внутрішні налаштування зберігаються. але налаштування віддаленого доступу скидаються.</li> <li>Схема підключення підлогового контролера знаходиться назадній панелі пристрою</li> <li>Наявність функції захисту від дітей. Зверніть увагу. що функція захисту від дітей не блокує вимикач увімкнення/вимкнення.</li> <li>Налаштування температури від 5 до 45 &deg;C(задається в налаштуванняхсистеми).</li> <li>Оптимізований алгоритм програмування. Відсутність можливості перекриття послідовних часових інтервалів у процесі програмування.</li> </ul> | Терморегулятор 1 шт. Датчик температури зі з'єднувальним проводом 1 шт.. Техпаспорт. Гарантійний талон 1 шт.. Пакувальна коробка 1 шт. |  |  |  |  | В підрозетник |  | 36 місяців |  |  | 220-240 В змінного струму | [13 empty] | Для теплої підлоги | [31 empty] | katalog/thermostat/wi-fi-termoregulyatori/sensornij-programovanij-wifi-termoregulyator-heattech-htw129-240-bilij-dlya-teploi-pidlogi | [13 empty] | https://ecopol.com.ua/katalog/thermostat/wi-fi-termoregulyatori/sensornij-programovanij-wifi-termoregulyator-heattech-htw129-240-bilij-dlya-teploi-pidlogi
2129 | BTH600-240 | Терморегулятор сенсорний програмований WiFi HeatTech BTH600-240 для теплої підлоги | 1 | 206 |  | 5661 | 6793 | https://ecopol.com.ua/assets/images/products/2129/bth600-240.png | 5 | США |  | Південна Корея | 0 | 1 | 0 | 1 |  | 5 | Терморегулятори теплої підлоги призначені для автоматичної підтримки певного температурного режиму. встановленого користувачем. Ці пристрої інтегруються в систему електричної теплої підлоги будь-якого типу - нагрівальні мати. кабель у стяжці. ІЧ-плівки | <p><strong>Програмований сенсорний терморегулятор HeatTech BTH600 Wi-Fi для теплої підлоги білого кольору</strong></p> <p>HeatTech BTH600 Wi-Fi - сучасний сенсорний програмований терморегулятор від ТМ HeatTech з дистанційним керуванням через Wi-Fi. Призначений для автоматичного регулювання температури в приміщеннях з електричним плівковим. кабельним або іншими теплими підлогами.</p> <p>Модель HeatTech BTH600 Wi-Fi відрізняється чудовим дизайном. широким спектром вбудованих налаштувань. віддаленим доступом до інтернету і великим 3.1-дюймовим РК-екраном.</p> <p><strong>Ключові особливості BTH600 Wi-Fi:</strong></p> <ul> <li>Великий сенсорний РК-дисплей : на дисплеї в режимі очікування відображається фактична температура у великому форматі. Для відображення заданої температури необхідно доторкнутися до датчика контролю емператури</li> <li>М'яке підсвічування дисплея</li> <li>Wi-Fi модуль - дистанційне керування через додаток для Android або iOS. Посилання для завантаження додатку(QR-код) див. в інструкції.</li> <li>Доступні два датчики температури : вбудований датчик температури повітря та виносний датчик температури підлоги</li> <li>Запам'ятовує останнє положення (увімкнено/вимкнено) у разі раптового відключення електроенергії (активується в налаштуваннях системи)</li> <li>У разі раптового відключення електроенергії внутрішні налаштування зберігаються. але налаштування віддаленого доступу скидаються.</li> <li>Схема підключення підлогового контролера знаходиться назадній панелі пристрою</li> <li>Наявність функції захисту від дітей. Зверніть увагу. що функція захисту від дітей не блокує вимикач увімкнення/вимкнення.</li> <li>Налаштування температури від 5 до 45 &deg;C(задається в налаштуванняхсистеми).</li> <li>Оптимізований алгоритм програмування. Відсутність можливості перекриття послідовних часових інтервалів у процесі програмування.</li> </ul> | Терморегулятор 1 шт. Датчик температури зі з'єднувальним проводом 1 шт.. Техпаспорт. Гарантійний талон 1 шт.. Пакувальна коробка 1 шт. |  |  |  |  | В підрозетник |  | 36 місяців |  |  | 220-240 В змінного струму | [13 empty] | Для теплої підлоги | [31 empty] | katalog/thermostat/wi-fi-termoregulyatori/sensornij-programovanij-wifi-termoregulyator-heattech-bth600-wifi-stalnij-dlya-teploi-pidlogi | [13 empty] | https://ecopol.com.ua/katalog/thermostat/wi-fi-termoregulyatori/sensornij-programovanij-wifi-termoregulyator-heattech-bth600-wifi-stalnij-dlya-teploi-pidlogi
941 | terneo-b | Терморегулятор Terneo B цифровий для теплої підлоги на DIN рейку | 1 | 207 |  | 0 | 1191 | https://ecopol.com.ua/assets/images/products/941/2605-dd5470eb48f7bf25cb552fdec92f3606.png | 6 | Україна | Україна | Україна | 0 | 0 | 0 | 1 |  | 5 | Терморегулятори теплої підлоги призначені для автоматичної підтримки певного температурного режиму. встановленого користувачем. Ці пристрої інтегруються в систему електричної теплої підлоги будь-якого типу - нагрівальні мати. кабель у стяжці. ІЧ-плівки | <p><strong>Терморегулятор terneo&nbsp;b &mdash; для великих потужностей</strong></p> <p>Терморегулятор terneo b призначений для роботи із системами &laquo;тепла підлога&raquo; на основі нагрівального кабелю. плівки чи водяних труб. Особливістю цієї моделі є можливість застосовувати її із системами великої номінальної потужності (до 7000 ВА). Терморегулятор дозволяє підтримувати задане вами значення температури від 5 до 40 &deg;С. А дані про температуру надходять від датчика. поміщеного в підлогу.</p> <p><strong>Керування водяною теплою підлогою</strong></p> <p>Терморегулятор може керувати водяною теплою підлогою за допомогою електротермічного сервоприводу з робочою напругою 230 В. Сервопривід повинен бути нормально закритим.</p> <p><strong>Зручність у керуванні</strong></p> <p>Для налаштування потрібних параметрів достатньо трьох кнопок. Цифровий екран відображає поточну температуру. а також спрощує навігацію в меню терморегулятора.</p> <p><strong>Легке підключення та монтаж</strong></p> <p>До комплекту постачання входить усе необхідне обладнання: терморегулятор і датчик температури зі з&rsquo;єднувальним проводом довжиною&nbsp;4&nbsp;м. Монтаж відбувається в щиток на DIN-рейку шириною&nbsp;35&nbsp;мм.</p> <p><strong>Безпека передусім</strong></p> <p>Терморегулятор стійкий до перепадів напруги. Він захищений від перегріву: якщо температура всередині корпусу досягне&nbsp;80&nbsp;&deg;С. пристрій вимкнеться. На екрані 1 р / с висвічуватиметься &laquo;oht&raquo;. Для відновлення роботи температура повинна знизитись до&nbsp;60&nbsp;&deg;С. При спрацьовуванні захисту більше 5 разів поспіль: терморегулятор заблокується. поки температура всередині корпусу не знизиться до 60 &deg;С та не буде натиснута одна з кнопок.. Корпус пристрою виготовлено з негорючого полікарбонату.</p> <p><strong>Універсальний терморегулятор</strong></p> <p>Ви можете застосовувати терморегулятор terneo&nbsp;b із нагрівальними кабелями більшості виробників. представлених на ринку. Пристрій також сумісний із цифровими&nbsp;(D18) датчиками температури.</p> | Терморегулятор 1 шт. Датчик температури зі з'єднувальним проводом 1 шт.. Техпаспорт. Гарантійний талон 1 шт.. Пакувальна коробка 1 шт. |  |  |  |  | на DIN рейку |  | 36 місяців |  |  | 220-240 В змінного струму | [11 empty] | 7000, Вт |  | Для теплої підлоги | 3500, Вт | [30 empty] | katalog/thermostat/termoregulyatori-na-din-rejku/termoregulyator-terneo-b-dlya-teploi-pidlogi-na-din-rejku | [13 empty] | https://ecopol.com.ua/katalog/thermostat/termoregulyatori-na-din-rejku/termoregulyator-terneo-b-dlya-teploi-pidlogi-na-din-rejku
943 | terneo-beertk | Терморегулятор Terneo BeeRT цифровий для електричних котлів на DIN рейку | 1 | 207 |  | 1408 | 1689 | https://ecopol.com.ua/assets/images/products/943/terneo-beert1.jpg¦https://ecopol.com.ua/assets/images/products/943/terneo-beert1.jpeg | 6 | Україна | Україна | Україна | 0 | 0 | 0 | 1 |  | 5 | Терморегулятори теплої підлоги призначені для автоматичної підтримки певного температурного режиму. встановленого користувачем. Ці пристрої інтегруються в систему електричної теплої підлоги будь-якого типу - нагрівальні мати. кабель у стяжці. ІЧ-плівки | <p><strong>Автоматизує та модернізує електродні й ТЕНові котли</strong></p> <p>terneo BeeRT автоматизує та оптимізує роботу вашого електрокотла та насоса. Це збільшує енергоефективність і безпеку вашої системи опалення без втрати комфорту.&nbsp;</p> <p>Терморегулятор працює відповідно до даних від двох датчиків температури. що встановлюються на подавальній і зворотній трубах електрокотла. Нагрівання вмикається. коли температура &laquo;обратки&raquo; знижується за задану величину і вимикається. коли температура &laquo;подачі&raquo; або &laquo;обратки&raquo; досягає заданої. Таким чином. комфорт підтримується за температурою &laquo;обратки&raquo;. а швидкість розігріву системи і безпеку експлуатації котла забезпечує температура &laquo;подачі&raquo;.&nbsp;</p> <p>У терморегуляторі реалізовано Захист від неправильного налаштування температур. щоб унеможливити ситуацію. в якій нагрів не буде увімкнено через неправильно встановлені користувачем температури. Терморегулятор не дасть вам встановити температуру &laquo;подачі&raquo; нижче за температуру &laquo;обратки&raquo;.</p> <p><strong>Забезпечує високий комфорт</strong></p> <p>Точне підтримання комфортної температури можливе завдяки гістерезису і встановленню температур &laquo;подачі&raquo; та &laquo;обратки&raquo;<br /><strong>з точністю 0.1 &deg;С.</strong>&nbsp;</p> <p>Досягнення ж енергоефективності можливе завдяки широкому діапазону гістерезисів &laquo;подачі&raquo; та &laquo;обратки&raquo;. від 1 до 30 &deg;С. Збільшення гістерезису знижує також знос контактних груп пускової апаратури.</p> <p><strong>Гарантує безпеку експлуатації котла</strong></p> <p>Терморегулятор підходить для керування котлами потужністю до 16 А.&nbsp;</p> <p>Запобігти перегріванню котла дає змогу контроль температури теплоносія на виході з котла. А обмеження максимальної температури на виході з котла попереджає отримання опіків шкіри людей.</p> <p>Щоб захистити котел від закипання теплоносія. терморегулятор. помітивши перевищення температури &laquo;подачі&raquo; над встановленим значенням. вимкне нагрів. а циркуляційний насос і далі працюватиме. поки температура не опуститься до встановленого значення плюс на величину гістерезису &laquo;подачі&raquo;.</p> <p><strong>Знижує витрати на електроенергію завдяки підключенню зовнішнього програматора</strong></p> <p>Зовнішнє керування програматором дає змогу досягти максимального комфорту й енергоефективності та передбачає керування системою опалення згідно зі встановленим розкладом із контролем за температурою повітря. Для досягнення економії. наприклад. у будній день. коли всі на роботі. програматор відключає котел шляхом блокування роботи terneo BeeRT.</p> <p>Програмовані терморегулятори як із нормально замкненою. так і з нормально відкритою групою контактів можуть бути використані для зовнішнього керування терморегулятором BeeRT. Така можливість роботи з великою кількістю зовнішніх програматорів унікальна серед конкурентів!</p> <p><strong>Контролює справність насоса</strong></p> <p>Терморегулятор підходить для керування насосами потужністю до 16 А.&nbsp;</p> <p>Терморегулятор стежить за справністю циркуляційного насоса шляхом контролю температури теплоносія на виході з котла.</p> <p>Для оптимізації роботи котла і зниження витрат на електроенергію терморегулятор додатково вмикає насос до і після нагрівання на регульований користувачем час. Це дає змогу унеможливити локальну концентрацію нагрітого теплоносія та вирівняти його температуру в усій системі.</p> <p><strong>Підключений датчик можна замінити</strong></p> <p>Для користувачів. які бажають використовувати з терморегулятором датчик. відмінний від комплектного. в терморегуляторі передбачено вибір типу датчика: цифровий або аналоговий. Довжина датчика в комплекті 4 метри.</p> <p><strong>Корпус виконаний із пластику класу горючості V0</strong></p> <p>Найкращий пластик за протипожежними вимогами.</p> | Терморегулятор 1 шт. Датчик температури зі з'єднувальним проводом 1 шт.. Техпаспорт. Гарантійний талон 1 шт.. Пакувальна коробка 1 шт. |  |  |  |  | на DIN рейку |  | 36 місяців |  |  | 220-240 В змінного струму | [11 empty] | 3000, Вт |  | Для котлів | 3500, Вт | [30 empty] | katalog/thermostat/termoregulyatori-na-din-rejku/termoregulyator-terneo-beert-dlya-elektrichnix-kotliv-na-din-rejku | [13 empty] | https://ecopol.com.ua/katalog/thermostat/termoregulyatori-na-din-rejku/termoregulyator-terneo-beert-dlya-elektrichnix-kotliv-na-din-rejku
946 | terneo-bx | Терморегулятор Terneo BX з WiFi для теплої підлоги на DIN рейку | 1 | 207 |  | 2743 | 3048 | https://ecopol.com.ua/assets/images/products/946/2605-1dd193397647d0b3e5152b84e6f929b8.png | 6 | Україна | Україна | Україна | 0 | 0 | 0 | 1 |  | 5 | Терморегулятори теплої підлоги призначені для автоматичної підтримки певного температурного режиму. встановленого користувачем. Ці пристрої інтегруються в систему електричної теплої підлоги будь-якого типу - нагрівальні мати. кабель у стяжці. ІЧ-плівки | <p><strong>Розумне опалення тепер на вашому смартфоні</strong></p> <p>Керуйте опаленням з будь-якого місця за допомогою програми terneo. Отримайте миттєвий доступ до температури вашого будинку. динаміки нагріву та звітів споживання енергії у кВт-годинах та грошах.</p> <p><strong>Подивися. скільки ти заощадив</strong></p> <p>Бачачи динаміку витрати енергії за місяць або опалювальний сезон. ви можете покращити свій розклад. Зверніть увагу. що зниження температури всього на 1 градус може заощадити вам до 5% електроенергії.</p> <p><strong>Для підключення знадобиться лише 5 хвилин</strong></p> <p>Завантажте безкоштовну програму в Google Play або AppStore. запустіть його. Переведіть терморегулятор у режим Точка доступу. У програмі натисніть &laquo;Додати терморегулятор&raquo;. Виберіть створену терморегулятором мережу. а потім введіть пароль від свого Wi-Fi. Готово!</p> <p><strong>Зроби свій внесок на благо планети - заміни звичайний термостат на розумний</strong></p> <p>Терморегулятори terneo сумісні з нагрівальними кабелями. плівками. аналоговими (R10) та цифровими (D18) датчиками більшості виробників. У нього лаконічний мінімалістичний екран. і це економить електроенергію! При цьому ви маєте максимум функцій та гнучкості у додатку terneo і це найкрасивіша його частина. Віддалене управління. графіки витрат і здатність terneo до самонавчання дають велику економію на опаленні та чудовий комфорт.</p> <p><strong>Інтегруй теплу підлогу в систему Розумного будинку</strong></p> <p>Ми розуміємо важливість та актуальність систем автоматизації типу "Розумний дім" і підготували інструменти для інтеграції у ваші системи. Підтримуємо протокол MQTT. Також є http API.</p> | Терморегулятор 1 шт. Датчик температури зі з'єднувальним проводом 1 шт.. Техпаспорт. Гарантійний талон 1 шт.. Пакувальна коробка 1 шт. |  |  |  |  | на DIN рейку |  | 36 місяців |  |  | 220-240 В змінного струму | [11 empty] | 7000, Вт |  | Для теплої підлоги | 3500, Вт | [30 empty] | katalog/thermostat/termoregulyatori-na-din-rejku/termoregulyator-terneo-bx-dlya-teploi-pidlogi-z-wifi-na-din-rejku | [13 empty] | https://ecopol.com.ua/katalog/thermostat/termoregulyatori-na-din-rejku/termoregulyator-terneo-bx-dlya-teploi-pidlogi-z-wifi-na-din-rejku
948 | terneo-k2 | Терморегулятор Terneo K2 двоканальний для систем обігріву на DIN рейку | 1 | 207 |  | 1628 | 1603 | https://ecopol.com.ua/assets/images/products/948/2605-e70dd5d95b7f2a1682302b78bc5da920.png | 6 | Україна | Україна | Україна | 0 | 0 | 0 | 1 |  | 5 | Терморегулятори теплої підлоги призначені для автоматичної підтримки певного температурного режиму. встановленого користувачем. Ці пристрої інтегруються в систему електричної теплої підлоги будь-якого типу - нагрівальні мати. кабель у стяжці. ІЧ-плівки | <p><strong>Двоканальний терморегулятор Terneo K2 для систем обігріву на DIN рейку</strong></p> <p><span><strong>Terneo K2</strong>&nbsp;- кнопковий двозонний терморегулятор для монтажу на DIN-рейку. Використовується для незалежного керування двома зонами нагріву в теплій підлозі та обігріву водопровідних труб. Наявність двох незалежних датчиків температури дозволяє зібрати схему регулювання електричним котлом.</span></p> <p><strong>terneo k2: для зими та літа</strong><br />Терморегулятор terneo k2 &mdash; це два терморегулятори в одному корпусі. Одне пристрій може керувати двома різними системами обігріву чи охолодження. А якщо розмістити обидва датчики в тому самому місці. то один з них можна підключити до системи обігріву. а інший &mdash; для охолодження. Налаштування температури доступне в діапазоні від -9 до +99 &deg;С.</p> <p><strong>Широка сфера застосування</strong><br />Завдяки широкому діапазону температурної гістерези (від 1 до 30 &deg;С) можна налаштувати необхідні межі температури. Таким чином. стає можливим використання терморегулятора одночасно з обігрівальним та охолоджуючим обладнанням. підтримуючи необхідний температурний режим у поміщенні протягом усього року.</p> <p><strong>Зручний контроль</strong><br />Керування пристроєм здійснюється лише трьома кнопками. На цифровому екрані відображається температура. а також його спрощується навігація в меню.</p> <p><strong>Легкий монтаж</strong><br />Терморегулятор призначений для встановлення у щиток на стандартну DIN-рейку шириною 35 мм. У комплекті також містяться 2 датчики температури із проводами завдовжки по 4 м.</p> <p><strong>Захист від перегріву</strong><br />Якщо температура всередині пристрою підніметься вище 80 &deg;С. терморегулятор повідомить про перегрівання та зупинити роботу. Її відновлення відбудеться при зниженні температури до 60 &deg;С.</p> <p><strong>Універсальний терморегулятор</strong><br />Ви можете використовувати його разом з нагрівальними кабелями та плівками більшості виробників. які представлені на ринку.</p> <p><strong>Управління водяною теплою підлогою</strong><br />Терморегулятор може керувати водяним теплим підлогом за допомогою електротермічного сервоприводу з робочим напругою 230 В. Сервопривід може бути нормально закритим або нормально відкритим.</p> | Терморегулятор 1 шт. Датчик температури зі з'єднувальним проводом 1 шт.. Техпаспорт. Гарантійний талон 1 шт.. Пакувальна коробка 1 шт. |  |  |  |  | на DIN рейку |  | 36 місяців |  |  | 220-240 В змінного струму | [11 empty] | 3000, Вт |  | Для систем обігріву | 3500, Вт | [30 empty] | katalog/thermostat/termoregulyatori-na-din-rejku/dvokanalnij-termoregulyator-terneo-k2-dlya-sistem-obigrivu-na-din-rejku | [13 empty] | https://ecopol.com.ua/katalog/thermostat/termoregulyatori-na-din-rejku/dvokanalnij-termoregulyator-terneo-k2-dlya-sistem-obigrivu-na-din-rejku
966 | terneo-RK | Терморегулятор Terneo RK для котлів на 32 А на DIN рейку | 1 | 207 |  | 0 | 1284 | https://ecopol.com.ua/assets/images/products/966/2605-0cd85b96004a8349358d58aa801a8d48.png | 6 | Україна | Україна | Україна | 0 | 0 | 0 | 1 |  | 5 | Терморегулятори теплої підлоги призначені для автоматичної підтримки певного температурного режиму. встановленого користувачем. Ці пристрої інтегруються в систему електричної теплої підлоги будь-якого типу - нагрівальні мати. кабель у стяжці. ІЧ-плівки | <p><strong>terneo rk і зимою. й літом</strong></p> <p>Терморегулятор призначений для керування роботою електрокотла та системою обігріву трубопроводів на основі нагрівального кабелю. Пристрій здатний підтримувати температуру від -55 до 125&nbsp;&deg;С. а дані про температуру надходять до нього від цифрового датчика (входить до комплекту). Особливістю терморегулятора є те. що він може застосовуватися для систем із великою потужністю навантаження (до 7000 ВА).</p> <p><strong>Терморегулятор зручно застосовувати для:</strong></p> <ul> <li><span>підтримання сталої температури в системах трубопроводів (наприклад. у зимовий період);</span></li> <li><span>забезпечення стабільної роботи електрокотлів великої потужності;</span></li> <li><span>модернізації старого електрокотла;</span></li> <li><span>обігріву каналізаційної системи.</span></li> </ul> <p><strong>Зручний контроль</strong></p> <p><span>Температура та системні повідомлення відображаються на цифровому екрані. який також спрощує навігацію в меню. Керування роботою здійснюється трьома кнопками. Усі налаштування зберігаються в енергонезалежній пам&rsquo;яті.</span></p> <p><strong>Підтримання потрібного діапазону температур</strong></p> <p><span>Особливістю terneo rk є можливість прямо налаштовувати гістерезис температури в діапазоні від&nbsp;0.5 до&nbsp;25&nbsp;&deg;С. Установивши діапазон температури. що підтримується. ви можете зменшити кількість увімкнень/вимкнень терморегулятора. що подовжить термін його експлуатації.</span></p> <p><strong>Легкий монтаж</strong></p> <p><span>Усе. що необхідно для монтажу &mdash; вже в комплекті! Установлення відбувається на стандартну DIN-рейку шириною 35 мм.</span></p> <p><strong>Безпека користування</strong></p> <p><span>Корпус терморегулятора виготовлений із негорючого полікарбонату. Пристрій має термозахист: при зростанні температури всередині корпусу до&nbsp;80&nbsp;&deg;С робота терморегулятора припиниться. Відновлення роботи відбудеться після зниження температури до&nbsp;60&nbsp;&deg;С та натиснення однієї з кнопок.</span></p> <p><strong>Універсальний терморегулятор</strong></p> <p>Пристрій сумісний з більшістю нагрівальних кабелів. представлених на ринку. Терморегулятор підтримує роботу з аналоговим датчиком (R10) в діапазоні температур від -30 до 90 &deg; С.</p> | Терморегулятор 1 шт. Датчик температури зі з'єднувальним проводом 1 шт.. Техпаспорт. Гарантійний талон 1 шт.. Пакувальна коробка 1 шт. |  |  |  |  | на DIN рейку |  | 36 місяців |  |  | 220-240 В змінного струму | [11 empty] | 7000, Вт |  | Для котлів | 7000, Вт | [30 empty] | katalog/thermostat/termoregulyatori-na-din-rejku/termoregulyator-terneo-rk-dlya-kotliv-na-32-a-na-din-rejku | [13 empty] | https://ecopol.com.ua/katalog/thermostat/termoregulyatori-na-din-rejku/termoregulyator-terneo-rk-dlya-kotliv-na-32-a-na-din-rejku
970 | terneo-sn | Терморегулятор Terneo SN програмований на 32 А для сніготанення на DIN рейку | 1 | 207 |  | 1397 | 1552 | https://ecopol.com.ua/assets/images/products/970/2605-dfd66dd16ddd85a5e450b612293f14b6.png | 6 | Україна | Україна | Україна | 0 | 0 | 0 | 1 |  | 5 | Терморегулятори теплої підлоги призначені для автоматичної підтримки певного температурного режиму. встановленого користувачем. Ці пристрої інтегруються в систему електричної теплої підлоги будь-якого типу - нагрівальні мати. кабель у стяжці. ІЧ-плівки | <p><strong>З terneo sn безпечно взимку</strong></p> <p>Терморегулятор призначений для роботи із системами антиобледеніння та сніготанення підвищеної потужності (до 7000 ВА). Забезпечує оптимальну роботу завдяки можливості налаштовувати діапазон температури. при якому можливе намерзання бурульок на даху чи утворення ожеледиці на землі. Ви не витрачаєте дарма електроенергію. коли температура надворі надто низька або достатня для природного танення.</p> <p><strong>Зручність у керуванні</strong></p> <p>Налаштування роботи терморегулятора здійснюється за допомогою лише трьох кнопок! Цифровий екран відображає температуру та системні повідомлення. а також спрощує навігацію в меню.</p> <p><strong>Легкий монтаж</strong></p> <p>До комплекту входять терморегулятор і датчик температури зі з&rsquo;єднувальним проводом. Пристрій монтується в щиток на стандартну DIN-рейку шириною&nbsp;35&nbsp;мм. а датчик температури розташовується ззовні будівлі в місці. де на нього не потраплятимуть прямі сонячні промені та опади.</p> <p><strong>Захист від перегріву</strong></p> <p>Якщо температура всередині корпусу підніметься вище ніж 80&nbsp;&deg;С. нагрів припиниться. На екрані 1 р / с висвічуватиметься &laquo;oht&raquo;. Відновлення роботи терморегулятора відбудеться після її зниження до&nbsp;60&nbsp;&deg;С.&nbsp;При спрацьовуванні захисту більше 5 разів поспіль регулятор заблокується. поки температура всередині корпусу не знизиться до 60 &deg;С та не буде натиснута одна з кнопок.</p> <p><strong>Універсальний терморегулятор</strong></p> <p>Ви можете застосовувати його з нагрівальними кабелями більшості виробників. Пристрій може працювати з аналоговими (R10) або із цифровими (D18) датчиками.</p> | Терморегулятор 1 шт. Датчик температури зі з'єднувальним проводом 1 шт.. Техпаспорт. Гарантійний талон 1 шт.. Пакувальна коробка 1 шт. |  |  |  |  | на DIN рейку |  | 36 місяців |  |  | 220-240 В змінного струму | [11 empty] | 7000, Вт |  | Для сніготанення | 3500, Вт | [30 empty] | katalog/thermostat/termoregulyatori-na-din-rejku/termoregulyator-programovanij-terneo-sn-na-32-a-dlya-snigotanennya-na-din-rejku | [13 empty] | https://ecopol.com.ua/katalog/thermostat/termoregulyatori-na-din-rejku/termoregulyator-programovanij-terneo-sn-na-32-a-dlya-snigotanennya-na-din-rejku
972 | terneo-sneg | Терморегулятор Terneo sneg + OSA програмований для сніготанення на DIN рейку | 1 | 207 |  | 6462 | 7180 | https://ecopol.com.ua/assets/images/products/972/2605-43b950cbc9343b55ec3333585529bc0a.jpeg¦https://ecopol.com.ua/assets/images/products/972/2605-5efe063faf27968c32b70ebd58b5c887.jpeg¦https://ecopol.com.ua/assets/images/products/972/2605-213db290a705c1cc65777b038d58ff42.jpeg | 6 | Україна | Україна | Україна | 0 | 0 | 0 | 1 |  | 5 | Терморегулятори теплої підлоги призначені для автоматичної підтримки певного температурного режиму. встановленого користувачем. Ці пристрої інтегруються в систему електричної теплої підлоги будь-якого типу - нагрівальні мати. кабель у стяжці. ІЧ-плівки | <p><strong>Terneo Sneg + OSA</strong> - надійний терморегулятор для систем антиобледеніння та розтавання снігу. Використовується для обігріву відкритих площадок. тротуарів та доріжок. щоб уникнути об'єктів льодяниці.</p> <p>Terneo Sneg + OSA вмикає обігрів лише тоді. коли температура повітря потрапляє у встановлені межі і виявляє опади на поверхні датчика опадів OSA. що входить в комплект. Довжина з'єднувального кабелю датчика - 10 м.</p> <p>Для танення снігу і уникнення утворення льодяної корки на поверхні чутливих контактів. в датчику передбачений внутрішній обігрів. При виявленні вологи внутрішній обігрів працюватиме постійно і включиться нагрузка (обігрівальний кабель).</p> <p><strong>Максимальна ефективність:</strong></p> <p>Оптимальну роботу системи забезпечують датчики температури та опадів. Завдяки їх поєднанню. обігрів включатиметься лише при виконанні двох умов:</p> <ol> <li>Температура повітря буде знаходитися в межах. при яких сніг може танути.</li> <li>Присутній сніг. який слід розтопити.</li> </ol> <p>Таким чином. включення обігріву відбуватиметься лише тоді. коли це дійсно потрібно. Це дозволяє ефективніше використовувати електроенергію та значно економити на платежах.</p> <p><strong>Примусовий обігрів:</strong></p> <p>Ви можете вмикати обігрів вручну навіть тоді. коли датчики не фіксують цю необхідність. Тривалість примусового обігріву можна налаштовувати від 0.5 до 9 годин. а відлік часу до закінчення обігріву відображатиметься на екрані.</p> <p>Терморегулятор також має функцію післяобігріву: після того. як датчик опадів перестане фіксувати наявність снігу на поверхні. система буде працювати протягом заданого проміжку часу (від 0.5 до 9 годин). Це дозволить забезпечити повне танення снігу на всій поверхні системи антиобледеніння та розтавання снігу.</p> <p><strong>Зручне керування:</strong></p> <p>Налаштування роботи терморегулятора здійснюється всього тричі кнопками! Цифровий екран відображає температуру повітря. а також датчика опадів та опір вологи на його поверхні. Він забезпечує легку навігацію в меню та відображає системні оповіщення.</p> <p><strong>Легкий монтаж:</strong></p> <p>Встановлення терморегулятора здійснюється в щиток на стандартну DIN-рейку шириною 35 мм. Комплект поставки містить все необхідне для монтажу: сам терморегулятор. датчики опадів і температури з з'єднувальними кабелями довжиною 10 і 4 м відповідно.</p> <p><strong>Безпека при експлуатації:</strong></p> <p>Терморегулятор обладнаний системою захисту від перегріву: якщо температура всередині корпусу підніметься вище 80 &deg;C. обігрів припиниться. Відновлення обігріву відбудеться лише після зниження температури до 65 &deg;C.</p> <p><strong>Універсальна сумісність:</strong></p> <p>Ви можете використовувати терморегулятор з більшістю обігрівальних кабелів. представлених на ринку. Пристрій працює як із аналоговими (R18). так і з цифровими (D18) датчиками.</p> | Терморегулятор 1 шт. Датчик температури зі з'єднувальним проводом 1 шт.. Техпаспорт. Гарантійний талон 1 шт.. Пакувальна коробка 1 шт. |  |  |  |  | на DIN рейку |  | 36 місяців |  |  | 220-240 В змінного струму | [11 empty] | 3000, Вт |  | Для сніготанення | 3500, Вт | [30 empty] | katalog/thermostat/termoregulyatori-na-din-rejku/termoregulyator-programovanij-terneo-sneg-osa-dlya-snigotanennya-na-din-rejku | [13 empty] | https://ecopol.com.ua/katalog/thermostat/termoregulyatori-na-din-rejku/termoregulyator-programovanij-terneo-sneg-osa-dlya-snigotanennya-na-din-rejku
1188 | DW-S-100.2-220W | Комплект саморегулюючої інфрачервоної плівки DAEWOO ENERTEC 100-220W 2 кв. м. | 1 | 698 |  | 1932 | 0 | https://ecopol.com.ua/assets/images/products/1188/2605-b99020fa46c718f081018a37e82babe4.png | 7 |  | Південна Корея | Південна Корея | 0 | 0 | 0 | 1 |  | 5 | Комплект саморегулюючої плівки заощадить вас час на пошук додаткових комплектуючих для монтажу та дозволить самостійно підібрати теплу підлогу під необхідну вас площу | <p><strong>Саморегульована інфрачервона плівкова тепла підлога&nbsp;DAEWOO ENERTEC</strong></p> <p>В комплект&nbsp;входить саморегулююча інфрачервона плівка DAEWOO ENERTEC (ширина 1&nbsp;м; довжина 10&nbsp;м), монтажний набір (4&nbsp;шт.) та механічний терморегулятор (1&nbsp;шт.). <br />Новинка на ринку інфрачервоних плівкових підлог &mdash; плівка, що саморегулюється. Особливість цієї нагрівальної плівки - здатність зменшення потужності нагріву при погіршенні тепловідведення.</p> <p>Проблема будь-якої теплої підлоги - у можливому "запиранні" при експлуатації. Саме тому більшість виробників рекомендують укладати теплу підлогу тільки на вільну від меблів площу підлоги.</p> <p>Але що робити, якщо під час експлуатації ви захотіли пересунути крісло? Чи переставити шафу, чи стіл? Замкнена кріслом тепла підлога швидше за все скоро перегріється і вийде з ладу. Перед цим він нагріється до максимальної температури, як правило, понад 60 &deg;С і безповоротно зіпсує ваше покриття для підлоги.</p> <p>Для розв'язання цих проблем таки призначена плівка. У всьому іншому плівкова тепла підлога DAEWOO застосовується, як і звичайна нагрівальна плівка - для організації системи тепла підлога &laquo;сухим способом&raquo; під ламінат, лінолеум і ковролін.</p> <p><strong>Особливості саморегулюючої плівки</strong>:</p> <ul> <li>При перегріві, залежно від зміни температури, змінюються опір, сила струму та потужність.</li> <li>Температура плівки досягнувши 60℃, залежно від площі перегріву, зменшує споживання електроенергії на 10~30% та запобігає перегріву.</li> </ul> <p>Як працює інфрачервона тепла підлога<br />Робота інфрачервоної теплої підлоги полягає в наступному: електричний струм проходить через мідні шини вздовж двох країв термоплівки. Струм через мідні жили проходить карбоновими смугами, які починають випромінювати промені в довгохвильовому інфрачервоному діапазоні. Ці промені, подібно до сонячних, обігрівають приміщення.</p> <p>У виробництві плівкової теплої підлоги DAEWOO ENERTEC використовується метод нано-напилення для нанесення карбонового шару з точністю до 1 мікрона. Карбонові смуги знаходяться між двома шарами дуже міцної полімерної плівки, що має високі ізоляційні властивості.</p> <p>Обігрів плівковою теплою підлогою можна порівняти із сонячним теплом, тому що складовою частиною сонячних променів також є інфрачервоне випромінювання. Нагріваючись до температури 30-35 градусів, інфрачервона підлога випромінює інфрачервоні хвилі, які нагрівають усі предмети на своєму шляху, тим самим наповнюючи приміщення комфортним теплом та затишком.</p> <p><strong>Технічні характеристики плівки:</strong></p> <ul> <li>напруга мережі - 220-230 Вольт 50 Hz</li> <li>максимально споживана потужність: - 220 Вт/м2</li> <li>споживана потужність у робочому режимі</li> <li>(з використанням терморегулятора): - 40-50 Вт/м2</li> <li>температура на&nbsp;поверхні термоплівки (залежно від&nbsp;споживаної потужності): &mdash; до&nbsp;60 &deg;C</li> <li>товщина плівки - 0,3 мм</li> <li>дальні інфрачервоні промені - 90.4%</li> <li>довжина хвилі - 5-20 мкм</li> <li>температура плавлення термоплівки &mdash; 265&deg;С</li> <li>електромагнітне поле практично відсутнє</li> <li>плівка поставляється шириною - 50 см, 80 см, 100 см</li> <li>відрізається з кроком - 25 см</li> <li>максимальна довжина одного шматка плівки (ширина/довжина) - 50 см/10 м, 80 см/10 м, 100 см/8 м.</li> </ul> |  |  | 220 Вт/пог.м |  |  |  |  | 5 років |  | Сухий монтаж без стяжки | 220-240 В змінного струму |  |  | від +5°C |  |  |  | 2 м.кв. |  | 440 Вт | 25 см | [8 empty] | 100 см | [16 empty] | 2 - 3 м.кв. | [9 empty] | katalog/infrachervona-plivka/gotovi-komplekti-plivki/komplekt-samoregulyuyuchoi-infrachervonoi-plivki-daewoo-enertec-100-220w-2-kv-m | [13 empty] | https://ecopol.com.ua/katalog/infrachervona-plivka/gotovi-komplekti-plivki/komplekt-samoregulyuyuchoi-infrachervonoi-plivki-daewoo-enertec-100-220w-2-kv-m
1189 | DW-S-100.10-220W | Комплект саморегулюючої інфрачервоної плівки DAEWOO ENERTEC 100-220W 10 кв. м. | 1 | 698 |  | 7494 | 0 | https://ecopol.com.ua/assets/images/products/1189/2605-087d63163c949c496200b98760db6cde.png | 7 |  | Південна Корея | Південна Корея | 0 | 0 | 0 | 1 |  | 5 | Комплект саморегулюючої плівки заощадить вас час на пошук додаткових комплектуючих для монтажу та дозволить самостійно підібрати теплу підлогу під необхідну вас площу | <p><strong>Саморегульована інфрачервона плівкова тепла підлога&nbsp;DAEWOO ENERTEC</strong></p> <p>В комплект&nbsp;входить саморегулююча інфрачервона плівка DAEWOO ENERTEC (ширина 1&nbsp;м; довжина 10&nbsp;м), монтажний набір (4&nbsp;шт.) та механічний терморегулятор (1&nbsp;шт.). <br />Новинка на ринку інфрачервоних плівкових підлог &mdash; плівка, що саморегулюється. Особливість цієї нагрівальної плівки - здатність зменшення потужності нагріву при погіршенні тепловідведення.</p> <p>Проблема будь-якої теплої підлоги - у можливому "запиранні" при експлуатації. Саме тому більшість виробників рекомендують укладати теплу підлогу тільки на вільну від меблів площу підлоги.</p> <p>Але що робити, якщо під час експлуатації ви захотіли пересунути крісло? Чи переставити шафу, чи стіл? Замкнена кріслом тепла підлога швидше за все скоро перегріється і вийде з ладу. Перед цим він нагріється до максимальної температури, як правило, понад 60 &deg;С і безповоротно зіпсує ваше покриття для підлоги.</p> <p>Для розв'язання цих проблем таки призначена плівка. У всьому іншому плівкова тепла підлога DAEWOO застосовується, як і звичайна нагрівальна плівка - для організації системи тепла підлога &laquo;сухим способом&raquo; під ламінат, лінолеум і ковролін.</p> <p><strong>Особливості саморегулюючої плівки</strong>:</p> <ul> <li>При перегріві, залежно від зміни температури, змінюються опір, сила струму та потужність.</li> <li>Температура плівки досягнувши 60℃, залежно від площі перегріву, зменшує споживання електроенергії на 10~30% та запобігає перегріву.</li> </ul> <p>Як працює інфрачервона тепла підлога<br />Робота інфрачервоної теплої підлоги полягає в наступному: електричний струм проходить через мідні шини вздовж двох країв термоплівки. Струм через мідні жили проходить карбоновими смугами, які починають випромінювати промені в довгохвильовому інфрачервоному діапазоні. Ці промені, подібно до сонячних, обігрівають приміщення.</p> <p>У виробництві плівкової теплої підлоги DAEWOO ENERTEC використовується метод нано-напилення для нанесення карбонового шару з точністю до 1 мікрона. Карбонові смуги знаходяться між двома шарами дуже міцної полімерної плівки, що має високі ізоляційні властивості.</p> <p>Обігрів плівковою теплою підлогою можна порівняти із сонячним теплом, тому що складовою частиною сонячних променів також є інфрачервоне випромінювання. Нагріваючись до температури 30-35 градусів, інфрачервона підлога випромінює інфрачервоні хвилі, які нагрівають усі предмети на своєму шляху, тим самим наповнюючи приміщення комфортним теплом та затишком.</p> <p><strong>Технічні характеристики плівки:</strong></p> <ul> <li>напруга мережі - 220-230 Вольт 50 Hz</li> <li>максимально споживана потужність: - 220 Вт/м2</li> <li>споживана потужність у робочому режимі</li> <li>(з використанням терморегулятора): - 40-50 Вт/м2</li> <li>температура на&nbsp;поверхні термоплівки (залежно від&nbsp;споживаної потужності): &mdash; до&nbsp;60 &deg;C</li> <li>товщина плівки - 0,3 мм</li> <li>дальні інфрачервоні промені - 90.4%</li> <li>довжина хвилі - 5-20 мкм</li> <li>температура плавлення термоплівки &mdash; 265&deg;С</li> <li>електромагнітне поле практично відсутнє</li> <li>плівка поставляється шириною - 50 см, 80 см, 100 см</li> <li>відрізається з кроком - 25 см</li> <li>максимальна довжина одного шматка плівки (ширина/довжина) - 50 см/10 м, 80 см/10 м, 100 см/8 м.</li> </ul> |  |  | 220 Вт/пог.м |  |  |  |  | 5 років |  | Сухий монтаж без стяжки | 220-240 В змінного струму |  |  | від +5°C |  |  |  | 10 м.кв. |  | 2200 Вт | 25 см | [8 empty] | 100 см | [16 empty] | 9 - 10 м.кв. | [9 empty] | katalog/infrachervona-plivka/gotovi-komplekti-plivki/komplekt-samoregulyuyuchoi-infrachervonoi-plivki-daewoo-enertec-100-220w-10-kv-m | [13 empty] | https://ecopol.com.ua/katalog/infrachervona-plivka/gotovi-komplekti-plivki/komplekt-samoregulyuyuchoi-infrachervonoi-plivki-daewoo-enertec-100-220w-10-kv-m
1190 | DW-S-100.12-220W | Комплект саморегулюючої інфрачервоної плівки DAEWOO ENERTEC 100-220W 12 кв. м. | 1 | 698 |  | 8906 | 0 | https://ecopol.com.ua/assets/images/products/1190/2605-19e729218bc521ef99936bc37d8fac0b.png | 7 |  | Південна Корея | Південна Корея | 0 | 0 | 0 | 1 |  | 5 | Комплект саморегулюючої плівки заощадить вас час на пошук додаткових комплектуючих для монтажу та дозволить самостійно підібрати теплу підлогу під необхідну вас площу | <p><strong>Саморегульована інфрачервона плівкова тепла підлога&nbsp;DAEWOO ENERTEC</strong></p> <p>В комплект&nbsp;входить саморегулююча інфрачервона плівка DAEWOO ENERTEC (ширина 1&nbsp;м; довжина 10&nbsp;м), монтажний набір (4&nbsp;шт.) та механічний терморегулятор (1&nbsp;шт.). <br />Новинка на ринку інфрачервоних плівкових підлог &mdash; плівка, що саморегулюється. Особливість цієї нагрівальної плівки - здатність зменшення потужності нагріву при погіршенні тепловідведення.</p> <p>Проблема будь-якої теплої підлоги - у можливому "запиранні" при експлуатації. Саме тому більшість виробників рекомендують укладати теплу підлогу тільки на вільну від меблів площу підлоги.</p> <p>Але що робити, якщо під час експлуатації ви захотіли пересунути крісло? Чи переставити шафу, чи стіл? Замкнена кріслом тепла підлога швидше за все скоро перегріється і вийде з ладу. Перед цим він нагріється до максимальної температури, як правило, понад 60 &deg;С і безповоротно зіпсує ваше покриття для підлоги.</p> <p>Для розв'язання цих проблем таки призначена плівка. У всьому іншому плівкова тепла підлога DAEWOO застосовується, як і звичайна нагрівальна плівка - для організації системи тепла підлога &laquo;сухим способом&raquo; під ламінат, лінолеум і ковролін.</p> <p><strong>Особливості саморегулюючої плівки</strong>:</p> <ul> <li>При перегріві, залежно від зміни температури, змінюються опір, сила струму та потужність.</li> <li>Температура плівки досягнувши 60℃, залежно від площі перегріву, зменшує споживання електроенергії на 10~30% та запобігає перегріву.</li> </ul> <p>Як працює інфрачервона тепла підлога<br />Робота інфрачервоної теплої підлоги полягає в наступному: електричний струм проходить через мідні шини вздовж двох країв термоплівки. Струм через мідні жили проходить карбоновими смугами, які починають випромінювати промені в довгохвильовому інфрачервоному діапазоні. Ці промені, подібно до сонячних, обігрівають приміщення.</p> <p>У виробництві плівкової теплої підлоги DAEWOO ENERTEC використовується метод нано-напилення для нанесення карбонового шару з точністю до 1 мікрона. Карбонові смуги знаходяться між двома шарами дуже міцної полімерної плівки, що має високі ізоляційні властивості.</p> <p>Обігрів плівковою теплою підлогою можна порівняти із сонячним теплом, тому що складовою частиною сонячних променів також є інфрачервоне випромінювання. Нагріваючись до температури 30-35 градусів, інфрачервона підлога випромінює інфрачервоні хвилі, які нагрівають усі предмети на своєму шляху, тим самим наповнюючи приміщення комфортним теплом та затишком.</p> <p><strong>Технічні характеристики плівки:</strong></p> <ul> <li>напруга мережі - 220-230 Вольт 50 Hz</li> <li>максимально споживана потужність: - 220 Вт/м2</li> <li>споживана потужність у робочому режимі</li> <li>(з використанням терморегулятора): - 40-50 Вт/м2</li> <li>температура на&nbsp;поверхні термоплівки (залежно від&nbsp;споживаної потужності): &mdash; до&nbsp;60 &deg;C</li> <li>товщина плівки - 0,3 мм</li> <li>дальні інфрачервоні промені - 90.4%</li> <li>довжина хвилі - 5-20 мкм</li> <li>температура плавлення термоплівки &mdash; 265&deg;С</li> <li>електромагнітне поле практично відсутнє</li> <li>плівка поставляється шириною - 50 см, 80 см, 100 см</li> <li>відрізається з кроком - 25 см</li> <li>максимальна довжина одного шматка плівки (ширина/довжина) - 50 см/10 м, 80 см/10 м, 100 см/8 м.</li> </ul> |  |  | 220 Вт/пог.м |  |  |  |  | 5 років |  | Сухий монтаж без стяжки | 220-240 В змінного струму |  |  | від +5°C |  |  |  | 12 м.кв. |  | 2640 Вт | 25 см | [8 empty] | 100 см | [16 empty] | 10 - 12 м.кв. | [9 empty] | katalog/infrachervona-plivka/gotovi-komplekti-plivki/komplekt-samoregulyuyuchoi-infrachervonoi-plivki-daewoo-enertec-100-220w-12-kv-m | [13 empty] | https://ecopol.com.ua/katalog/infrachervona-plivka/gotovi-komplekti-plivki/komplekt-samoregulyuyuchoi-infrachervonoi-plivki-daewoo-enertec-100-220w-12-kv-m
1191 | DW-S-100.14-220W | Комплект саморегулюючої інфрачервоної плівки DAEWOO ENERTEC 100-220W 14 кв. м. | 1 | 698 |  | 10229 | 0 | https://ecopol.com.ua/assets/images/products/1191/2605-2a2fa3eefcf4ec5a7720e40b132a0610.png | 7 |  | Південна Корея | Південна Корея | 0 | 0 | 0 | 1 |  | 5 | Комплект саморегулюючої плівки заощадить вас час на пошук додаткових комплектуючих для монтажу та дозволить самостійно підібрати теплу підлогу під необхідну вас площу | <p><strong>Саморегульована інфрачервона плівкова тепла підлога&nbsp;DAEWOO ENERTEC</strong></p> <p>В комплект&nbsp;входить саморегулююча інфрачервона плівка DAEWOO ENERTEC (ширина 1&nbsp;м; довжина 10&nbsp;м), монтажний набір (4&nbsp;шт.) та механічний терморегулятор (1&nbsp;шт.). <br />Новинка на ринку інфрачервоних плівкових підлог &mdash; плівка, що саморегулюється. Особливість цієї нагрівальної плівки - здатність зменшення потужності нагріву при погіршенні тепловідведення.</p> <p>Проблема будь-якої теплої підлоги - у можливому "запиранні" при експлуатації. Саме тому більшість виробників рекомендують укладати теплу підлогу тільки на вільну від меблів площу підлоги.</p> <p>Але що робити, якщо під час експлуатації ви захотіли пересунути крісло? Чи переставити шафу, чи стіл? Замкнена кріслом тепла підлога швидше за все скоро перегріється і вийде з ладу. Перед цим він нагріється до максимальної температури, як правило, понад 60 &deg;С і безповоротно зіпсує ваше покриття для підлоги.</p> <p>Для розв'язання цих проблем таки призначена плівка. У всьому іншому плівкова тепла підлога DAEWOO застосовується, як і звичайна нагрівальна плівка - для організації системи тепла підлога &laquo;сухим способом&raquo; під ламінат, лінолеум і ковролін.</p> <p><strong>Особливості саморегулюючої плівки</strong>:</p> <ul> <li>При перегріві, залежно від зміни температури, змінюються опір, сила струму та потужність.</li> <li>Температура плівки досягнувши 60℃, залежно від площі перегріву, зменшує споживання електроенергії на 10~30% та запобігає перегріву.</li> </ul> <p>Як працює інфрачервона тепла підлога<br />Робота інфрачервоної теплої підлоги полягає в наступному: електричний струм проходить через мідні шини вздовж двох країв термоплівки. Струм через мідні жили проходить карбоновими смугами, які починають випромінювати промені в довгохвильовому інфрачервоному діапазоні. Ці промені, подібно до сонячних, обігрівають приміщення.</p> <p>У виробництві плівкової теплої підлоги DAEWOO ENERTEC використовується метод нано-напилення для нанесення карбонового шару з точністю до 1 мікрона. Карбонові смуги знаходяться між двома шарами дуже міцної полімерної плівки, що має високі ізоляційні властивості.</p> <p>Обігрів плівковою теплою підлогою можна порівняти із сонячним теплом, тому що складовою частиною сонячних променів також є інфрачервоне випромінювання. Нагріваючись до температури 30-35 градусів, інфрачервона підлога випромінює інфрачервоні хвилі, які нагрівають усі предмети на своєму шляху, тим самим наповнюючи приміщення комфортним теплом та затишком.</p> <p><strong>Технічні характеристики плівки:</strong></p> <ul> <li>напруга мережі - 220-230 Вольт 50 Hz</li> <li>максимально споживана потужність: - 220 Вт/м2</li> <li>споживана потужність у робочому режимі</li> <li>(з використанням терморегулятора): - 40-50 Вт/м2</li> <li>температура на&nbsp;поверхні термоплівки (залежно від&nbsp;споживаної потужності): &mdash; до&nbsp;60 &deg;C</li> <li>товщина плівки - 0,3 мм</li> <li>дальні інфрачервоні промені - 90.4%</li> <li>довжина хвилі - 5-20 мкм</li> <li>температура плавлення термоплівки &mdash; 265&deg;С</li> <li>електромагнітне поле практично відсутнє</li> <li>плівка поставляється шириною - 50 см, 80 см, 100 см</li> <li>відрізається з кроком - 25 см</li> <li>максимальна довжина одного шматка плівки (ширина/довжина) - 50 см/10 м, 80 см/10 м, 100 см/8 м.</li> </ul> |  |  | 220 Вт/пог.м |  |  |  |  | 5 років |  | Сухий монтаж без стяжки | 220-240 В змінного струму |  |  | від +5°C |  |  |  | 14 м.кв. |  | 3080 Вт | 25 см | [8 empty] | 100 см | [16 empty] | 12 - 14 м.кв. | [9 empty] | katalog/infrachervona-plivka/gotovi-komplekti-plivki/komplekt-samoregulyuyuchoi-infrachervonoi-plivki-daewoo-enertec-100-220w-14-kv-m | [13 empty] | https://ecopol.com.ua/katalog/infrachervona-plivka/gotovi-komplekti-plivki/komplekt-samoregulyuyuchoi-infrachervonoi-plivki-daewoo-enertec-100-220w-14-kv-m
1192 | DW-S-100.16-220W | Комплект саморегулюючої інфрачервоної плівки DAEWOO ENERTEC 100-220W 16 кв. м. | 1 | 698 |  | 11552 | 0 | https://ecopol.com.ua/assets/images/products/1192/2605-d530ee1d9f11ee6e3392eaf971aca2eb.png | 7 |  | Південна Корея | Південна Корея | 0 | 0 | 0 | 1 |  | 5 | Комплект саморегулюючої плівки заощадить вас час на пошук додаткових комплектуючих для монтажу та дозволить самостійно підібрати теплу підлогу під необхідну вас площу | <p><strong>Саморегульована інфрачервона плівкова тепла підлога&nbsp;DAEWOO ENERTEC</strong></p> <p>В комплект&nbsp;входить саморегулююча інфрачервона плівка DAEWOO ENERTEC (ширина 1&nbsp;м; довжина 10&nbsp;м), монтажний набір (4&nbsp;шт.) та механічний терморегулятор (1&nbsp;шт.). <br />Новинка на ринку інфрачервоних плівкових підлог &mdash; плівка, що саморегулюється. Особливість цієї нагрівальної плівки - здатність зменшення потужності нагріву при погіршенні тепловідведення.</p> <p>Проблема будь-якої теплої підлоги - у можливому "запиранні" при експлуатації. Саме тому більшість виробників рекомендують укладати теплу підлогу тільки на вільну від меблів площу підлоги.</p> <p>Але що робити, якщо під час експлуатації ви захотіли пересунути крісло? Чи переставити шафу, чи стіл? Замкнена кріслом тепла підлога швидше за все скоро перегріється і вийде з ладу. Перед цим він нагріється до максимальної температури, як правило, понад 60 &deg;С і безповоротно зіпсує ваше покриття для підлоги.</p> <p>Для розв'язання цих проблем таки призначена плівка. У всьому іншому плівкова тепла підлога DAEWOO застосовується, як і звичайна нагрівальна плівка - для організації системи тепла підлога &laquo;сухим способом&raquo; під ламінат, лінолеум і ковролін.</p> <p><strong>Особливості саморегулюючої плівки</strong>:</p> <ul> <li>При перегріві, залежно від зміни температури, змінюються опір, сила струму та потужність.</li> <li>Температура плівки досягнувши 60℃, залежно від площі перегріву, зменшує споживання електроенергії на 10~30% та запобігає перегріву.</li> </ul> <p>Як працює інфрачервона тепла підлога<br />Робота інфрачервоної теплої підлоги полягає в наступному: електричний струм проходить через мідні шини вздовж двох країв термоплівки. Струм через мідні жили проходить карбоновими смугами, які починають випромінювати промені в довгохвильовому інфрачервоному діапазоні. Ці промені, подібно до сонячних, обігрівають приміщення.</p> <p>У виробництві плівкової теплої підлоги DAEWOO ENERTEC використовується метод нано-напилення для нанесення карбонового шару з точністю до 1 мікрона. Карбонові смуги знаходяться між двома шарами дуже міцної полімерної плівки, що має високі ізоляційні властивості.</p> <p>Обігрів плівковою теплою підлогою можна порівняти із сонячним теплом, тому що складовою частиною сонячних променів також є інфрачервоне випромінювання. Нагріваючись до температури 30-35 градусів, інфрачервона підлога випромінює інфрачервоні хвилі, які нагрівають усі предмети на своєму шляху, тим самим наповнюючи приміщення комфортним теплом та затишком.</p> <p><strong>Технічні характеристики плівки:</strong></p> <ul> <li>напруга мережі - 220-230 Вольт 50 Hz</li> <li>максимально споживана потужність: - 220 Вт/м2</li> <li>споживана потужність у робочому режимі</li> <li>(з використанням терморегулятора): - 40-50 Вт/м2</li> <li>температура на&nbsp;поверхні термоплівки (залежно від&nbsp;споживаної потужності): &mdash; до&nbsp;60 &deg;C</li> <li>товщина плівки - 0,3 мм</li> <li>дальні інфрачервоні промені - 90.4%</li> <li>довжина хвилі - 5-20 мкм</li> <li>температура плавлення термоплівки &mdash; 265&deg;С</li> <li>електромагнітне поле практично відсутнє</li> <li>плівка поставляється шириною - 50 см, 80 см, 100 см</li> <li>відрізається з кроком - 25 см</li> <li>максимальна довжина одного шматка плівки (ширина/довжина) - 50 см/10 м, 80 см/10 м, 100 см/8 м.</li> </ul> |  |  | 220 Вт/пог.м |  |  |  |  | 5 років |  | Сухий монтаж без стяжки | 220-240 В змінного струму |  |  | від +5°C |  |  |  | 16 м.кв. |  | 3520 Вт | 25 см | [8 empty] | 100 см | [16 empty] | 14 - 16 м.кв. | [9 empty] | katalog/infrachervona-plivka/gotovi-komplekti-plivki/komplekt-samoregulyuyuchoi-infrachervonoi-plivki-daewoo-enertec-100-220w-16-kv-m | [13 empty] | https://ecopol.com.ua/katalog/infrachervona-plivka/gotovi-komplekti-plivki/komplekt-samoregulyuyuchoi-infrachervonoi-plivki-daewoo-enertec-100-220w-16-kv-m
1193 | DW-S-100.18-220W | Комплект саморегулюючої інфрачервоної плівки DAEWOO ENERTEC 100-220W 18 кв. м. | 1 | 698 |  | 12965 | 0 | https://ecopol.com.ua/assets/images/products/1193/2605-f1e990feaea5d05eafc6a773b8f2bcc1.png | 7 |  | Південна Корея | Південна Корея | 0 | 0 | 0 | 1 |  | 5 | Комплект саморегулюючої плівки заощадить вас час на пошук додаткових комплектуючих для монтажу та дозволить самостійно підібрати теплу підлогу під необхідну вас площу | <p><strong>Саморегульована інфрачервона плівкова тепла підлога&nbsp;DAEWOO ENERTEC</strong></p> <p>В комплект&nbsp;входить саморегулююча інфрачервона плівка DAEWOO ENERTEC (ширина 1&nbsp;м; довжина 10&nbsp;м), монтажний набір (4&nbsp;шт.) та механічний терморегулятор (1&nbsp;шт.). <br />Новинка на ринку інфрачервоних плівкових підлог &mdash; плівка, що саморегулюється. Особливість цієї нагрівальної плівки - здатність зменшення потужності нагріву при погіршенні тепловідведення.</p> <p>Проблема будь-якої теплої підлоги - у можливому "запиранні" при експлуатації. Саме тому більшість виробників рекомендують укладати теплу підлогу тільки на вільну від меблів площу підлоги.</p> <p>Але що робити, якщо під час експлуатації ви захотіли пересунути крісло? Чи переставити шафу, чи стіл? Замкнена кріслом тепла підлога швидше за все скоро перегріється і вийде з ладу. Перед цим він нагріється до максимальної температури, як правило, понад 60 &deg;С і безповоротно зіпсує ваше покриття для підлоги.</p> <p>Для розв'язання цих проблем таки призначена плівка. У всьому іншому плівкова тепла підлога DAEWOO застосовується, як і звичайна нагрівальна плівка - для організації системи тепла підлога &laquo;сухим способом&raquo; під ламінат, лінолеум і ковролін.</p> <p><strong>Особливості саморегулюючої плівки</strong>:</p> <ul> <li>При перегріві, залежно від зміни температури, змінюються опір, сила струму та потужність.</li> <li>Температура плівки досягнувши 60℃, залежно від площі перегріву, зменшує споживання електроенергії на 10~30% та запобігає перегріву.</li> </ul> <p>Як працює інфрачервона тепла підлога<br />Робота інфрачервоної теплої підлоги полягає в наступному: електричний струм проходить через мідні шини вздовж двох країв термоплівки. Струм через мідні жили проходить карбоновими смугами, які починають випромінювати промені в довгохвильовому інфрачервоному діапазоні. Ці промені, подібно до сонячних, обігрівають приміщення.</p> <p>У виробництві плівкової теплої підлоги DAEWOO ENERTEC використовується метод нано-напилення для нанесення карбонового шару з точністю до 1 мікрона. Карбонові смуги знаходяться між двома шарами дуже міцної полімерної плівки, що має високі ізоляційні властивості.</p> <p>Обігрів плівковою теплою підлогою можна порівняти із сонячним теплом, тому що складовою частиною сонячних променів також є інфрачервоне випромінювання. Нагріваючись до температури 30-35 градусів, інфрачервона підлога випромінює інфрачервоні хвилі, які нагрівають усі предмети на своєму шляху, тим самим наповнюючи приміщення комфортним теплом та затишком.</p> <p><strong>Технічні характеристики плівки:</strong></p> <ul> <li>напруга мережі - 220-230 Вольт 50 Hz</li> <li>максимально споживана потужність: - 220 Вт/м2</li> <li>споживана потужність у робочому режимі</li> <li>(з використанням терморегулятора): - 40-50 Вт/м2</li> <li>температура на&nbsp;поверхні термоплівки (залежно від&nbsp;споживаної потужності): &mdash; до&nbsp;60 &deg;C</li> <li>товщина плівки - 0,3 мм</li> <li>дальні інфрачервоні промені - 90.4%</li> <li>довжина хвилі - 5-20 мкм</li> <li>температура плавлення термоплівки &mdash; 265&deg;С</li> <li>електромагнітне поле практично відсутнє</li> <li>плівка поставляється шириною - 50 см, 80 см, 100 см</li> <li>відрізається з кроком - 25 см</li> <li>максимальна довжина одного шматка плівки (ширина/довжина) - 50 см/10 м, 80 см/10 м, 100 см/8 м.</li> </ul> |  |  | 220 Вт/пог.м |  |  |  |  | 5 років |  | Сухий монтаж без стяжки | 220-240 В змінного струму |  |  | від +5°C |  |  |  | 18 м.кв. |  | 3960 Вт | 25 см | [8 empty] | 100 см | [16 empty] | 16 - 18 м.кв. | [9 empty] | katalog/infrachervona-plivka/gotovi-komplekti-plivki/komplekt-samoregulyuyuchoi-infrachervonoi-plivki-daewoo-enertec-100-220w-18-kv-m | [13 empty] | https://ecopol.com.ua/katalog/infrachervona-plivka/gotovi-komplekti-plivki/komplekt-samoregulyuyuchoi-infrachervonoi-plivki-daewoo-enertec-100-220w-18-kv-m
1194 | DW-S-100.20-220W | Комплект саморегулюючої інфрачервоної плівки DAEWOO ENERTEC 100-220W 20 кв. м. | 1 | 698 |  | 14288 | 0 | https://ecopol.com.ua/assets/images/products/1194/2605-d29fbd4b608115bf334ae8020c483b7f.png | 7 |  | Південна Корея | Південна Корея | 0 | 0 | 0 | 1 |  | 5 | Комплект саморегулюючої плівки заощадить вас час на пошук додаткових комплектуючих для монтажу та дозволить самостійно підібрати теплу підлогу під необхідну вас площу | <p><strong>Саморегульована інфрачервона плівкова тепла підлога&nbsp;DAEWOO ENERTEC</strong></p> <p>В комплект&nbsp;входить саморегулююча інфрачервона плівка DAEWOO ENERTEC (ширина 1&nbsp;м; довжина 10&nbsp;м), монтажний набір (4&nbsp;шт.) та механічний терморегулятор (1&nbsp;шт.). <br />Новинка на ринку інфрачервоних плівкових підлог &mdash; плівка, що саморегулюється. Особливість цієї нагрівальної плівки - здатність зменшення потужності нагріву при погіршенні тепловідведення.</p> <p>Проблема будь-якої теплої підлоги - у можливому "запиранні" при експлуатації. Саме тому більшість виробників рекомендують укладати теплу підлогу тільки на вільну від меблів площу підлоги.</p> <p>Але що робити, якщо під час експлуатації ви захотіли пересунути крісло? Чи переставити шафу, чи стіл? Замкнена кріслом тепла підлога швидше за все скоро перегріється і вийде з ладу. Перед цим він нагріється до максимальної температури, як правило, понад 60 &deg;С і безповоротно зіпсує ваше покриття для підлоги.</p> <p>Для розв'язання цих проблем таки призначена плівка. У всьому іншому плівкова тепла підлога DAEWOO застосовується, як і звичайна нагрівальна плівка - для організації системи тепла підлога &laquo;сухим способом&raquo; під ламінат, лінолеум і ковролін.</p> <p><strong>Особливості саморегулюючої плівки</strong>:</p> <ul> <li>При перегріві, залежно від зміни температури, змінюються опір, сила струму та потужність.</li> <li>Температура плівки досягнувши 60℃, залежно від площі перегріву, зменшує споживання електроенергії на 10~30% та запобігає перегріву.</li> </ul> <p>Як працює інфрачервона тепла підлога<br />Робота інфрачервоної теплої підлоги полягає в наступному: електричний струм проходить через мідні шини вздовж двох країв термоплівки. Струм через мідні жили проходить карбоновими смугами, які починають випромінювати промені в довгохвильовому інфрачервоному діапазоні. Ці промені, подібно до сонячних, обігрівають приміщення.</p> <p>У виробництві плівкової теплої підлоги DAEWOO ENERTEC використовується метод нано-напилення для нанесення карбонового шару з точністю до 1 мікрона. Карбонові смуги знаходяться між двома шарами дуже міцної полімерної плівки, що має високі ізоляційні властивості.</p> <p>Обігрів плівковою теплою підлогою можна порівняти із сонячним теплом, тому що складовою частиною сонячних променів також є інфрачервоне випромінювання. Нагріваючись до температури 30-35 градусів, інфрачервона підлога випромінює інфрачервоні хвилі, які нагрівають усі предмети на своєму шляху, тим самим наповнюючи приміщення комфортним теплом та затишком.</p> <p><strong>Технічні характеристики плівки:</strong></p> <ul> <li>напруга мережі - 220-230 Вольт 50 Hz</li> <li>максимально споживана потужність: - 220 Вт/м2</li> <li>споживана потужність у робочому режимі</li> <li>(з використанням терморегулятора): - 40-50 Вт/м2</li> <li>температура на&nbsp;поверхні термоплівки (залежно від&nbsp;споживаної потужності): &mdash; до&nbsp;60 &deg;C</li> <li>товщина плівки - 0,3 мм</li> <li>дальні інфрачервоні промені - 90.4%</li> <li>довжина хвилі - 5-20 мкм</li> <li>температура плавлення термоплівки &mdash; 265&deg;С</li> <li>електромагнітне поле практично відсутнє</li> <li>плівка поставляється шириною - 50 см, 80 см, 100 см</li> <li>відрізається з кроком - 25 см</li> <li>максимальна довжина одного шматка плівки (ширина/довжина) - 50 см/10 м, 80 см/10 м, 100 см/8 м.</li> </ul> |  |  | 220 Вт/пог.м |  |  |  |  | 5 років |  | Сухий монтаж без стяжки | 220-240 В змінного струму |  |  | від +5°C |  |  |  | 20 м.кв. |  | 4400 Вт | 25 см | [8 empty] | 100 см | [16 empty] | 18 - 20 м.кв | [9 empty] | katalog/infrachervona-plivka/gotovi-komplekti-plivki/komplekt-samoregulyuyuchoi-infrachervonoi-plivki-daewoo-enertec-100-220w-20-kv-m | [13 empty] | https://ecopol.com.ua/katalog/infrachervona-plivka/gotovi-komplekti-plivki/komplekt-samoregulyuyuchoi-infrachervonoi-plivki-daewoo-enertec-100-220w-20-kv-m
1195 | DW-S-100.4-220W | Комплект саморегулюючої інфрачервоної плівки DAEWOO ENERTEC 100-220W 4 кв. м. | 1 | 698 |  | 3255 | 0 | https://ecopol.com.ua/assets/images/products/1195/2605-ef66bb69fa51dabbc799fca330d65141.png | 7 |  | Південна Корея | Південна Корея | 0 | 0 | 0 | 1 |  | 5 | Комплект саморегулюючої плівки заощадить вас час на пошук додаткових комплектуючих для монтажу та дозволить самостійно підібрати теплу підлогу під необхідну вас площу | <p><strong>Саморегульована інфрачервона плівкова тепла підлога&nbsp;DAEWOO ENERTEC</strong></p> <p>В комплект&nbsp;входить саморегулююча інфрачервона плівка DAEWOO ENERTEC (ширина 1&nbsp;м; довжина 10&nbsp;м), монтажний набір (4&nbsp;шт.) та механічний терморегулятор (1&nbsp;шт.). <br />Новинка на ринку інфрачервоних плівкових підлог &mdash; плівка, що саморегулюється. Особливість цієї нагрівальної плівки - здатність зменшення потужності нагріву при погіршенні тепловідведення.</p> <p>Проблема будь-якої теплої підлоги - у можливому "запиранні" при експлуатації. Саме тому більшість виробників рекомендують укладати теплу підлогу тільки на вільну від меблів площу підлоги.</p> <p>Але що робити, якщо під час експлуатації ви захотіли пересунути крісло? Чи переставити шафу, чи стіл? Замкнена кріслом тепла підлога швидше за все скоро перегріється і вийде з ладу. Перед цим він нагріється до максимальної температури, як правило, понад 60 &deg;С і безповоротно зіпсує ваше покриття для підлоги.</p> <p>Для розв'язання цих проблем таки призначена плівка. У всьому іншому плівкова тепла підлога DAEWOO застосовується, як і звичайна нагрівальна плівка - для організації системи тепла підлога &laquo;сухим способом&raquo; під ламінат, лінолеум і ковролін.</p> <p><strong>Особливості саморегулюючої плівки</strong>:</p> <ul> <li>При перегріві, залежно від зміни температури, змінюються опір, сила струму та потужність.</li> <li>Температура плівки досягнувши 60℃, залежно від площі перегріву, зменшує споживання електроенергії на 10~30% та запобігає перегріву.</li> </ul> <p>Як працює інфрачервона тепла підлога<br />Робота інфрачервоної теплої підлоги полягає в наступному: електричний струм проходить через мідні шини вздовж двох країв термоплівки. Струм через мідні жили проходить карбоновими смугами, які починають випромінювати промені в довгохвильовому інфрачервоному діапазоні. Ці промені, подібно до сонячних, обігрівають приміщення.</p> <p>У виробництві плівкової теплої підлоги DAEWOO ENERTEC використовується метод нано-напилення для нанесення карбонового шару з точністю до 1 мікрона. Карбонові смуги знаходяться між двома шарами дуже міцної полімерної плівки, що має високі ізоляційні властивості.</p> <p>Обігрів плівковою теплою підлогою можна порівняти із сонячним теплом, тому що складовою частиною сонячних променів також є інфрачервоне випромінювання. Нагріваючись до температури 30-35 градусів, інфрачервона підлога випромінює інфрачервоні хвилі, які нагрівають усі предмети на своєму шляху, тим самим наповнюючи приміщення комфортним теплом та затишком.</p> <p><strong>Технічні характеристики плівки:</strong></p> <ul> <li>напруга мережі - 220-230 Вольт 50 Hz</li> <li>максимально споживана потужність: - 220 Вт/м2</li> <li>споживана потужність у робочому режимі</li> <li>(з використанням терморегулятора): - 40-50 Вт/м2</li> <li>температура на&nbsp;поверхні термоплівки (залежно від&nbsp;споживаної потужності): &mdash; до&nbsp;60 &deg;C</li> <li>товщина плівки - 0,3 мм</li> <li>дальні інфрачервоні промені - 90.4%</li> <li>довжина хвилі - 5-20 мкм</li> <li>температура плавлення термоплівки &mdash; 265&deg;С</li> <li>електромагнітне поле практично відсутнє</li> <li>плівка поставляється шириною - 50 см, 80 см, 100 см</li> <li>відрізається з кроком - 25 см</li> <li>максимальна довжина одного шматка плівки (ширина/довжина) - 50 см/10 м, 80 см/10 м, 100 см/8 м.</li> </ul> |  |  | 220 Вт/пог.м |  |  |  |  | 5 років |  | Сухий монтаж без стяжки | 220-240 В змінного струму |  |  | від +5°C |  |  |  | 4 м.кв. |  | 880 Вт | 25 см | [8 empty] | 100 см | [16 empty] | 4 - 5 м.кв. | [9 empty] | katalog/infrachervona-plivka/gotovi-komplekti-plivki/komplekt-samoregulyuyuchoi-infrachervonoi-plivki-daewoo-enertec-100-220w-4-kv-m | [13 empty] | https://ecopol.com.ua/katalog/infrachervona-plivka/gotovi-komplekti-plivki/komplekt-samoregulyuyuchoi-infrachervonoi-plivki-daewoo-enertec-100-220w-4-kv-m
1196 | DW-S-100.6-220W | Комплект саморегулюючої інфрачервоної плівки DAEWOO ENERTEC 100-220W 6 кв. м. | 1 | 698 |  | 4758 | 0 | https://ecopol.com.ua/assets/images/products/1196/2605-a7424d0df8ed1be50f3fb1ff8deeb49c.png | 7 |  | Південна Корея | Південна Корея | 0 | 0 | 0 | 1 |  | 5 | Комплект саморегулюючої плівки заощадить вас час на пошук додаткових комплектуючих для монтажу та дозволить самостійно підібрати теплу підлогу під необхідну вас площу | <p><strong>Саморегульована інфрачервона плівкова тепла підлога&nbsp;DAEWOO ENERTEC</strong></p> <p>В комплект&nbsp;входить саморегулююча інфрачервона плівка DAEWOO ENERTEC (ширина 1&nbsp;м; довжина 10&nbsp;м), монтажний набір (4&nbsp;шт.) та механічний терморегулятор (1&nbsp;шт.). <br />Новинка на ринку інфрачервоних плівкових підлог &mdash; плівка, що саморегулюється. Особливість цієї нагрівальної плівки - здатність зменшення потужності нагріву при погіршенні тепловідведення.</p> <p>Проблема будь-якої теплої підлоги - у можливому "запиранні" при експлуатації. Саме тому більшість виробників рекомендують укладати теплу підлогу тільки на вільну від меблів площу підлоги.</p> <p>Але що робити, якщо під час експлуатації ви захотіли пересунути крісло? Чи переставити шафу, чи стіл? Замкнена кріслом тепла підлога швидше за все скоро перегріється і вийде з ладу. Перед цим він нагріється до максимальної температури, як правило, понад 60 &deg;С і безповоротно зіпсує ваше покриття для підлоги.</p> <p>Для розв'язання цих проблем таки призначена плівка. У всьому іншому плівкова тепла підлога DAEWOO застосовується, як і звичайна нагрівальна плівка - для організації системи тепла підлога &laquo;сухим способом&raquo; під ламінат, лінолеум і ковролін.</p> <p><strong>Особливості саморегулюючої плівки</strong>:</p> <ul> <li>При перегріві, залежно від зміни температури, змінюються опір, сила струму та потужність.</li> <li>Температура плівки досягнувши 60℃, залежно від площі перегріву, зменшує споживання електроенергії на 10~30% та запобігає перегріву.</li> </ul> <p>Як працює інфрачервона тепла підлога<br />Робота інфрачервоної теплої підлоги полягає в наступному: електричний струм проходить через мідні шини вздовж двох країв термоплівки. Струм через мідні жили проходить карбоновими смугами, які починають випромінювати промені в довгохвильовому інфрачервоному діапазоні. Ці промені, подібно до сонячних, обігрівають приміщення.</p> <p>У виробництві плівкової теплої підлоги DAEWOO ENERTEC використовується метод нано-напилення для нанесення карбонового шару з точністю до 1 мікрона. Карбонові смуги знаходяться між двома шарами дуже міцної полімерної плівки, що має високі ізоляційні властивості.</p> <p>Обігрів плівковою теплою підлогою можна порівняти із сонячним теплом, тому що складовою частиною сонячних променів також є інфрачервоне випромінювання. Нагріваючись до температури 30-35 градусів, інфрачервона підлога випромінює інфрачервоні хвилі, які нагрівають усі предмети на своєму шляху, тим самим наповнюючи приміщення комфортним теплом та затишком.</p> <p><strong>Технічні характеристики плівки:</strong></p> <ul> <li>напруга мережі - 220-230 Вольт 50 Hz</li> <li>максимально споживана потужність: - 220 Вт/м2</li> <li>споживана потужність у робочому режимі</li> <li>(з використанням терморегулятора): - 40-50 Вт/м2</li> <li>температура на&nbsp;поверхні термоплівки (залежно від&nbsp;споживаної потужності): &mdash; до&nbsp;60 &deg;C</li> <li>товщина плівки - 0,3 мм</li> <li>дальні інфрачервоні промені - 90.4%</li> <li>довжина хвилі - 5-20 мкм</li> <li>температура плавлення термоплівки &mdash; 265&deg;С</li> <li>електромагнітне поле практично відсутнє</li> <li>плівка поставляється шириною - 50 см, 80 см, 100 см</li> <li>відрізається з кроком - 25 см</li> <li>максимальна довжина одного шматка плівки (ширина/довжина) - 50 см/10 м, 80 см/10 м, 100 см/8 м.</li> </ul> |  |  | 220 Вт/пог.м |  |  |  |  | 5 років |  | Сухий монтаж без стяжки | 220-240 В змінного струму |  |  | від +5°C |  |  |  | 6 м.кв. |  | 1320 Вт | 25 см | [8 empty] | 100 см | [16 empty] | 5 - 6 м.кв. | [9 empty] | katalog/infrachervona-plivka/gotovi-komplekti-plivki/komplekt-samoregulyuyuchoi-infrachervonoi-plivki-daewoo-enertec-100-220w-6-kv-m | [13 empty] | https://ecopol.com.ua/katalog/infrachervona-plivka/gotovi-komplekti-plivki/komplekt-samoregulyuyuchoi-infrachervonoi-plivki-daewoo-enertec-100-220w-6-kv-m
1197 | DW-S-100.8-220W | Комплект саморегулюючої інфрачервоної плівки DAEWOO ENERTEC 100-220W 8 кв. м. | 1 | 698 |  | 6171 | 0 | https://ecopol.com.ua/assets/images/products/1197/2605-481cf3bb6af557a244a9a1ceddcc8aa4.png | 7 |  | Південна Корея | Південна Корея | 0 | 0 | 0 | 1 |  | 5 | Комплект саморегулюючої плівки заощадить вас час на пошук додаткових комплектуючих для монтажу та дозволить самостійно підібрати теплу підлогу під необхідну вас площу | <p><strong>Саморегульована інфрачервона плівкова тепла підлога&nbsp;DAEWOO ENERTEC</strong></p> <p>В комплект&nbsp;входить саморегулююча інфрачервона плівка DAEWOO ENERTEC (ширина 1&nbsp;м; довжина 10&nbsp;м), монтажний набір (4&nbsp;шт.) та механічний терморегулятор (1&nbsp;шт.). <br />Новинка на ринку інфрачервоних плівкових підлог &mdash; плівка, що саморегулюється. Особливість цієї нагрівальної плівки - здатність зменшення потужності нагріву при погіршенні тепловідведення.</p> <p>Проблема будь-якої теплої підлоги - у можливому "запиранні" при експлуатації. Саме тому більшість виробників рекомендують укладати теплу підлогу тільки на вільну від меблів площу підлоги.</p> <p>Але що робити, якщо під час експлуатації ви захотіли пересунути крісло? Чи переставити шафу, чи стіл? Замкнена кріслом тепла підлога швидше за все скоро перегріється і вийде з ладу. Перед цим він нагріється до максимальної температури, як правило, понад 60 &deg;С і безповоротно зіпсує ваше покриття для підлоги.</p> <p>Для розв'язання цих проблем таки призначена плівка. У всьому іншому плівкова тепла підлога DAEWOO застосовується, як і звичайна нагрівальна плівка - для організації системи тепла підлога &laquo;сухим способом&raquo; під ламінат, лінолеум і ковролін.</p> <p><strong>Особливості саморегулюючої плівки</strong>:</p> <ul> <li>При перегріві, залежно від зміни температури, змінюються опір, сила струму та потужність.</li> <li>Температура плівки досягнувши 60℃, залежно від площі перегріву, зменшує споживання електроенергії на 10~30% та запобігає перегріву.</li> </ul> <p>Як працює інфрачервона тепла підлога<br />Робота інфрачервоної теплої підлоги полягає в наступному: електричний струм проходить через мідні шини вздовж двох країв термоплівки. Струм через мідні жили проходить карбоновими смугами, які починають випромінювати промені в довгохвильовому інфрачервоному діапазоні. Ці промені, подібно до сонячних, обігрівають приміщення.</p> <p>У виробництві плівкової теплої підлоги DAEWOO ENERTEC використовується метод нано-напилення для нанесення карбонового шару з точністю до 1 мікрона. Карбонові смуги знаходяться між двома шарами дуже міцної полімерної плівки, що має високі ізоляційні властивості.</p> <p>Обігрів плівковою теплою підлогою можна порівняти із сонячним теплом, тому що складовою частиною сонячних променів також є інфрачервоне випромінювання. Нагріваючись до температури 30-35 градусів, інфрачервона підлога випромінює інфрачервоні хвилі, які нагрівають усі предмети на своєму шляху, тим самим наповнюючи приміщення комфортним теплом та затишком.</p> <p><strong>Технічні характеристики плівки:</strong></p> <ul> <li>напруга мережі - 220-230 Вольт 50 Hz</li> <li>максимально споживана потужність: - 220 Вт/м2</li> <li>споживана потужність у робочому режимі</li> <li>(з використанням терморегулятора): - 40-50 Вт/м2</li> <li>температура на&nbsp;поверхні термоплівки (залежно від&nbsp;споживаної потужності): &mdash; до&nbsp;60 &deg;C</li> <li>товщина плівки - 0,3 мм</li> <li>дальні інфрачервоні промені - 90.4%</li> <li>довжина хвилі - 5-20 мкм</li> <li>температура плавлення термоплівки &mdash; 265&deg;С</li> <li>електромагнітне поле практично відсутнє</li> <li>плівка поставляється шириною - 50 см, 80 см, 100 см</li> <li>відрізається з кроком - 25 см</li> <li>максимальна довжина одного шматка плівки (ширина/довжина) - 50 см/10 м, 80 см/10 м, 100 см/8 м.</li> </ul> |  |  | 220 Вт/пог.м |  |  |  |  | 5 років |  | Сухий монтаж без стяжки | 220-240 В змінного струму |  |  | від +5°C |  |  |  | 8 м.кв. |  | 1760 Вт | 25 см | [8 empty] | 100 см | [16 empty] | 7 - 8 м.кв. | [9 empty] | katalog/infrachervona-plivka/gotovi-komplekti-plivki/komplekt-samoregulyuyuchoi-infrachervonoi-plivki-daewoo-enertec-100-220w-8-kv-m | [13 empty] | https://ecopol.com.ua/katalog/infrachervona-plivka/gotovi-komplekti-plivki/komplekt-samoregulyuyuchoi-infrachervonoi-plivki-daewoo-enertec-100-220w-8-kv-m
1198 | DW-S-50.18-220W | Комплект саморегулюючої інфрачервоної плівки DAEWOO ENERTEC 50-220W 9 кв. м. | 1 | 698 |  | 7012 | 0 | https://ecopol.com.ua/assets/images/products/1198/2605-94fbe7bc2cdce7f608e1b704b0ad4833.png | 7 |  | Південна Корея | Південна Корея | 0 | 0 | 0 | 1 |  | 5 | Комплект саморегулюючої плівки заощадить вас час на пошук додаткових комплектуючих для монтажу та дозволить самостійно підібрати теплу підлогу під необхідну вас площу | <p><strong>Саморегульована інфрачервона плівкова тепла підлога&nbsp;DAEWOO ENERTEC</strong></p> <p>В комплект&nbsp;входить саморегулююча інфрачервона плівка DAEWOO ENERTEC (ширина 1&nbsp;м; довжина 10&nbsp;м), монтажний набір (4&nbsp;шт.) та механічний терморегулятор (1&nbsp;шт.). <br />Новинка на ринку інфрачервоних плівкових підлог &mdash; плівка, що саморегулюється. Особливість цієї нагрівальної плівки - здатність зменшення потужності нагріву при погіршенні тепловідведення.</p> <p>Проблема будь-якої теплої підлоги - у можливому "запиранні" при експлуатації. Саме тому більшість виробників рекомендують укладати теплу підлогу тільки на вільну від меблів площу підлоги.</p> <p>Але що робити, якщо під час експлуатації ви захотіли пересунути крісло? Чи переставити шафу, чи стіл? Замкнена кріслом тепла підлога швидше за все скоро перегріється і вийде з ладу. Перед цим він нагріється до максимальної температури, як правило, понад 60 &deg;С і безповоротно зіпсує ваше покриття для підлоги.</p> <p>Для розв'язання цих проблем таки призначена плівка. У всьому іншому плівкова тепла підлога DAEWOO застосовується, як і звичайна нагрівальна плівка - для організації системи тепла підлога &laquo;сухим способом&raquo; під ламінат, лінолеум і ковролін.</p> <p><strong>Особливості саморегулюючої плівки</strong>:</p> <ul> <li>При перегріві, залежно від зміни температури, змінюються опір, сила струму та потужність.</li> <li>Температура плівки досягнувши 60℃, залежно від площі перегріву, зменшує споживання електроенергії на 10~30% та запобігає перегріву.</li> </ul> <p>Як працює інфрачервона тепла підлога<br />Робота інфрачервоної теплої підлоги полягає в наступному: електричний струм проходить через мідні шини вздовж двох країв термоплівки. Струм через мідні жили проходить карбоновими смугами, які починають випромінювати промені в довгохвильовому інфрачервоному діапазоні. Ці промені, подібно до сонячних, обігрівають приміщення.</p> <p>У виробництві плівкової теплої підлоги DAEWOO ENERTEC використовується метод нано-напилення для нанесення карбонового шару з точністю до 1 мікрона. Карбонові смуги знаходяться між двома шарами дуже міцної полімерної плівки, що має високі ізоляційні властивості.</p> <p>Обігрів плівковою теплою підлогою можна порівняти із сонячним теплом, тому що складовою частиною сонячних променів також є інфрачервоне випромінювання. Нагріваючись до температури 30-35 градусів, інфрачервона підлога випромінює інфрачервоні хвилі, які нагрівають усі предмети на своєму шляху, тим самим наповнюючи приміщення комфортним теплом та затишком.</p> <p><strong>Технічні характеристики плівки:</strong></p> <ul> <li>напруга мережі - 220-230 Вольт 50 Hz</li> <li>максимально споживана потужність: - 220 Вт/м2</li> <li>споживана потужність у робочому режимі</li> <li>(з використанням терморегулятора): - 40-50 Вт/м2</li> <li>температура на&nbsp;поверхні термоплівки (залежно від&nbsp;споживаної потужності): &mdash; до&nbsp;60 &deg;C</li> <li>товщина плівки - 0,3 мм</li> <li>дальні інфрачервоні промені - 90.4%</li> <li>довжина хвилі - 5-20 мкм</li> <li>температура плавлення термоплівки &mdash; 265&deg;С</li> <li>електромагнітне поле практично відсутнє</li> <li>плівка поставляється шириною - 50 см, 80 см, 100 см</li> <li>відрізається з кроком - 25 см</li> <li>максимальна довжина одного шматка плівки (ширина/довжина) - 50 см/10 м, 80 см/10 м, 100 см/8 м.</li> </ul> |  |  | 110 Вт/пог.м |  |  |  |  | 5 років |  | Сухий монтаж без стяжки | 220-240 В змінного струму |  |  | від +5°C |  |  |  | 9 м.кв. |  | 1980 Вт | 25 см | [8 empty] | 50 см | [16 empty] | 8 - 9 м.кв. | [9 empty] | katalog/infrachervona-plivka/gotovi-komplekti-plivki/komplekt-samoregulyuyuchoi-infrachervonoi-plivki-daewoo-enertec-50-2200w-9-kv-m | [13 empty] | https://ecopol.com.ua/katalog/infrachervona-plivka/gotovi-komplekti-plivki/komplekt-samoregulyuyuchoi-infrachervonoi-plivki-daewoo-enertec-50-2200w-9-kv-m
1199 | DW-S-50.2-220W | Комплект саморегулюючої інфрачервоної плівки DAEWOO ENERTEC 50-220W 1 кв. м. | 1 | 698 |  | 1271 | 0 | https://ecopol.com.ua/assets/images/products/1199/2605-98f84c1cb20e9ff73761eb5abee0e35c.png | 7 |  | Південна Корея | Південна Корея | 0 | 0 | 0 | 1 |  | 5 | Комплект саморегулюючої плівки заощадить вас час на пошук додаткових комплектуючих для монтажу та дозволить самостійно підібрати теплу підлогу під необхідну вас площу | <p><strong>Саморегульована інфрачервона плівкова тепла підлога&nbsp;DAEWOO ENERTEC</strong></p> <p>В комплект&nbsp;входить саморегулююча інфрачервона плівка DAEWOO ENERTEC (ширина 1&nbsp;м; довжина 10&nbsp;м), монтажний набір (4&nbsp;шт.) та механічний терморегулятор (1&nbsp;шт.). <br />Новинка на ринку інфрачервоних плівкових підлог &mdash; плівка, що саморегулюється. Особливість цієї нагрівальної плівки - здатність зменшення потужності нагріву при погіршенні тепловідведення.</p> <p>Проблема будь-якої теплої підлоги - у можливому "запиранні" при експлуатації. Саме тому більшість виробників рекомендують укладати теплу підлогу тільки на вільну від меблів площу підлоги.</p> <p>Але що робити, якщо під час експлуатації ви захотіли пересунути крісло? Чи переставити шафу, чи стіл? Замкнена кріслом тепла підлога швидше за все скоро перегріється і вийде з ладу. Перед цим він нагріється до максимальної температури, як правило, понад 60 &deg;С і безповоротно зіпсує ваше покриття для підлоги.</p> <p>Для розв'язання цих проблем таки призначена плівка. У всьому іншому плівкова тепла підлога DAEWOO застосовується, як і звичайна нагрівальна плівка - для організації системи тепла підлога &laquo;сухим способом&raquo; під ламінат, лінолеум і ковролін.</p> <p><strong>Особливості саморегулюючої плівки</strong>:</p> <ul> <li>При перегріві, залежно від зміни температури, змінюються опір, сила струму та потужність.</li> <li>Температура плівки досягнувши 60℃, залежно від площі перегріву, зменшує споживання електроенергії на 10~30% та запобігає перегріву.</li> </ul> <p>Як працює інфрачервона тепла підлога<br />Робота інфрачервоної теплої підлоги полягає в наступному: електричний струм проходить через мідні шини вздовж двох країв термоплівки. Струм через мідні жили проходить карбоновими смугами, які починають випромінювати промені в довгохвильовому інфрачервоному діапазоні. Ці промені, подібно до сонячних, обігрівають приміщення.</p> <p>У виробництві плівкової теплої підлоги DAEWOO ENERTEC використовується метод нано-напилення для нанесення карбонового шару з точністю до 1 мікрона. Карбонові смуги знаходяться між двома шарами дуже міцної полімерної плівки, що має високі ізоляційні властивості.</p> <p>Обігрів плівковою теплою підлогою можна порівняти із сонячним теплом, тому що складовою частиною сонячних променів також є інфрачервоне випромінювання. Нагріваючись до температури 30-35 градусів, інфрачервона підлога випромінює інфрачервоні хвилі, які нагрівають усі предмети на своєму шляху, тим самим наповнюючи приміщення комфортним теплом та затишком.</p> <p><strong>Технічні характеристики плівки:</strong></p> <ul> <li>напруга мережі - 220-230 Вольт 50 Hz</li> <li>максимально споживана потужність: - 220 Вт/м2</li> <li>споживана потужність у робочому режимі</li> <li>(з використанням терморегулятора): - 40-50 Вт/м2</li> <li>температура на&nbsp;поверхні термоплівки (залежно від&nbsp;споживаної потужності): &mdash; до&nbsp;60 &deg;C</li> <li>товщина плівки - 0,3 мм</li> <li>дальні інфрачервоні промені - 90.4%</li> <li>довжина хвилі - 5-20 мкм</li> <li>температура плавлення термоплівки &mdash; 265&deg;С</li> <li>електромагнітне поле практично відсутнє</li> <li>плівка поставляється шириною - 50 см, 80 см, 100 см</li> <li>відрізається з кроком - 25 см</li> <li>максимальна довжина одного шматка плівки (ширина/довжина) - 50 см/10 м, 80 см/10 м, 100 см/8 м.</li> </ul> |  |  | 110 Вт/пог.м |  |  |  |  | 5 років |  | Сухий монтаж без стяжки | 220-240 В змінного струму |  |  | від +5°C |  |  |  | 1 м.кв. |  | 220 Вт | 25 см | [8 empty] | 50 см | [16 empty] | 1 - 2 м.кв. | [9 empty] | katalog/infrachervona-plivka/gotovi-komplekti-plivki/komplekt-samoregulyuyuchoi-infrachervonoi-plivki-daewoo-enertec-50-220w-1-kv-m | [13 empty] | https://ecopol.com.ua/katalog/infrachervona-plivka/gotovi-komplekti-plivki/komplekt-samoregulyuyuchoi-infrachervonoi-plivki-daewoo-enertec-50-220w-1-kv-m
1200 | DW-S-50.20-220W | Комплект саморегулюючої інфрачервоної плівки DAEWOO ENERTEC 50-220W 10 кв. м. | 1 | 698 |  | 7673 | 0 | https://ecopol.com.ua/assets/images/products/1200/2605-95c4ca814f89f3ea048d4b35b8af1484.png | 7 |  | Південна Корея | Південна Корея | 0 | 0 | 0 | 1 |  | 5 | Комплект саморегулюючої плівки заощадить вас час на пошук додаткових комплектуючих для монтажу та дозволить самостійно підібрати теплу підлогу під необхідну вас площу | <p><strong>Саморегульована інфрачервона плівкова тепла підлога&nbsp;DAEWOO ENERTEC</strong></p> <p>В комплект&nbsp;входить саморегулююча інфрачервона плівка DAEWOO ENERTEC (ширина 1&nbsp;м; довжина 10&nbsp;м), монтажний набір (4&nbsp;шт.) та механічний терморегулятор (1&nbsp;шт.). <br />Новинка на ринку інфрачервоних плівкових підлог &mdash; плівка, що саморегулюється. Особливість цієї нагрівальної плівки - здатність зменшення потужності нагріву при погіршенні тепловідведення.</p> <p>Проблема будь-якої теплої підлоги - у можливому "запиранні" при експлуатації. Саме тому більшість виробників рекомендують укладати теплу підлогу тільки на вільну від меблів площу підлоги.</p> <p>Але що робити, якщо під час експлуатації ви захотіли пересунути крісло? Чи переставити шафу, чи стіл? Замкнена кріслом тепла підлога швидше за все скоро перегріється і вийде з ладу. Перед цим він нагріється до максимальної температури, як правило, понад 60 &deg;С і безповоротно зіпсує ваше покриття для підлоги.</p> <p>Для розв'язання цих проблем таки призначена плівка. У всьому іншому плівкова тепла підлога DAEWOO застосовується, як і звичайна нагрівальна плівка - для організації системи тепла підлога &laquo;сухим способом&raquo; під ламінат, лінолеум і ковролін.</p> <p><strong>Особливості саморегулюючої плівки</strong>:</p> <ul> <li>При перегріві, залежно від зміни температури, змінюються опір, сила струму та потужність.</li> <li>Температура плівки досягнувши 60℃, залежно від площі перегріву, зменшує споживання електроенергії на 10~30% та запобігає перегріву.</li> </ul> <p>Як працює інфрачервона тепла підлога<br />Робота інфрачервоної теплої підлоги полягає в наступному: електричний струм проходить через мідні шини вздовж двох країв термоплівки. Струм через мідні жили проходить карбоновими смугами, які починають випромінювати промені в довгохвильовому інфрачервоному діапазоні. Ці промені, подібно до сонячних, обігрівають приміщення.</p> <p>У виробництві плівкової теплої підлоги DAEWOO ENERTEC використовується метод нано-напилення для нанесення карбонового шару з точністю до 1 мікрона. Карбонові смуги знаходяться між двома шарами дуже міцної полімерної плівки, що має високі ізоляційні властивості.</p> <p>Обігрів плівковою теплою підлогою можна порівняти із сонячним теплом, тому що складовою частиною сонячних променів також є інфрачервоне випромінювання. Нагріваючись до температури 30-35 градусів, інфрачервона підлога випромінює інфрачервоні хвилі, які нагрівають усі предмети на своєму шляху, тим самим наповнюючи приміщення комфортним теплом та затишком.</p> <p><strong>Технічні характеристики плівки:</strong></p> <ul> <li>напруга мережі - 220-230 Вольт 50 Hz</li> <li>максимально споживана потужність: - 220 Вт/м2</li> <li>споживана потужність у робочому режимі</li> <li>(з використанням терморегулятора): - 40-50 Вт/м2</li> <li>температура на&nbsp;поверхні термоплівки (залежно від&nbsp;споживаної потужності): &mdash; до&nbsp;60 &deg;C</li> <li>товщина плівки - 0,3 мм</li> <li>дальні інфрачервоні промені - 90.4%</li> <li>довжина хвилі - 5-20 мкм</li> <li>температура плавлення термоплівки &mdash; 265&deg;С</li> <li>електромагнітне поле практично відсутнє</li> <li>плівка поставляється шириною - 50 см, 80 см, 100 см</li> <li>відрізається з кроком - 25 см</li> <li>максимальна довжина одного шматка плівки (ширина/довжина) - 50 см/10 м, 80 см/10 м, 100 см/8 м.</li> </ul> |  |  | 110 Вт/пог.м |  |  |  |  | 5 років |  | Сухий монтаж без стяжки | 220-240 В змінного струму |  |  | від +5°C |  |  |  | 10 м.кв. |  | 2200 Вт | 25 см | [8 empty] | 50 см | [16 empty] | 9 - 10 м.кв. | [9 empty] | katalog/infrachervona-plivka/gotovi-komplekti-plivki/komplekt-samoregulyuyuchoi-infrachervonoi-plivki-daewoo-enertec-50-220w-10-kv-m | [13 empty] | https://ecopol.com.ua/katalog/infrachervona-plivka/gotovi-komplekti-plivki/komplekt-samoregulyuyuchoi-infrachervonoi-plivki-daewoo-enertec-50-220w-10-kv-m
1201 | DW-S-50.4-220W | Комплект саморегулюючої інфрачервоної плівки DAEWOO ENERTEC 50-220W 2 кв. м. | 1 | 698 |  | 1932 | 0 | https://ecopol.com.ua/assets/images/products/1201/2605-df7f3ae82967555dcfecb210969a0d8d.png | 7 |  | Південна Корея | Південна Корея | 0 | 0 | 0 | 1 |  | 5 | Комплект саморегулюючої плівки заощадить вас час на пошук додаткових комплектуючих для монтажу та дозволить самостійно підібрати теплу підлогу під необхідну вас площу | <p><strong>Саморегульована інфрачервона плівкова тепла підлога&nbsp;DAEWOO ENERTEC</strong></p> <p>В комплект&nbsp;входить саморегулююча інфрачервона плівка DAEWOO ENERTEC (ширина 1&nbsp;м; довжина 10&nbsp;м), монтажний набір (4&nbsp;шт.) та механічний терморегулятор (1&nbsp;шт.). <br />Новинка на ринку інфрачервоних плівкових підлог &mdash; плівка, що саморегулюється. Особливість цієї нагрівальної плівки - здатність зменшення потужності нагріву при погіршенні тепловідведення.</p> <p>Проблема будь-якої теплої підлоги - у можливому "запиранні" при експлуатації. Саме тому більшість виробників рекомендують укладати теплу підлогу тільки на вільну від меблів площу підлоги.</p> <p>Але що робити, якщо під час експлуатації ви захотіли пересунути крісло? Чи переставити шафу, чи стіл? Замкнена кріслом тепла підлога швидше за все скоро перегріється і вийде з ладу. Перед цим він нагріється до максимальної температури, як правило, понад 60 &deg;С і безповоротно зіпсує ваше покриття для підлоги.</p> <p>Для розв'язання цих проблем таки призначена плівка. У всьому іншому плівкова тепла підлога DAEWOO застосовується, як і звичайна нагрівальна плівка - для організації системи тепла підлога &laquo;сухим способом&raquo; під ламінат, лінолеум і ковролін.</p> <p><strong>Особливості саморегулюючої плівки</strong>:</p> <ul> <li>При перегріві, залежно від зміни температури, змінюються опір, сила струму та потужність.</li> <li>Температура плівки досягнувши 60℃, залежно від площі перегріву, зменшує споживання електроенергії на 10~30% та запобігає перегріву.</li> </ul> <p>Як працює інфрачервона тепла підлога<br />Робота інфрачервоної теплої підлоги полягає в наступному: електричний струм проходить через мідні шини вздовж двох країв термоплівки. Струм через мідні жили проходить карбоновими смугами, які починають випромінювати промені в довгохвильовому інфрачервоному діапазоні. Ці промені, подібно до сонячних, обігрівають приміщення.</p> <p>У виробництві плівкової теплої підлоги DAEWOO ENERTEC використовується метод нано-напилення для нанесення карбонового шару з точністю до 1 мікрона. Карбонові смуги знаходяться між двома шарами дуже міцної полімерної плівки, що має високі ізоляційні властивості.</p> <p>Обігрів плівковою теплою підлогою можна порівняти із сонячним теплом, тому що складовою частиною сонячних променів також є інфрачервоне випромінювання. Нагріваючись до температури 30-35 градусів, інфрачервона підлога випромінює інфрачервоні хвилі, які нагрівають усі предмети на своєму шляху, тим самим наповнюючи приміщення комфортним теплом та затишком.</p> <p><strong>Технічні характеристики плівки:</strong></p> <ul> <li>напруга мережі - 220-230 Вольт 50 Hz</li> <li>максимально споживана потужність: - 220 Вт/м2</li> <li>споживана потужність у робочому режимі</li> <li>(з використанням терморегулятора): - 40-50 Вт/м2</li> <li>температура на&nbsp;поверхні термоплівки (залежно від&nbsp;споживаної потужності): &mdash; до&nbsp;60 &deg;C</li> <li>товщина плівки - 0,3 мм</li> <li>дальні інфрачервоні промені - 90.4%</li> <li>довжина хвилі - 5-20 мкм</li> <li>температура плавлення термоплівки &mdash; 265&deg;С</li> <li>електромагнітне поле практично відсутнє</li> <li>плівка поставляється шириною - 50 см, 80 см, 100 см</li> <li>відрізається з кроком - 25 см</li> <li>максимальна довжина одного шматка плівки (ширина/довжина) - 50 см/10 м, 80 см/10 м, 100 см/8 м.</li> </ul> |  |  | 110 Вт/пог.м |  |  |  |  | 5 років |  | Сухий монтаж без стяжки | 220-240 В змінного струму |  |  | від +5°C |  |  |  | 2 м.кв. |  | 440 Вт | 25 см | [8 empty] | 50 см | [16 empty] | 2 - 3 м.кв. | [9 empty] | katalog/infrachervona-plivka/gotovi-komplekti-plivki/komplekt-samoregulyuyuchoi-infrachervonoi-plivki-daewoo-enertec-50-220w-2-kv-m | [13 empty] | https://ecopol.com.ua/katalog/infrachervona-plivka/gotovi-komplekti-plivki/komplekt-samoregulyuyuchoi-infrachervonoi-plivki-daewoo-enertec-50-220w-2-kv-m
1202 | DW-S-50.6-220W | Комплект саморегулюючої інфрачервоної плівки DAEWOO ENERTEC 50-220W 3 кв. м. | 1 | 698 |  | 2774 | 0 | https://ecopol.com.ua/assets/images/products/1202/2605-b296a0a457d19a5bc73a2b230d0c6701.png | 7 |  | Південна Корея | Південна Корея | 0 | 0 | 0 | 1 |  | 5 | Комплект саморегулюючої плівки заощадить вас час на пошук додаткових комплектуючих для монтажу та дозволить самостійно підібрати теплу підлогу під необхідну вас площу | <p><strong>Саморегульована інфрачервона плівкова тепла підлога&nbsp;DAEWOO ENERTEC</strong></p> <p>В комплект&nbsp;входить саморегулююча інфрачервона плівка DAEWOO ENERTEC (ширина 1&nbsp;м; довжина 10&nbsp;м), монтажний набір (4&nbsp;шт.) та механічний терморегулятор (1&nbsp;шт.). <br />Новинка на ринку інфрачервоних плівкових підлог &mdash; плівка, що саморегулюється. Особливість цієї нагрівальної плівки - здатність зменшення потужності нагріву при погіршенні тепловідведення.</p> <p>Проблема будь-якої теплої підлоги - у можливому "запиранні" при експлуатації. Саме тому більшість виробників рекомендують укладати теплу підлогу тільки на вільну від меблів площу підлоги.</p> <p>Але що робити, якщо під час експлуатації ви захотіли пересунути крісло? Чи переставити шафу, чи стіл? Замкнена кріслом тепла підлога швидше за все скоро перегріється і вийде з ладу. Перед цим він нагріється до максимальної температури, як правило, понад 60 &deg;С і безповоротно зіпсує ваше покриття для підлоги.</p> <p>Для розв'язання цих проблем таки призначена плівка. У всьому іншому плівкова тепла підлога DAEWOO застосовується, як і звичайна нагрівальна плівка - для організації системи тепла підлога &laquo;сухим способом&raquo; під ламінат, лінолеум і ковролін.</p> <p><strong>Особливості саморегулюючої плівки</strong>:</p> <ul> <li>При перегріві, залежно від зміни температури, змінюються опір, сила струму та потужність.</li> <li>Температура плівки досягнувши 60℃, залежно від площі перегріву, зменшує споживання електроенергії на 10~30% та запобігає перегріву.</li> </ul> <p>Як працює інфрачервона тепла підлога<br />Робота інфрачервоної теплої підлоги полягає в наступному: електричний струм проходить через мідні шини вздовж двох країв термоплівки. Струм через мідні жили проходить карбоновими смугами, які починають випромінювати промені в довгохвильовому інфрачервоному діапазоні. Ці промені, подібно до сонячних, обігрівають приміщення.</p> <p>У виробництві плівкової теплої підлоги DAEWOO ENERTEC використовується метод нано-напилення для нанесення карбонового шару з точністю до 1 мікрона. Карбонові смуги знаходяться між двома шарами дуже міцної полімерної плівки, що має високі ізоляційні властивості.</p> <p>Обігрів плівковою теплою підлогою можна порівняти із сонячним теплом, тому що складовою частиною сонячних променів також є інфрачервоне випромінювання. Нагріваючись до температури 30-35 градусів, інфрачервона підлога випромінює інфрачервоні хвилі, які нагрівають усі предмети на своєму шляху, тим самим наповнюючи приміщення комфортним теплом та затишком.</p> <p><strong>Технічні характеристики плівки:</strong></p> <ul> <li>напруга мережі - 220-230 Вольт 50 Hz</li> <li>максимально споживана потужність: - 220 Вт/м2</li> <li>споживана потужність у робочому режимі</li> <li>(з використанням терморегулятора): - 40-50 Вт/м2</li> <li>температура на&nbsp;поверхні термоплівки (залежно від&nbsp;споживаної потужності): &mdash; до&nbsp;60 &deg;C</li> <li>товщина плівки - 0,3 мм</li> <li>дальні інфрачервоні промені - 90.4%</li> <li>довжина хвилі - 5-20 мкм</li> <li>температура плавлення термоплівки &mdash; 265&deg;С</li> <li>електромагнітне поле практично відсутнє</li> <li>плівка поставляється шириною - 50 см, 80 см, 100 см</li> <li>відрізається з кроком - 25 см</li> <li>максимальна довжина одного шматка плівки (ширина/довжина) - 50 см/10 м, 80 см/10 м, 100 см/8 м.</li> </ul> |  |  | 110 Вт/пог.м |  |  |  |  | 5 років |  | Сухий монтаж без стяжки | 220-240 В змінного струму |  |  | від +5°C |  |  |  | 3 м.кв. |  | 660 Вт | 25 см | [8 empty] | 50 см | [16 empty] | 3 - 4 м.кв. | [9 empty] | katalog/infrachervona-plivka/gotovi-komplekti-plivki/komplekt-samoregulyuyuchoi-infrachervonoi-plivki-daewoo-enertec-50-220w-3-kv-m | [13 empty] | https://ecopol.com.ua/katalog/infrachervona-plivka/gotovi-komplekti-plivki/komplekt-samoregulyuyuchoi-infrachervonoi-plivki-daewoo-enertec-50-220w-3-kv-m
1203 | DW-S-50.8-220W | Комплект саморегулюючої інфрачервоної плівки DAEWOO ENERTEC 50-220W 4 кв. м. | 1 | 698 |  | 3525 | 0 | https://ecopol.com.ua/assets/images/products/1203/2605-8f1d18c0871f106483ec2d6e6b5d9229.png | 7 |  | Південна Корея | Південна Корея | 0 | 0 | 0 | 1 |  | 5 | Комплект саморегулюючої плівки заощадить вас час на пошук додаткових комплектуючих для монтажу та дозволить самостійно підібрати теплу підлогу під необхідну вас площу | <p><strong>Саморегульована інфрачервона плівкова тепла підлога&nbsp;DAEWOO ENERTEC</strong></p> <p>В комплект&nbsp;входить саморегулююча інфрачервона плівка DAEWOO ENERTEC (ширина 1&nbsp;м; довжина 10&nbsp;м), монтажний набір (4&nbsp;шт.) та механічний терморегулятор (1&nbsp;шт.). <br />Новинка на ринку інфрачервоних плівкових підлог &mdash; плівка, що саморегулюється. Особливість цієї нагрівальної плівки - здатність зменшення потужності нагріву при погіршенні тепловідведення.</p> <p>Проблема будь-якої теплої підлоги - у можливому "запиранні" при експлуатації. Саме тому більшість виробників рекомендують укладати теплу підлогу тільки на вільну від меблів площу підлоги.</p> <p>Але що робити, якщо під час експлуатації ви захотіли пересунути крісло? Чи переставити шафу, чи стіл? Замкнена кріслом тепла підлога швидше за все скоро перегріється і вийде з ладу. Перед цим він нагріється до максимальної температури, як правило, понад 60 &deg;С і безповоротно зіпсує ваше покриття для підлоги.</p> <p>Для розв'язання цих проблем таки призначена плівка. У всьому іншому плівкова тепла підлога DAEWOO застосовується, як і звичайна нагрівальна плівка - для організації системи тепла підлога &laquo;сухим способом&raquo; під ламінат, лінолеум і ковролін.</p> <p><strong>Особливості саморегулюючої плівки</strong>:</p> <ul> <li>При перегріві, залежно від зміни температури, змінюються опір, сила струму та потужність.</li> <li>Температура плівки досягнувши 60℃, залежно від площі перегріву, зменшує споживання електроенергії на 10~30% та запобігає перегріву.</li> </ul> <p>Як працює інфрачервона тепла підлога<br />Робота інфрачервоної теплої підлоги полягає в наступному: електричний струм проходить через мідні шини вздовж двох країв термоплівки. Струм через мідні жили проходить карбоновими смугами, які починають випромінювати промені в довгохвильовому інфрачервоному діапазоні. Ці промені, подібно до сонячних, обігрівають приміщення.</p> <p>У виробництві плівкової теплої підлоги DAEWOO ENERTEC використовується метод нано-напилення для нанесення карбонового шару з точністю до 1 мікрона. Карбонові смуги знаходяться між двома шарами дуже міцної полімерної плівки, що має високі ізоляційні властивості.</p> <p>Обігрів плівковою теплою підлогою можна порівняти із сонячним теплом, тому що складовою частиною сонячних променів також є інфрачервоне випромінювання. Нагріваючись до температури 30-35 градусів, інфрачервона підлога випромінює інфрачервоні хвилі, які нагрівають усі предмети на своєму шляху, тим самим наповнюючи приміщення комфортним теплом та затишком.</p> <p><strong>Технічні характеристики плівки:</strong></p> <ul> <li>напруга мережі - 220-230 Вольт 50 Hz</li> <li>максимально споживана потужність: - 220 Вт/м2</li> <li>споживана потужність у робочому режимі</li> <li>(з використанням терморегулятора): - 40-50 Вт/м2</li> <li>температура на&nbsp;поверхні термоплівки (залежно від&nbsp;споживаної потужності): &mdash; до&nbsp;60 &deg;C</li> <li>товщина плівки - 0,3 мм</li> <li>дальні інфрачервоні промені - 90.4%</li> <li>довжина хвилі - 5-20 мкм</li> <li>температура плавлення термоплівки &mdash; 265&deg;С</li> <li>електромагнітне поле практично відсутнє</li> <li>плівка поставляється шириною - 50 см, 80 см, 100 см</li> <li>відрізається з кроком - 25 см</li> <li>максимальна довжина одного шматка плівки (ширина/довжина) - 50 см/10 м, 80 см/10 м, 100 см/8 м.</li> </ul> |  |  | 110 Вт/пог.м |  |  |  |  | 5 років |  | Сухий монтаж без стяжки | 220-240 В змінного струму |  |  | від +5°C |  |  |  | 4 м.кв. |  | 880 Вт | 25 см | [8 empty] | 50 см | [16 empty] | 4 - 5 м.кв. | [9 empty] | katalog/infrachervona-plivka/gotovi-komplekti-plivki/komplekt-samoregulyuyuchoi-infrachervonoi-plivki-daewoo-enertec-50-220w-4-kv-m | [13 empty] | https://ecopol.com.ua/katalog/infrachervona-plivka/gotovi-komplekti-plivki/komplekt-samoregulyuyuchoi-infrachervonoi-plivki-daewoo-enertec-50-220w-4-kv-m
1204 | DW-S-50.10-220W | Комплект саморегулюючої інфрачервоної плівки DAEWOO ENERTEC 50-220W 5 кв. м. | 1 | 698 |  | 4187 | 0 | https://ecopol.com.ua/assets/images/products/1204/2605-e5f0c64efdfcd767aa1490a99dd8838b.png | 7 |  | Південна Корея | Південна Корея | 0 | 0 | 0 | 1 |  | 5 | Комплект саморегулюючої плівки заощадить вас час на пошук додаткових комплектуючих для монтажу та дозволить самостійно підібрати теплу підлогу під необхідну вас площу | <p><strong>Саморегульована інфрачервона плівкова тепла підлога&nbsp;DAEWOO ENERTEC</strong></p> <p>В комплект&nbsp;входить саморегулююча інфрачервона плівка DAEWOO ENERTEC (ширина 1&nbsp;м; довжина 10&nbsp;м), монтажний набір (4&nbsp;шт.) та механічний терморегулятор (1&nbsp;шт.). <br />Новинка на ринку інфрачервоних плівкових підлог &mdash; плівка, що саморегулюється. Особливість цієї нагрівальної плівки - здатність зменшення потужності нагріву при погіршенні тепловідведення.</p> <p>Проблема будь-якої теплої підлоги - у можливому "запиранні" при експлуатації. Саме тому більшість виробників рекомендують укладати теплу підлогу тільки на вільну від меблів площу підлоги.</p> <p>Але що робити, якщо під час експлуатації ви захотіли пересунути крісло? Чи переставити шафу, чи стіл? Замкнена кріслом тепла підлога швидше за все скоро перегріється і вийде з ладу. Перед цим він нагріється до максимальної температури, як правило, понад 60 &deg;С і безповоротно зіпсує ваше покриття для підлоги.</p> <p>Для розв'язання цих проблем таки призначена плівка. У всьому іншому плівкова тепла підлога DAEWOO застосовується, як і звичайна нагрівальна плівка - для організації системи тепла підлога &laquo;сухим способом&raquo; під ламінат, лінолеум і ковролін.</p> <p><strong>Особливості саморегулюючої плівки</strong>:</p> <ul> <li>При перегріві, залежно від зміни температури, змінюються опір, сила струму та потужність.</li> <li>Температура плівки досягнувши 60℃, залежно від площі перегріву, зменшує споживання електроенергії на 10~30% та запобігає перегріву.</li> </ul> <p>Як працює інфрачервона тепла підлога<br />Робота інфрачервоної теплої підлоги полягає в наступному: електричний струм проходить через мідні шини вздовж двох країв термоплівки. Струм через мідні жили проходить карбоновими смугами, які починають випромінювати промені в довгохвильовому інфрачервоному діапазоні. Ці промені, подібно до сонячних, обігрівають приміщення.</p> <p>У виробництві плівкової теплої підлоги DAEWOO ENERTEC використовується метод нано-напилення для нанесення карбонового шару з точністю до 1 мікрона. Карбонові смуги знаходяться між двома шарами дуже міцної полімерної плівки, що має високі ізоляційні властивості.</p> <p>Обігрів плівковою теплою підлогою можна порівняти із сонячним теплом, тому що складовою частиною сонячних променів також є інфрачервоне випромінювання. Нагріваючись до температури 30-35 градусів, інфрачервона підлога випромінює інфрачервоні хвилі, які нагрівають усі предмети на своєму шляху, тим самим наповнюючи приміщення комфортним теплом та затишком.</p> <p><strong>Технічні характеристики плівки:</strong></p> <ul> <li>напруга мережі - 220-230 Вольт 50 Hz</li> <li>максимально споживана потужність: - 220 Вт/м2</li> <li>споживана потужність у робочому режимі</li> <li>(з використанням терморегулятора): - 40-50 Вт/м2</li> <li>температура на&nbsp;поверхні термоплівки (залежно від&nbsp;споживаної потужності): &mdash; до&nbsp;60 &deg;C</li> <li>товщина плівки - 0,3 мм</li> <li>дальні інфрачервоні промені - 90.4%</li> <li>довжина хвилі - 5-20 мкм</li> <li>температура плавлення термоплівки &mdash; 265&deg;С</li> <li>електромагнітне поле практично відсутнє</li> <li>плівка поставляється шириною - 50 см, 80 см, 100 см</li> <li>відрізається з кроком - 25 см</li> <li>максимальна довжина одного шматка плівки (ширина/довжина) - 50 см/10 м, 80 см/10 м, 100 см/8 м.</li> </ul> |  |  | 110 Вт/пог.м |  |  |  |  | 5 років |  | Сухий монтаж без стяжки | 220-240 В змінного струму |  |  | від +5°C |  |  |  | 5 м.кв. |  | 1100 Вт | 25 см | [8 empty] | 50 см | [16 empty] | 4 - 5 м.кв. | [9 empty] | katalog/infrachervona-plivka/gotovi-komplekti-plivki/komplekt-samoregulyuyuchoi-infrachervonoi-plivki-daewoo-enertec-50-220w-5-kv-m | [13 empty] | https://ecopol.com.ua/katalog/infrachervona-plivka/gotovi-komplekti-plivki/komplekt-samoregulyuyuchoi-infrachervonoi-plivki-daewoo-enertec-50-220w-5-kv-m
1205 | DW-S-50.12-220W | Комплект саморегулюючої інфрачервоної плівки DAEWOO ENERTEC 50-220W 6 кв. м. | 1 | 698 |  | 4937 | 0 | https://ecopol.com.ua/assets/images/products/1205/2605-dd930c1bf050c55b3525a9c434d0e260.png | 7 |  | Південна Корея | Південна Корея | 0 | 0 | 0 | 1 |  | 5 | Комплект саморегулюючої плівки заощадить вас час на пошук додаткових комплектуючих для монтажу та дозволить самостійно підібрати теплу підлогу під необхідну вас площу | <p><strong>Саморегульована інфрачервона плівкова тепла підлога&nbsp;DAEWOO ENERTEC</strong></p> <p>В комплект&nbsp;входить саморегулююча інфрачервона плівка DAEWOO ENERTEC (ширина 1&nbsp;м; довжина 10&nbsp;м), монтажний набір (4&nbsp;шт.) та механічний терморегулятор (1&nbsp;шт.). <br />Новинка на ринку інфрачервоних плівкових підлог &mdash; плівка, що саморегулюється. Особливість цієї нагрівальної плівки - здатність зменшення потужності нагріву при погіршенні тепловідведення.</p> <p>Проблема будь-якої теплої підлоги - у можливому "запиранні" при експлуатації. Саме тому більшість виробників рекомендують укладати теплу підлогу тільки на вільну від меблів площу підлоги.</p> <p>Але що робити, якщо під час експлуатації ви захотіли пересунути крісло? Чи переставити шафу, чи стіл? Замкнена кріслом тепла підлога швидше за все скоро перегріється і вийде з ладу. Перед цим він нагріється до максимальної температури, як правило, понад 60 &deg;С і безповоротно зіпсує ваше покриття для підлоги.</p> <p>Для розв'язання цих проблем таки призначена плівка. У всьому іншому плівкова тепла підлога DAEWOO застосовується, як і звичайна нагрівальна плівка - для організації системи тепла підлога &laquo;сухим способом&raquo; під ламінат, лінолеум і ковролін.</p> <p><strong>Особливості саморегулюючої плівки</strong>:</p> <ul> <li>При перегріві, залежно від зміни температури, змінюються опір, сила струму та потужність.</li> <li>Температура плівки досягнувши 60℃, залежно від площі перегріву, зменшує споживання електроенергії на 10~30% та запобігає перегріву.</li> </ul> <p>Як працює інфрачервона тепла підлога<br />Робота інфрачервоної теплої підлоги полягає в наступному: електричний струм проходить через мідні шини вздовж двох країв термоплівки. Струм через мідні жили проходить карбоновими смугами, які починають випромінювати промені в довгохвильовому інфрачервоному діапазоні. Ці промені, подібно до сонячних, обігрівають приміщення.</p> <p>У виробництві плівкової теплої підлоги DAEWOO ENERTEC використовується метод нано-напилення для нанесення карбонового шару з точністю до 1 мікрона. Карбонові смуги знаходяться між двома шарами дуже міцної полімерної плівки, що має високі ізоляційні властивості.</p> <p>Обігрів плівковою теплою підлогою можна порівняти із сонячним теплом, тому що складовою частиною сонячних променів також є інфрачервоне випромінювання. Нагріваючись до температури 30-35 градусів, інфрачервона підлога випромінює інфрачервоні хвилі, які нагрівають усі предмети на своєму шляху, тим самим наповнюючи приміщення комфортним теплом та затишком.</p> <p><strong>Технічні характеристики плівки:</strong></p> <ul> <li>напруга мережі - 220-230 Вольт 50 Hz</li> <li>максимально споживана потужність: - 220 Вт/м2</li> <li>споживана потужність у робочому режимі</li> <li>(з використанням терморегулятора): - 40-50 Вт/м2</li> <li>температура на&nbsp;поверхні термоплівки (залежно від&nbsp;споживаної потужності): &mdash; до&nbsp;60 &deg;C</li> <li>товщина плівки - 0,3 мм</li> <li>дальні інфрачервоні промені - 90.4%</li> <li>довжина хвилі - 5-20 мкм</li> <li>температура плавлення термоплівки &mdash; 265&deg;С</li> <li>електромагнітне поле практично відсутнє</li> <li>плівка поставляється шириною - 50 см, 80 см, 100 см</li> <li>відрізається з кроком - 25 см</li> <li>максимальна довжина одного шматка плівки (ширина/довжина) - 50 см/10 м, 80 см/10 м, 100 см/8 м.</li> </ul> |  |  | 110 Вт/пог.м |  |  |  |  | 5 років |  | Сухий монтаж без стяжки | 220-240 В змінного струму |  |  | від +5°C |  |  |  | 6 м.кв. |  | 1320 Вт | 25 см | [8 empty] | 50 см | [16 empty] | 5 - 6 м.кв. | [9 empty] | katalog/infrachervona-plivka/gotovi-komplekti-plivki/komplekt-samoregulyuyuchoi-infrachervonoi-plivki-daewoo-enertec-50-220w-6-kv-m | [13 empty] | https://ecopol.com.ua/katalog/infrachervona-plivka/gotovi-komplekti-plivki/komplekt-samoregulyuyuchoi-infrachervonoi-plivki-daewoo-enertec-50-220w-6-kv-m
1206 | DW-S-50.14-220W | Комплект саморегулюючої інфрачервоної плівки DAEWOO ENERTEC 50-220W 7 кв. м. | 1 | 698 |  | 5599 | 0 | https://ecopol.com.ua/assets/images/products/1206/2605-c6be28867d9f7608825300204f005f07.png | 7 |  | Південна Корея | Південна Корея | 0 | 0 | 0 | 1 |  | 5 | Комплект саморегулюючої плівки заощадить вас час на пошук додаткових комплектуючих для монтажу та дозволить самостійно підібрати теплу підлогу під необхідну вас площу | <p><strong>Саморегульована інфрачервона плівкова тепла підлога&nbsp;DAEWOO ENERTEC</strong></p> <p>В комплект&nbsp;входить саморегулююча інфрачервона плівка DAEWOO ENERTEC (ширина 1&nbsp;м; довжина 10&nbsp;м), монтажний набір (4&nbsp;шт.) та механічний терморегулятор (1&nbsp;шт.). <br />Новинка на ринку інфрачервоних плівкових підлог &mdash; плівка, що саморегулюється. Особливість цієї нагрівальної плівки - здатність зменшення потужності нагріву при погіршенні тепловідведення.</p> <p>Проблема будь-якої теплої підлоги - у можливому "запиранні" при експлуатації. Саме тому більшість виробників рекомендують укладати теплу підлогу тільки на вільну від меблів площу підлоги.</p> <p>Але що робити, якщо під час експлуатації ви захотіли пересунути крісло? Чи переставити шафу, чи стіл? Замкнена кріслом тепла підлога швидше за все скоро перегріється і вийде з ладу. Перед цим він нагріється до максимальної температури, як правило, понад 60 &deg;С і безповоротно зіпсує ваше покриття для підлоги.</p> <p>Для розв'язання цих проблем таки призначена плівка. У всьому іншому плівкова тепла підлога DAEWOO застосовується, як і звичайна нагрівальна плівка - для організації системи тепла підлога &laquo;сухим способом&raquo; під ламінат, лінолеум і ковролін.</p> <p><strong>Особливості саморегулюючої плівки</strong>:</p> <ul> <li>При перегріві, залежно від зміни температури, змінюються опір, сила струму та потужність.</li> <li>Температура плівки досягнувши 60℃, залежно від площі перегріву, зменшує споживання електроенергії на 10~30% та запобігає перегріву.</li> </ul> <p>Як працює інфрачервона тепла підлога<br />Робота інфрачервоної теплої підлоги полягає в наступному: електричний струм проходить через мідні шини вздовж двох країв термоплівки. Струм через мідні жили проходить карбоновими смугами, які починають випромінювати промені в довгохвильовому інфрачервоному діапазоні. Ці промені, подібно до сонячних, обігрівають приміщення.</p> <p>У виробництві плівкової теплої підлоги DAEWOO ENERTEC використовується метод нано-напилення для нанесення карбонового шару з точністю до 1 мікрона. Карбонові смуги знаходяться між двома шарами дуже міцної полімерної плівки, що має високі ізоляційні властивості.</p> <p>Обігрів плівковою теплою підлогою можна порівняти із сонячним теплом, тому що складовою частиною сонячних променів також є інфрачервоне випромінювання. Нагріваючись до температури 30-35 градусів, інфрачервона підлога випромінює інфрачервоні хвилі, які нагрівають усі предмети на своєму шляху, тим самим наповнюючи приміщення комфортним теплом та затишком.</p> <p><strong>Технічні характеристики плівки:</strong></p> <ul> <li>напруга мережі - 220-230 Вольт 50 Hz</li> <li>максимально споживана потужність: - 220 Вт/м2</li> <li>споживана потужність у робочому режимі</li> <li>(з використанням терморегулятора): - 40-50 Вт/м2</li> <li>температура на&nbsp;поверхні термоплівки (залежно від&nbsp;споживаної потужності): &mdash; до&nbsp;60 &deg;C</li> <li>товщина плівки - 0,3 мм</li> <li>дальні інфрачервоні промені - 90.4%</li> <li>довжина хвилі - 5-20 мкм</li> <li>температура плавлення термоплівки &mdash; 265&deg;С</li> <li>електромагнітне поле практично відсутнє</li> <li>плівка поставляється шириною - 50 см, 80 см, 100 см</li> <li>відрізається з кроком - 25 см</li> <li>максимальна довжина одного шматка плівки (ширина/довжина) - 50 см/10 м, 80 см/10 м, 100 см/8 м.</li> </ul> |  |  | 110 Вт/пог.м |  |  |  |  | 5 років |  | Сухий монтаж без стяжки | 220-240 В змінного струму |  |  | від +5°C |  |  |  | 7 м.кв. |  | 1540 Вт | 25 см | [8 empty] | 50 см | [16 empty] | 6 - 7 м.кв. | [9 empty] | katalog/infrachervona-plivka/gotovi-komplekti-plivki/komplekt-samoregulyuyuchoi-infrachervonoi-plivki-daewoo-enertec-50-220w-7-kv-m | [13 empty] | https://ecopol.com.ua/katalog/infrachervona-plivka/gotovi-komplekti-plivki/komplekt-samoregulyuyuchoi-infrachervonoi-plivki-daewoo-enertec-50-220w-7-kv-m
1207 | DW-S-50.16-220W | Комплект саморегулюючої інфрачервоної плівки DAEWOO ENERTEC 50-220W 8 кв. м. | 1 | 698 |  | 6260 | 0 | https://ecopol.com.ua/assets/images/products/1207/2605-92ead86055dda8b3414b75ce6f851e1d.png | 7 |  | Південна Корея | Південна Корея | 0 | 0 | 0 | 1 |  | 5 | Комплект саморегулюючої плівки заощадить вас час на пошук додаткових комплектуючих для монтажу та дозволить самостійно підібрати теплу підлогу під необхідну вас площу | <p><strong>Саморегульована інфрачервона плівкова тепла підлога&nbsp;DAEWOO ENERTEC</strong></p> <p>В комплект&nbsp;входить саморегулююча інфрачервона плівка DAEWOO ENERTEC (ширина 1&nbsp;м; довжина 10&nbsp;м), монтажний набір (4&nbsp;шт.) та механічний терморегулятор (1&nbsp;шт.). <br />Новинка на ринку інфрачервоних плівкових підлог &mdash; плівка, що саморегулюється. Особливість цієї нагрівальної плівки - здатність зменшення потужності нагріву при погіршенні тепловідведення.</p> <p>Проблема будь-якої теплої підлоги - у можливому "запиранні" при експлуатації. Саме тому більшість виробників рекомендують укладати теплу підлогу тільки на вільну від меблів площу підлоги.</p> <p>Але що робити, якщо під час експлуатації ви захотіли пересунути крісло? Чи переставити шафу, чи стіл? Замкнена кріслом тепла підлога швидше за все скоро перегріється і вийде з ладу. Перед цим він нагріється до максимальної температури, як правило, понад 60 &deg;С і безповоротно зіпсує ваше покриття для підлоги.</p> <p>Для розв'язання цих проблем таки призначена плівка. У всьому іншому плівкова тепла підлога DAEWOO застосовується, як і звичайна нагрівальна плівка - для організації системи тепла підлога &laquo;сухим способом&raquo; під ламінат, лінолеум і ковролін.</p> <p><strong>Особливості саморегулюючої плівки</strong>:</p> <ul> <li>При перегріві, залежно від зміни температури, змінюються опір, сила струму та потужність.</li> <li>Температура плівки досягнувши 60℃, залежно від площі перегріву, зменшує споживання електроенергії на 10~30% та запобігає перегріву.</li> </ul> <p>Як працює інфрачервона тепла підлога<br />Робота інфрачервоної теплої підлоги полягає в наступному: електричний струм проходить через мідні шини вздовж двох країв термоплівки. Струм через мідні жили проходить карбоновими смугами, які починають випромінювати промені в довгохвильовому інфрачервоному діапазоні. Ці промені, подібно до сонячних, обігрівають приміщення.</p> <p>У виробництві плівкової теплої підлоги DAEWOO ENERTEC використовується метод нано-напилення для нанесення карбонового шару з точністю до 1 мікрона. Карбонові смуги знаходяться між двома шарами дуже міцної полімерної плівки, що має високі ізоляційні властивості.</p> <p>Обігрів плівковою теплою підлогою можна порівняти із сонячним теплом, тому що складовою частиною сонячних променів також є інфрачервоне випромінювання. Нагріваючись до температури 30-35 градусів, інфрачервона підлога випромінює інфрачервоні хвилі, які нагрівають усі предмети на своєму шляху, тим самим наповнюючи приміщення комфортним теплом та затишком.</p> <p><strong>Технічні характеристики плівки:</strong></p> <ul> <li>напруга мережі - 220-230 Вольт 50 Hz</li> <li>максимально споживана потужність: - 220 Вт/м2</li> <li>споживана потужність у робочому режимі</li> <li>(з використанням терморегулятора): - 40-50 Вт/м2</li> <li>температура на&nbsp;поверхні термоплівки (залежно від&nbsp;споживаної потужності): &mdash; до&nbsp;60 &deg;C</li> <li>товщина плівки - 0,3 мм</li> <li>дальні інфрачервоні промені - 90.4%</li> <li>довжина хвилі - 5-20 мкм</li> <li>температура плавлення термоплівки &mdash; 265&deg;С</li> <li>електромагнітне поле практично відсутнє</li> <li>плівка поставляється шириною - 50 см, 80 см, 100 см</li> <li>відрізається з кроком - 25 см</li> <li>максимальна довжина одного шматка плівки (ширина/довжина) - 50 см/10 м, 80 см/10 м, 100 см/8 м.</li> </ul> |  |  | 110 Вт/пог.м |  |  |  |  | 5 років |  | Сухий монтаж без стяжки | 220-240 В змінного струму |  |  | від +5°C |  |  |  | 8 м.кв. |  | 1760 Вт | 25 см | [8 empty] | 50 см | [16 empty] | 7 - 8 м.кв. | [9 empty] | katalog/infrachervona-plivka/gotovi-komplekti-plivki/komplekt-samoregulyuyuchoi-infrachervonoi-plivki-daewoo-enertec-50-220w-8-kv-m | [13 empty] | https://ecopol.com.ua/katalog/infrachervona-plivka/gotovi-komplekti-plivki/komplekt-samoregulyuyuchoi-infrachervonoi-plivki-daewoo-enertec-50-220w-8-kv-m
1208 | DW-S-80.8-220W | Комплект саморегулюючої інфрачервоної плівки DAEWOO ENERTEC 80-2200W 6,4 кв. м. | 1 | 698 |  | 5113 | 0 | https://ecopol.com.ua/assets/images/products/1208/2605-3f57a4b00455eb8f2dfc5b5c2ad5a055.png | 7 |  | Південна Корея | Південна Корея | 0 | 0 | 0 | 1 |  | 5 | Комплект саморегулюючої плівки заощадить вас час на пошук додаткових комплектуючих для монтажу та дозволить самостійно підібрати теплу підлогу під необхідну вас площу | <p><strong>Саморегульована інфрачервона плівкова тепла підлога&nbsp;DAEWOO ENERTEC</strong></p> <p>В комплект&nbsp;входить саморегулююча інфрачервона плівка DAEWOO ENERTEC (ширина 1&nbsp;м; довжина 10&nbsp;м), монтажний набір (4&nbsp;шт.) та механічний терморегулятор (1&nbsp;шт.). <br />Новинка на ринку інфрачервоних плівкових підлог &mdash; плівка, що саморегулюється. Особливість цієї нагрівальної плівки - здатність зменшення потужності нагріву при погіршенні тепловідведення.</p> <p>Проблема будь-якої теплої підлоги - у можливому "запиранні" при експлуатації. Саме тому більшість виробників рекомендують укладати теплу підлогу тільки на вільну від меблів площу підлоги.</p> <p>Але що робити, якщо під час експлуатації ви захотіли пересунути крісло? Чи переставити шафу, чи стіл? Замкнена кріслом тепла підлога швидше за все скоро перегріється і вийде з ладу. Перед цим він нагріється до максимальної температури, як правило, понад 60 &deg;С і безповоротно зіпсує ваше покриття для підлоги.</p> <p>Для розв'язання цих проблем таки призначена плівка. У всьому іншому плівкова тепла підлога DAEWOO застосовується, як і звичайна нагрівальна плівка - для організації системи тепла підлога &laquo;сухим способом&raquo; під ламінат, лінолеум і ковролін.</p> <p><strong>Особливості саморегулюючої плівки</strong>:</p> <ul> <li>При перегріві, залежно від зміни температури, змінюються опір, сила струму та потужність.</li> <li>Температура плівки досягнувши 60℃, залежно від площі перегріву, зменшує споживання електроенергії на 10~30% та запобігає перегріву.</li> </ul> <p>Як працює інфрачервона тепла підлога<br />Робота інфрачервоної теплої підлоги полягає в наступному: електричний струм проходить через мідні шини вздовж двох країв термоплівки. Струм через мідні жили проходить карбоновими смугами, які починають випромінювати промені в довгохвильовому інфрачервоному діапазоні. Ці промені, подібно до сонячних, обігрівають приміщення.</p> <p>У виробництві плівкової теплої підлоги DAEWOO ENERTEC використовується метод нано-напилення для нанесення карбонового шару з точністю до 1 мікрона. Карбонові смуги знаходяться між двома шарами дуже міцної полімерної плівки, що має високі ізоляційні властивості.</p> <p>Обігрів плівковою теплою підлогою можна порівняти із сонячним теплом, тому що складовою частиною сонячних променів також є інфрачервоне випромінювання. Нагріваючись до температури 30-35 градусів, інфрачервона підлога випромінює інфрачервоні хвилі, які нагрівають усі предмети на своєму шляху, тим самим наповнюючи приміщення комфортним теплом та затишком.</p> <p><strong>Технічні характеристики плівки:</strong></p> <ul> <li>напруга мережі - 220-230 Вольт 50 Hz</li> <li>максимально споживана потужність: - 220 Вт/м2</li> <li>споживана потужність у робочому режимі</li> <li>(з використанням терморегулятора): - 40-50 Вт/м2</li> <li>температура на&nbsp;поверхні термоплівки (залежно від&nbsp;споживаної потужності): &mdash; до&nbsp;60 &deg;C</li> <li>товщина плівки - 0,3 мм</li> <li>дальні інфрачервоні промені - 90.4%</li> <li>довжина хвилі - 5-20 мкм</li> <li>температура плавлення термоплівки &mdash; 265&deg;С</li> <li>електромагнітне поле практично відсутнє</li> <li>плівка поставляється шириною - 50 см, 80 см, 100 см</li> <li>відрізається з кроком - 25 см</li> <li>максимальна довжина одного шматка плівки (ширина/довжина) - 50 см/10 м, 80 см/10 м, 100 см/8 м.</li> </ul> |  |  | 180 Вт/пог.м |  |  |  |  | 5 років |  | Сухий монтаж без стяжки | 220-240 В змінного струму |  |  | від +5°C |  |  |  | 6.4 м.кв. |  | 1408 Вт | 25 см | [8 empty] | 80 см | [16 empty] | 6 - 7 м.кв. | [9 empty] | katalog/infrachervona-plivka/gotovi-komplekti-plivki/komplekt-samoregulyuyuchoi-infrachervonoi-plivki-daewoo-enertec-80-2200w-64-kv-m | [13 empty] | https://ecopol.com.ua/katalog/infrachervona-plivka/gotovi-komplekti-plivki/komplekt-samoregulyuyuchoi-infrachervonoi-plivki-daewoo-enertec-80-2200w-64-kv-m
1209 | DW-S-80.2-220W | Комплект саморегулюючої інфрачервоної плівки DAEWOO ENERTEC 80-220W 1,6 кв. м. | 1 | 698 |  | 1668 | 0 | https://ecopol.com.ua/assets/images/products/1209/2605-9775c167607f4254663bb72d91e8ab3b.png | 7 |  | Південна Корея | Південна Корея | 0 | 0 | 0 | 1 |  | 5 | Комплект саморегулюючої плівки заощадить вас час на пошук додаткових комплектуючих для монтажу та дозволить самостійно підібрати теплу підлогу під необхідну вас площу | <p><strong>Саморегульована інфрачервона плівкова тепла підлога&nbsp;DAEWOO ENERTEC</strong></p> <p>В комплект&nbsp;входить саморегулююча інфрачервона плівка DAEWOO ENERTEC (ширина 1&nbsp;м; довжина 10&nbsp;м), монтажний набір (4&nbsp;шт.) та механічний терморегулятор (1&nbsp;шт.). <br />Новинка на ринку інфрачервоних плівкових підлог &mdash; плівка, що саморегулюється. Особливість цієї нагрівальної плівки - здатність зменшення потужності нагріву при погіршенні тепловідведення.</p> <p>Проблема будь-якої теплої підлоги - у можливому "запиранні" при експлуатації. Саме тому більшість виробників рекомендують укладати теплу підлогу тільки на вільну від меблів площу підлоги.</p> <p>Але що робити, якщо під час експлуатації ви захотіли пересунути крісло? Чи переставити шафу, чи стіл? Замкнена кріслом тепла підлога швидше за все скоро перегріється і вийде з ладу. Перед цим він нагріється до максимальної температури, як правило, понад 60 &deg;С і безповоротно зіпсує ваше покриття для підлоги.</p> <p>Для розв'язання цих проблем таки призначена плівка. У всьому іншому плівкова тепла підлога DAEWOO застосовується, як і звичайна нагрівальна плівка - для організації системи тепла підлога &laquo;сухим способом&raquo; під ламінат, лінолеум і ковролін.</p> <p><strong>Особливості саморегулюючої плівки</strong>:</p> <ul> <li>При перегріві, залежно від зміни температури, змінюються опір, сила струму та потужність.</li> <li>Температура плівки досягнувши 60℃, залежно від площі перегріву, зменшує споживання електроенергії на 10~30% та запобігає перегріву.</li> </ul> <p>Як працює інфрачервона тепла підлога<br />Робота інфрачервоної теплої підлоги полягає в наступному: електричний струм проходить через мідні шини вздовж двох країв термоплівки. Струм через мідні жили проходить карбоновими смугами, які починають випромінювати промені в довгохвильовому інфрачервоному діапазоні. Ці промені, подібно до сонячних, обігрівають приміщення.</p> <p>У виробництві плівкової теплої підлоги DAEWOO ENERTEC використовується метод нано-напилення для нанесення карбонового шару з точністю до 1 мікрона. Карбонові смуги знаходяться між двома шарами дуже міцної полімерної плівки, що має високі ізоляційні властивості.</p> <p>Обігрів плівковою теплою підлогою можна порівняти із сонячним теплом, тому що складовою частиною сонячних променів також є інфрачервоне випромінювання. Нагріваючись до температури 30-35 градусів, інфрачервона підлога випромінює інфрачервоні хвилі, які нагрівають усі предмети на своєму шляху, тим самим наповнюючи приміщення комфортним теплом та затишком.</p> <p><strong>Технічні характеристики плівки:</strong></p> <ul> <li>напруга мережі - 220-230 Вольт 50 Hz</li> <li>максимально споживана потужність: - 220 Вт/м2</li> <li>споживана потужність у робочому режимі</li> <li>(з використанням терморегулятора): - 40-50 Вт/м2</li> <li>температура на&nbsp;поверхні термоплівки (залежно від&nbsp;споживаної потужності): &mdash; до&nbsp;60 &deg;C</li> <li>товщина плівки - 0,3 мм</li> <li>дальні інфрачервоні промені - 90.4%</li> <li>довжина хвилі - 5-20 мкм</li> <li>температура плавлення термоплівки &mdash; 265&deg;С</li> <li>електромагнітне поле практично відсутнє</li> <li>плівка поставляється шириною - 50 см, 80 см, 100 см</li> <li>відрізається з кроком - 25 см</li> <li>максимальна довжина одного шматка плівки (ширина/довжина) - 50 см/10 м, 80 см/10 м, 100 см/8 м.</li> </ul> |  |  | 180 Вт/пог.м |  |  |  |  | 5 років |  | Сухий монтаж без стяжки | 220-240 В змінного струму |  |  | від +5°C |  |  |  | 1.6 м.кв. |  | 352 Вт | 25 см | [8 empty] | 80 см | [16 empty] | 1 - 2 м.кв. | [9 empty] | katalog/infrachervona-plivka/gotovi-komplekti-plivki/komplekt-samoregulyuyuchoi-infrachervonoi-plivki-daewoo-enertec-80-220w-16-kv-m | [13 empty] | https://ecopol.com.ua/katalog/infrachervona-plivka/gotovi-komplekti-plivki/komplekt-samoregulyuyuchoi-infrachervonoi-plivki-daewoo-enertec-80-220w-16-kv-m
1210 | DW-S-80.14-220W | Комплект саморегулюючої інфрачервоної плівки DAEWOO ENERTEC 80-220W 11,2 кв. м. | 1 | 698 |  | 8377 | 0 | https://ecopol.com.ua/assets/images/products/1210/2605-8572a9daef5d496ad186a176fcc1061b.png | 7 |  | Південна Корея | Південна Корея | 0 | 0 | 0 | 1 |  | 5 | Комплект саморегулюючої плівки заощадить вас час на пошук додаткових комплектуючих для монтажу та дозволить самостійно підібрати теплу підлогу під необхідну вас площу | <p><strong>Саморегульована інфрачервона плівкова тепла підлога&nbsp;DAEWOO ENERTEC</strong></p> <p>В комплект&nbsp;входить саморегулююча інфрачервона плівка DAEWOO ENERTEC (ширина 1&nbsp;м; довжина 10&nbsp;м), монтажний набір (4&nbsp;шт.) та механічний терморегулятор (1&nbsp;шт.). <br />Новинка на ринку інфрачервоних плівкових підлог &mdash; плівка, що саморегулюється. Особливість цієї нагрівальної плівки - здатність зменшення потужності нагріву при погіршенні тепловідведення.</p> <p>Проблема будь-якої теплої підлоги - у можливому "запиранні" при експлуатації. Саме тому більшість виробників рекомендують укладати теплу підлогу тільки на вільну від меблів площу підлоги.</p> <p>Але що робити, якщо під час експлуатації ви захотіли пересунути крісло? Чи переставити шафу, чи стіл? Замкнена кріслом тепла підлога швидше за все скоро перегріється і вийде з ладу. Перед цим він нагріється до максимальної температури, як правило, понад 60 &deg;С і безповоротно зіпсує ваше покриття для підлоги.</p> <p>Для розв'язання цих проблем таки призначена плівка. У всьому іншому плівкова тепла підлога DAEWOO застосовується, як і звичайна нагрівальна плівка - для організації системи тепла підлога &laquo;сухим способом&raquo; під ламінат, лінолеум і ковролін.</p> <p><strong>Особливості саморегулюючої плівки</strong>:</p> <ul> <li>При перегріві, залежно від зміни температури, змінюються опір, сила струму та потужність.</li> <li>Температура плівки досягнувши 60℃, залежно від площі перегріву, зменшує споживання електроенергії на 10~30% та запобігає перегріву.</li> </ul> <p>Як працює інфрачервона тепла підлога<br />Робота інфрачервоної теплої підлоги полягає в наступному: електричний струм проходить через мідні шини вздовж двох країв термоплівки. Струм через мідні жили проходить карбоновими смугами, які починають випромінювати промені в довгохвильовому інфрачервоному діапазоні. Ці промені, подібно до сонячних, обігрівають приміщення.</p> <p>У виробництві плівкової теплої підлоги DAEWOO ENERTEC використовується метод нано-напилення для нанесення карбонового шару з точністю до 1 мікрона. Карбонові смуги знаходяться між двома шарами дуже міцної полімерної плівки, що має високі ізоляційні властивості.</p> <p>Обігрів плівковою теплою підлогою можна порівняти із сонячним теплом, тому що складовою частиною сонячних променів також є інфрачервоне випромінювання. Нагріваючись до температури 30-35 градусів, інфрачервона підлога випромінює інфрачервоні хвилі, які нагрівають усі предмети на своєму шляху, тим самим наповнюючи приміщення комфортним теплом та затишком.</p> <p><strong>Технічні характеристики плівки:</strong></p> <ul> <li>напруга мережі - 220-230 Вольт 50 Hz</li> <li>максимально споживана потужність: - 220 Вт/м2</li> <li>споживана потужність у робочому режимі</li> <li>(з використанням терморегулятора): - 40-50 Вт/м2</li> <li>температура на&nbsp;поверхні термоплівки (залежно від&nbsp;споживаної потужності): &mdash; до&nbsp;60 &deg;C</li> <li>товщина плівки - 0,3 мм</li> <li>дальні інфрачервоні промені - 90.4%</li> <li>довжина хвилі - 5-20 мкм</li> <li>температура плавлення термоплівки &mdash; 265&deg;С</li> <li>електромагнітне поле практично відсутнє</li> <li>плівка поставляється шириною - 50 см, 80 см, 100 см</li> <li>відрізається з кроком - 25 см</li> <li>максимальна довжина одного шматка плівки (ширина/довжина) - 50 см/10 м, 80 см/10 м, 100 см/8 м.</li> </ul> |  |  | 180 Вт/пог.м |  |  |  |  | 5 років |  | Сухий монтаж без стяжки | 220-240 В змінного струму |  |  | від +5°C |  |  |  | 11.2 м.кв. |  | 2464 Вт | 25 см | [8 empty] | 80 см | [16 empty] | 10 - 12 м.кв. | [9 empty] | katalog/infrachervona-plivka/gotovi-komplekti-plivki/komplekt-samoregulyuyuchoi-infrachervonoi-plivki-daewoo-enertec-80-220w-112-kv-m | [13 empty] | https://ecopol.com.ua/katalog/infrachervona-plivka/gotovi-komplekti-plivki/komplekt-samoregulyuyuchoi-infrachervonoi-plivki-daewoo-enertec-80-220w-112-kv-m
1211 | DW-S-80.16-220W | Комплект саморегулюючої інфрачервоної плівки DAEWOO ENERTEC 80-220W 12,8 кв. м. | 1 | 698 |  | 9436 | 0 | https://ecopol.com.ua/assets/images/products/1211/2605-7df9fe346d624747d6da61665b95ec08.png | 7 |  | Південна Корея | Південна Корея | 0 | 0 | 0 | 1 |  | 5 | Комплект саморегулюючої плівки заощадить вас час на пошук додаткових комплектуючих для монтажу та дозволить самостійно підібрати теплу підлогу під необхідну вас площу | <p><strong>Саморегульована інфрачервона плівкова тепла підлога&nbsp;DAEWOO ENERTEC</strong></p> <p>В комплект&nbsp;входить саморегулююча інфрачервона плівка DAEWOO ENERTEC (ширина 1&nbsp;м; довжина 10&nbsp;м), монтажний набір (4&nbsp;шт.) та механічний терморегулятор (1&nbsp;шт.). <br />Новинка на ринку інфрачервоних плівкових підлог &mdash; плівка, що саморегулюється. Особливість цієї нагрівальної плівки - здатність зменшення потужності нагріву при погіршенні тепловідведення.</p> <p>Проблема будь-якої теплої підлоги - у можливому "запиранні" при експлуатації. Саме тому більшість виробників рекомендують укладати теплу підлогу тільки на вільну від меблів площу підлоги.</p> <p>Але що робити, якщо під час експлуатації ви захотіли пересунути крісло? Чи переставити шафу, чи стіл? Замкнена кріслом тепла підлога швидше за все скоро перегріється і вийде з ладу. Перед цим він нагріється до максимальної температури, як правило, понад 60 &deg;С і безповоротно зіпсує ваше покриття для підлоги.</p> <p>Для розв'язання цих проблем таки призначена плівка. У всьому іншому плівкова тепла підлога DAEWOO застосовується, як і звичайна нагрівальна плівка - для організації системи тепла підлога &laquo;сухим способом&raquo; під ламінат, лінолеум і ковролін.</p> <p><strong>Особливості саморегулюючої плівки</strong>:</p> <ul> <li>При перегріві, залежно від зміни температури, змінюються опір, сила струму та потужність.</li> <li>Температура плівки досягнувши 60℃, залежно від площі перегріву, зменшує споживання електроенергії на 10~30% та запобігає перегріву.</li> </ul> <p>Як працює інфрачервона тепла підлога<br />Робота інфрачервоної теплої підлоги полягає в наступному: електричний струм проходить через мідні шини вздовж двох країв термоплівки. Струм через мідні жили проходить карбоновими смугами, які починають випромінювати промені в довгохвильовому інфрачервоному діапазоні. Ці промені, подібно до сонячних, обігрівають приміщення.</p> <p>У виробництві плівкової теплої підлоги DAEWOO ENERTEC використовується метод нано-напилення для нанесення карбонового шару з точністю до 1 мікрона. Карбонові смуги знаходяться між двома шарами дуже міцної полімерної плівки, що має високі ізоляційні властивості.</p> <p>Обігрів плівковою теплою підлогою можна порівняти із сонячним теплом, тому що складовою частиною сонячних променів також є інфрачервоне випромінювання. Нагріваючись до температури 30-35 градусів, інфрачервона підлога випромінює інфрачервоні хвилі, які нагрівають усі предмети на своєму шляху, тим самим наповнюючи приміщення комфортним теплом та затишком.</p> <p><strong>Технічні характеристики плівки:</strong></p> <ul> <li>напруга мережі - 220-230 Вольт 50 Hz</li> <li>максимально споживана потужність: - 220 Вт/м2</li> <li>споживана потужність у робочому режимі</li> <li>(з використанням терморегулятора): - 40-50 Вт/м2</li> <li>температура на&nbsp;поверхні термоплівки (залежно від&nbsp;споживаної потужності): &mdash; до&nbsp;60 &deg;C</li> <li>товщина плівки - 0,3 мм</li> <li>дальні інфрачервоні промені - 90.4%</li> <li>довжина хвилі - 5-20 мкм</li> <li>температура плавлення термоплівки &mdash; 265&deg;С</li> <li>електромагнітне поле практично відсутнє</li> <li>плівка поставляється шириною - 50 см, 80 см, 100 см</li> <li>відрізається з кроком - 25 см</li> <li>максимальна довжина одного шматка плівки (ширина/довжина) - 50 см/10 м, 80 см/10 м, 100 см/8 м.</li> </ul> |  |  | 180 Вт/пог.м |  |  |  |  | 5 років |  | Сухий монтаж без стяжки | 220-240 В змінного струму |  |  | від +5°C |  |  |  | 12.8 м.кв. |  | 2816 Вт | 25 см | [8 empty] | 80 см | [16 empty] | 12 - 14 м.кв. | [9 empty] | katalog/infrachervona-plivka/gotovi-komplekti-plivki/komplekt-samoregulyuyuchoi-infrachervonoi-plivki-daewoo-enertec-80-220w-128-kv-m | [13 empty] | https://ecopol.com.ua/katalog/infrachervona-plivka/gotovi-komplekti-plivki/komplekt-samoregulyuyuchoi-infrachervonoi-plivki-daewoo-enertec-80-220w-128-kv-m
1212 | DW-S-80.18-220W | Комплект саморегулюючої інфрачервоної плівки DAEWOO ENERTEC 80-220W 14,4 кв. м. | 1 | 698 |  | 10584 | 0 | https://ecopol.com.ua/assets/images/products/1212/2605-2ea9a910faef21409a8c0aa9b48520e5.png | 7 |  | Південна Корея | Південна Корея | 0 | 0 | 0 | 1 |  | 5 | Комплект саморегулюючої плівки заощадить вас час на пошук додаткових комплектуючих для монтажу та дозволить самостійно підібрати теплу підлогу під необхідну вас площу | <p><strong>Саморегульована інфрачервона плівкова тепла підлога&nbsp;DAEWOO ENERTEC</strong></p> <p>В комплект&nbsp;входить саморегулююча інфрачервона плівка DAEWOO ENERTEC (ширина 1&nbsp;м; довжина 10&nbsp;м), монтажний набір (4&nbsp;шт.) та механічний терморегулятор (1&nbsp;шт.). <br />Новинка на ринку інфрачервоних плівкових підлог &mdash; плівка, що саморегулюється. Особливість цієї нагрівальної плівки - здатність зменшення потужності нагріву при погіршенні тепловідведення.</p> <p>Проблема будь-якої теплої підлоги - у можливому "запиранні" при експлуатації. Саме тому більшість виробників рекомендують укладати теплу підлогу тільки на вільну від меблів площу підлоги.</p> <p>Але що робити, якщо під час експлуатації ви захотіли пересунути крісло? Чи переставити шафу, чи стіл? Замкнена кріслом тепла підлога швидше за все скоро перегріється і вийде з ладу. Перед цим він нагріється до максимальної температури, як правило, понад 60 &deg;С і безповоротно зіпсує ваше покриття для підлоги.</p> <p>Для розв'язання цих проблем таки призначена плівка. У всьому іншому плівкова тепла підлога DAEWOO застосовується, як і звичайна нагрівальна плівка - для організації системи тепла підлога &laquo;сухим способом&raquo; під ламінат, лінолеум і ковролін.</p> <p><strong>Особливості саморегулюючої плівки</strong>:</p> <ul> <li>При перегріві, залежно від зміни температури, змінюються опір, сила струму та потужність.</li> <li>Температура плівки досягнувши 60℃, залежно від площі перегріву, зменшує споживання електроенергії на 10~30% та запобігає перегріву.</li> </ul> <p>Як працює інфрачервона тепла підлога<br />Робота інфрачервоної теплої підлоги полягає в наступному: електричний струм проходить через мідні шини вздовж двох країв термоплівки. Струм через мідні жили проходить карбоновими смугами, які починають випромінювати промені в довгохвильовому інфрачервоному діапазоні. Ці промені, подібно до сонячних, обігрівають приміщення.</p> <p>У виробництві плівкової теплої підлоги DAEWOO ENERTEC використовується метод нано-напилення для нанесення карбонового шару з точністю до 1 мікрона. Карбонові смуги знаходяться між двома шарами дуже міцної полімерної плівки, що має високі ізоляційні властивості.</p> <p>Обігрів плівковою теплою підлогою можна порівняти із сонячним теплом, тому що складовою частиною сонячних променів також є інфрачервоне випромінювання. Нагріваючись до температури 30-35 градусів, інфрачервона підлога випромінює інфрачервоні хвилі, які нагрівають усі предмети на своєму шляху, тим самим наповнюючи приміщення комфортним теплом та затишком.</p> <p><strong>Технічні характеристики плівки:</strong></p> <ul> <li>напруга мережі - 220-230 Вольт 50 Hz</li> <li>максимально споживана потужність: - 220 Вт/м2</li> <li>споживана потужність у робочому режимі</li> <li>(з використанням терморегулятора): - 40-50 Вт/м2</li> <li>температура на&nbsp;поверхні термоплівки (залежно від&nbsp;споживаної потужності): &mdash; до&nbsp;60 &deg;C</li> <li>товщина плівки - 0,3 мм</li> <li>дальні інфрачервоні промені - 90.4%</li> <li>довжина хвилі - 5-20 мкм</li> <li>температура плавлення термоплівки &mdash; 265&deg;С</li> <li>електромагнітне поле практично відсутнє</li> <li>плівка поставляється шириною - 50 см, 80 см, 100 см</li> <li>відрізається з кроком - 25 см</li> <li>максимальна довжина одного шматка плівки (ширина/довжина) - 50 см/10 м, 80 см/10 м, 100 см/8 м.</li> </ul> |  |  | 180 Вт/пог.м |  |  |  |  | 5 років |  | Сухий монтаж без стяжки | 220-240 В змінного струму |  |  | від +5°C |  |  |  | 14.4 м.кв. |  | 3168 Вт | 25 см | [8 empty] | 80 см | [16 empty] | 14 - 16 м.кв. | [9 empty] | katalog/infrachervona-plivka/gotovi-komplekti-plivki/komplekt-samoregulyuyuchoi-infrachervonoi-plivki-daewoo-enertec-80-220w-144-kv-m | [13 empty] | https://ecopol.com.ua/katalog/infrachervona-plivka/gotovi-komplekti-plivki/komplekt-samoregulyuyuchoi-infrachervonoi-plivki-daewoo-enertec-80-220w-144-kv-m
1213 | DW-S-80.4-220W | Комплект саморегулюючої інфрачервоної плівки DAEWOO ENERTEC 80-220W 3,2 кв. м. | 1 | 698 |  | 2726 | 0 | https://ecopol.com.ua/assets/images/products/1213/2605-b2bd40149eb1a858c58e3051087a301a.png | 7 |  | Південна Корея | Південна Корея | 0 | 0 | 0 | 1 |  | 5 | Комплект саморегулюючої плівки заощадить вас час на пошук додаткових комплектуючих для монтажу та дозволить самостійно підібрати теплу підлогу під необхідну вас площу | <p><strong>Саморегульована інфрачервона плівкова тепла підлога&nbsp;DAEWOO ENERTEC</strong></p> <p>В комплект&nbsp;входить саморегулююча інфрачервона плівка DAEWOO ENERTEC (ширина 1&nbsp;м; довжина 10&nbsp;м), монтажний набір (4&nbsp;шт.) та механічний терморегулятор (1&nbsp;шт.). <br />Новинка на ринку інфрачервоних плівкових підлог &mdash; плівка, що саморегулюється. Особливість цієї нагрівальної плівки - здатність зменшення потужності нагріву при погіршенні тепловідведення.</p> <p>Проблема будь-якої теплої підлоги - у можливому "запиранні" при експлуатації. Саме тому більшість виробників рекомендують укладати теплу підлогу тільки на вільну від меблів площу підлоги.</p> <p>Але що робити, якщо під час експлуатації ви захотіли пересунути крісло? Чи переставити шафу, чи стіл? Замкнена кріслом тепла підлога швидше за все скоро перегріється і вийде з ладу. Перед цим він нагріється до максимальної температури, як правило, понад 60 &deg;С і безповоротно зіпсує ваше покриття для підлоги.</p> <p>Для розв'язання цих проблем таки призначена плівка. У всьому іншому плівкова тепла підлога DAEWOO застосовується, як і звичайна нагрівальна плівка - для організації системи тепла підлога &laquo;сухим способом&raquo; під ламінат, лінолеум і ковролін.</p> <p><strong>Особливості саморегулюючої плівки</strong>:</p> <ul> <li>При перегріві, залежно від зміни температури, змінюються опір, сила струму та потужність.</li> <li>Температура плівки досягнувши 60℃, залежно від площі перегріву, зменшує споживання електроенергії на 10~30% та запобігає перегріву.</li> </ul> <p>Як працює інфрачервона тепла підлога<br />Робота інфрачервоної теплої підлоги полягає в наступному: електричний струм проходить через мідні шини вздовж двох країв термоплівки. Струм через мідні жили проходить карбоновими смугами, які починають випромінювати промені в довгохвильовому інфрачервоному діапазоні. Ці промені, подібно до сонячних, обігрівають приміщення.</p> <p>У виробництві плівкової теплої підлоги DAEWOO ENERTEC використовується метод нано-напилення для нанесення карбонового шару з точністю до 1 мікрона. Карбонові смуги знаходяться між двома шарами дуже міцної полімерної плівки, що має високі ізоляційні властивості.</p> <p>Обігрів плівковою теплою підлогою можна порівняти із сонячним теплом, тому що складовою частиною сонячних променів також є інфрачервоне випромінювання. Нагріваючись до температури 30-35 градусів, інфрачервона підлога випромінює інфрачервоні хвилі, які нагрівають усі предмети на своєму шляху, тим самим наповнюючи приміщення комфортним теплом та затишком.</p> <p><strong>Технічні характеристики плівки:</strong></p> <ul> <li>напруга мережі - 220-230 Вольт 50 Hz</li> <li>максимально споживана потужність: - 220 Вт/м2</li> <li>споживана потужність у робочому режимі</li> <li>(з використанням терморегулятора): - 40-50 Вт/м2</li> <li>температура на&nbsp;поверхні термоплівки (залежно від&nbsp;споживаної потужності): &mdash; до&nbsp;60 &deg;C</li> <li>товщина плівки - 0,3 мм</li> <li>дальні інфрачервоні промені - 90.4%</li> <li>довжина хвилі - 5-20 мкм</li> <li>температура плавлення термоплівки &mdash; 265&deg;С</li> <li>електромагнітне поле практично відсутнє</li> <li>плівка поставляється шириною - 50 см, 80 см, 100 см</li> <li>відрізається з кроком - 25 см</li> <li>максимальна довжина одного шматка плівки (ширина/довжина) - 50 см/10 м, 80 см/10 м, 100 см/8 м.</li> </ul> |  |  | 180 Вт/пог.м |  |  |  |  | 5 років |  | Сухий монтаж без стяжки | 220-240 В змінного струму |  |  | від +5°C |  |  |  | 3.2 м.кв. |  | 704 Вт | 25 см | [8 empty] | 80 см | [16 empty] | 3 - 4 м.кв. | [9 empty] | katalog/infrachervona-plivka/gotovi-komplekti-plivki/komplekt-samoregulyuyuchoi-infrachervonoi-plivki-daewoo-enertec-80-220w-32-kv-m | [13 empty] | https://ecopol.com.ua/katalog/infrachervona-plivka/gotovi-komplekti-plivki/komplekt-samoregulyuyuchoi-infrachervonoi-plivki-daewoo-enertec-80-220w-32-kv-m
1214 | DW-S-80.6-220W | Комплект саморегулюючої інфрачервоної плівки DAEWOO ENERTEC 80-220W 4,8 кв. м. | 1 | 698 |  | 3965 | 0 | https://ecopol.com.ua/assets/images/products/1214/2605-8f5afb385290e606fff07928235989ab.png | 7 |  | Південна Корея | Південна Корея | 0 | 0 | 0 | 1 |  | 5 | Комплект саморегулюючої плівки заощадить вас час на пошук додаткових комплектуючих для монтажу та дозволить самостійно підібрати теплу підлогу під необхідну вас площу | <p><strong>Саморегульована інфрачервона плівкова тепла підлога&nbsp;DAEWOO ENERTEC</strong></p> <p>В комплект&nbsp;входить саморегулююча інфрачервона плівка DAEWOO ENERTEC (ширина 1&nbsp;м; довжина 10&nbsp;м), монтажний набір (4&nbsp;шт.) та механічний терморегулятор (1&nbsp;шт.). <br />Новинка на ринку інфрачервоних плівкових підлог &mdash; плівка, що саморегулюється. Особливість цієї нагрівальної плівки - здатність зменшення потужності нагріву при погіршенні тепловідведення.</p> <p>Проблема будь-якої теплої підлоги - у можливому "запиранні" при експлуатації. Саме тому більшість виробників рекомендують укладати теплу підлогу тільки на вільну від меблів площу підлоги.</p> <p>Але що робити, якщо під час експлуатації ви захотіли пересунути крісло? Чи переставити шафу, чи стіл? Замкнена кріслом тепла підлога швидше за все скоро перегріється і вийде з ладу. Перед цим він нагріється до максимальної температури, як правило, понад 60 &deg;С і безповоротно зіпсує ваше покриття для підлоги.</p> <p>Для розв'язання цих проблем таки призначена плівка. У всьому іншому плівкова тепла підлога DAEWOO застосовується, як і звичайна нагрівальна плівка - для організації системи тепла підлога &laquo;сухим способом&raquo; під ламінат, лінолеум і ковролін.</p> <p><strong>Особливості саморегулюючої плівки</strong>:</p> <ul> <li>При перегріві, залежно від зміни температури, змінюються опір, сила струму та потужність.</li> <li>Температура плівки досягнувши 60℃, залежно від площі перегріву, зменшує споживання електроенергії на 10~30% та запобігає перегріву.</li> </ul> <p>Як працює інфрачервона тепла підлога<br />Робота інфрачервоної теплої підлоги полягає в наступному: електричний струм проходить через мідні шини вздовж двох країв термоплівки. Струм через мідні жили проходить карбоновими смугами, які починають випромінювати промені в довгохвильовому інфрачервоному діапазоні. Ці промені, подібно до сонячних, обігрівають приміщення.</p> <p>У виробництві плівкової теплої підлоги DAEWOO ENERTEC використовується метод нано-напилення для нанесення карбонового шару з точністю до 1 мікрона. Карбонові смуги знаходяться між двома шарами дуже міцної полімерної плівки, що має високі ізоляційні властивості.</p> <p>Обігрів плівковою теплою підлогою можна порівняти із сонячним теплом, тому що складовою частиною сонячних променів також є інфрачервоне випромінювання. Нагріваючись до температури 30-35 градусів, інфрачервона підлога випромінює інфрачервоні хвилі, які нагрівають усі предмети на своєму шляху, тим самим наповнюючи приміщення комфортним теплом та затишком.</p> <p><strong>Технічні характеристики плівки:</strong></p> <ul> <li>напруга мережі - 220-230 Вольт 50 Hz</li> <li>максимально споживана потужність: - 220 Вт/м2</li> <li>споживана потужність у робочому режимі</li> <li>(з використанням терморегулятора): - 40-50 Вт/м2</li> <li>температура на&nbsp;поверхні термоплівки (залежно від&nbsp;споживаної потужності): &mdash; до&nbsp;60 &deg;C</li> <li>товщина плівки - 0,3 мм</li> <li>дальні інфрачервоні промені - 90.4%</li> <li>довжина хвилі - 5-20 мкм</li> <li>температура плавлення термоплівки &mdash; 265&deg;С</li> <li>електромагнітне поле практично відсутнє</li> <li>плівка поставляється шириною - 50 см, 80 см, 100 см</li> <li>відрізається з кроком - 25 см</li> <li>максимальна довжина одного шматка плівки (ширина/довжина) - 50 см/10 м, 80 см/10 м, 100 см/8 м.</li> </ul> |  |  | 180 Вт/пог.м |  |  |  |  | 5 років |  | Сухий монтаж без стяжки | 220-240 В змінного струму |  |  | від +5°C |  |  |  | 4.8 м.кв. |  | 1056 Вт | 25 см | [8 empty] | 80 см | [16 empty] | 4 - 5 м.кв. | [9 empty] | katalog/infrachervona-plivka/gotovi-komplekti-plivki/komplekt-samoregulyuyuchoi-infrachervonoi-plivki-daewoo-enertec-80-220w-48-kv-m | [13 empty] | https://ecopol.com.ua/katalog/infrachervona-plivka/gotovi-komplekti-plivki/komplekt-samoregulyuyuchoi-infrachervonoi-plivki-daewoo-enertec-80-220w-48-kv-m
1215 | DW-S-80.10-220W | Комплект саморегулюючої інфрачервоної плівки DAEWOO ENERTEC 80-220W 8,0 кв. м. | 1 | 698 |  | 6171 | 0 | https://ecopol.com.ua/assets/images/products/1215/2605-4272673b8e31ec34b18e6ea1b539823c.png | 7 |  | Південна Корея | Південна Корея | 0 | 0 | 0 | 1 |  | 5 | Комплект саморегулюючої плівки заощадить вас час на пошук додаткових комплектуючих для монтажу та дозволить самостійно підібрати теплу підлогу під необхідну вас площу | <p><strong>Саморегульована інфрачервона плівкова тепла підлога&nbsp;DAEWOO ENERTEC</strong></p> <p>В комплект&nbsp;входить саморегулююча інфрачервона плівка DAEWOO ENERTEC (ширина 1&nbsp;м; довжина 10&nbsp;м), монтажний набір (4&nbsp;шт.) та механічний терморегулятор (1&nbsp;шт.). <br />Новинка на ринку інфрачервоних плівкових підлог &mdash; плівка, що саморегулюється. Особливість цієї нагрівальної плівки - здатність зменшення потужності нагріву при погіршенні тепловідведення.</p> <p>Проблема будь-якої теплої підлоги - у можливому "запиранні" при експлуатації. Саме тому більшість виробників рекомендують укладати теплу підлогу тільки на вільну від меблів площу підлоги.</p> <p>Але що робити, якщо під час експлуатації ви захотіли пересунути крісло? Чи переставити шафу, чи стіл? Замкнена кріслом тепла підлога швидше за все скоро перегріється і вийде з ладу. Перед цим він нагріється до максимальної температури, як правило, понад 60 &deg;С і безповоротно зіпсує ваше покриття для підлоги.</p> <p>Для розв'язання цих проблем таки призначена плівка. У всьому іншому плівкова тепла підлога DAEWOO застосовується, як і звичайна нагрівальна плівка - для організації системи тепла підлога &laquo;сухим способом&raquo; під ламінат, лінолеум і ковролін.</p> <p><strong>Особливості саморегулюючої плівки</strong>:</p> <ul> <li>При перегріві, залежно від зміни температури, змінюються опір, сила струму та потужність.</li> <li>Температура плівки досягнувши 60℃, залежно від площі перегріву, зменшує споживання електроенергії на 10~30% та запобігає перегріву.</li> </ul> <p>Як працює інфрачервона тепла підлога<br />Робота інфрачервоної теплої підлоги полягає в наступному: електричний струм проходить через мідні шини вздовж двох країв термоплівки. Струм через мідні жили проходить карбоновими смугами, які починають випромінювати промені в довгохвильовому інфрачервоному діапазоні. Ці промені, подібно до сонячних, обігрівають приміщення.</p> <p>У виробництві плівкової теплої підлоги DAEWOO ENERTEC використовується метод нано-напилення для нанесення карбонового шару з точністю до 1 мікрона. Карбонові смуги знаходяться між двома шарами дуже міцної полімерної плівки, що має високі ізоляційні властивості.</p> <p>Обігрів плівковою теплою підлогою можна порівняти із сонячним теплом, тому що складовою частиною сонячних променів також є інфрачервоне випромінювання. Нагріваючись до температури 30-35 градусів, інфрачервона підлога випромінює інфрачервоні хвилі, які нагрівають усі предмети на своєму шляху, тим самим наповнюючи приміщення комфортним теплом та затишком.</p> <p><strong>Технічні характеристики плівки:</strong></p> <ul> <li>напруга мережі - 220-230 Вольт 50 Hz</li> <li>максимально споживана потужність: - 220 Вт/м2</li> <li>споживана потужність у робочому режимі</li> <li>(з використанням терморегулятора): - 40-50 Вт/м2</li> <li>температура на&nbsp;поверхні термоплівки (залежно від&nbsp;споживаної потужності): &mdash; до&nbsp;60 &deg;C</li> <li>товщина плівки - 0,3 мм</li> <li>дальні інфрачервоні промені - 90.4%</li> <li>довжина хвилі - 5-20 мкм</li> <li>температура плавлення термоплівки &mdash; 265&deg;С</li> <li>електромагнітне поле практично відсутнє</li> <li>плівка поставляється шириною - 50 см, 80 см, 100 см</li> <li>відрізається з кроком - 25 см</li> <li>максимальна довжина одного шматка плівки (ширина/довжина) - 50 см/10 м, 80 см/10 м, 100 см/8 м.</li> </ul> |  |  | 180 Вт/пог.м |  |  |  |  | 5 років |  | Сухий монтаж без стяжки | 220-240 В змінного струму |  |  | від +5°C |  |  |  | 8 м.кв. |  | 1760 Вт | 25 см | [8 empty] | 80 см | [16 empty] | 7 - 8 м.кв. | [9 empty] | katalog/infrachervona-plivka/gotovi-komplekti-plivki/komplekt-samoregulyuyuchoi-infrachervonoi-plivki-daewoo-enertec-80-220w-80-kv-m | [13 empty] | https://ecopol.com.ua/katalog/infrachervona-plivka/gotovi-komplekti-plivki/komplekt-samoregulyuyuchoi-infrachervonoi-plivki-daewoo-enertec-80-220w-80-kv-m
1216 | DW-S-80.12-220W | Комплект саморегулюючої інфрачервоної плівки DAEWOO ENERTEC 80-220W 9,6 кв. м. | 1 | 698 |  | 7319 | 0 | https://ecopol.com.ua/assets/images/products/1216/2605-e70da13e762e7b3703c7f4ddb92b5bab.png | 7 |  | Південна Корея | Південна Корея | 0 | 0 | 0 | 1 |  | 5 | Комплект саморегулюючої плівки заощадить вас час на пошук додаткових комплектуючих для монтажу та дозволить самостійно підібрати теплу підлогу під необхідну вас площу | <p><strong>Саморегульована інфрачервона плівкова тепла підлога&nbsp;DAEWOO ENERTEC</strong></p> <p>В комплект&nbsp;входить саморегулююча інфрачервона плівка DAEWOO ENERTEC (ширина 1&nbsp;м; довжина 10&nbsp;м), монтажний набір (4&nbsp;шт.) та механічний терморегулятор (1&nbsp;шт.). <br />Новинка на ринку інфрачервоних плівкових підлог &mdash; плівка, що саморегулюється. Особливість цієї нагрівальної плівки - здатність зменшення потужності нагріву при погіршенні тепловідведення.</p> <p>Проблема будь-якої теплої підлоги - у можливому "запиранні" при експлуатації. Саме тому більшість виробників рекомендують укладати теплу підлогу тільки на вільну від меблів площу підлоги.</p> <p>Але що робити, якщо під час експлуатації ви захотіли пересунути крісло? Чи переставити шафу, чи стіл? Замкнена кріслом тепла підлога швидше за все скоро перегріється і вийде з ладу. Перед цим він нагріється до максимальної температури, як правило, понад 60 &deg;С і безповоротно зіпсує ваше покриття для підлоги.</p> <p>Для розв'язання цих проблем таки призначена плівка. У всьому іншому плівкова тепла підлога DAEWOO застосовується, як і звичайна нагрівальна плівка - для організації системи тепла підлога &laquo;сухим способом&raquo; під ламінат, лінолеум і ковролін.</p> <p><strong>Особливості саморегулюючої плівки</strong>:</p> <ul> <li>При перегріві, залежно від зміни температури, змінюються опір, сила струму та потужність.</li> <li>Температура плівки досягнувши 60℃, залежно від площі перегріву, зменшує споживання електроенергії на 10~30% та запобігає перегріву.</li> </ul> <p>Як працює інфрачервона тепла підлога<br />Робота інфрачервоної теплої підлоги полягає в наступному: електричний струм проходить через мідні шини вздовж двох країв термоплівки. Струм через мідні жили проходить карбоновими смугами, які починають випромінювати промені в довгохвильовому інфрачервоному діапазоні. Ці промені, подібно до сонячних, обігрівають приміщення.</p> <p>У виробництві плівкової теплої підлоги DAEWOO ENERTEC використовується метод нано-напилення для нанесення карбонового шару з точністю до 1 мікрона. Карбонові смуги знаходяться між двома шарами дуже міцної полімерної плівки, що має високі ізоляційні властивості.</p> <p>Обігрів плівковою теплою підлогою можна порівняти із сонячним теплом, тому що складовою частиною сонячних променів також є інфрачервоне випромінювання. Нагріваючись до температури 30-35 градусів, інфрачервона підлога випромінює інфрачервоні хвилі, які нагрівають усі предмети на своєму шляху, тим самим наповнюючи приміщення комфортним теплом та затишком.</p> <p><strong>Технічні характеристики плівки:</strong></p> <ul> <li>напруга мережі - 220-230 Вольт 50 Hz</li> <li>максимально споживана потужність: - 220 Вт/м2</li> <li>споживана потужність у робочому режимі</li> <li>(з використанням терморегулятора): - 40-50 Вт/м2</li> <li>температура на&nbsp;поверхні термоплівки (залежно від&nbsp;споживаної потужності): &mdash; до&nbsp;60 &deg;C</li> <li>товщина плівки - 0,3 мм</li> <li>дальні інфрачервоні промені - 90.4%</li> <li>довжина хвилі - 5-20 мкм</li> <li>температура плавлення термоплівки &mdash; 265&deg;С</li> <li>електромагнітне поле практично відсутнє</li> <li>плівка поставляється шириною - 50 см, 80 см, 100 см</li> <li>відрізається з кроком - 25 см</li> <li>максимальна довжина одного шматка плівки (ширина/довжина) - 50 см/10 м, 80 см/10 м, 100 см/8 м.</li> </ul> |  |  | 180 Вт/пог.м |  |  |  |  | 5 років |  | Сухий монтаж без стяжки | 220-240 В змінного струму |  |  | від +5°C |  |  |  | 9.6 м.кв. |  | 2112 Вт | 25 см | [8 empty] | 80 см | [16 empty] | 9 - 10 м.кв. | [9 empty] | katalog/infrachervona-plivka/gotovi-komplekti-plivki/komplekt-samoregulyuyuchoi-infrachervonoi-plivki-daewoo-enertec-80-220w-96-kv-m | [13 empty] | https://ecopol.com.ua/katalog/infrachervona-plivka/gotovi-komplekti-plivki/komplekt-samoregulyuyuchoi-infrachervonoi-plivki-daewoo-enertec-80-220w-96-kv-m
1218 | IFDTK-1-50 | Комплект інфрачервоної плівки Dian Technology 1 м.кв. 50 см | 1 | 698 |  | 1167 | 0 | https://ecopol.com.ua/assets/images/products/1218/2605-cd021fc59acc848453526cf5ba9bc868.jpeg | 3 |  | Китай | Китай | 0 | 0 | 0 | 1 |  | 5 | Комплект плівки Dian Technology заощадить вас час на пошук додаткових комплектуючих для монтажу та дозволить самостійно підібрати теплу підлогу під необхідну вас площу | <p><strong>Нагрівальна плівка Dian Technology</strong> складається з нагрівального елемента (графіту, паралельні чорні смуги) і мідних шин для підведення живлення. Нагрівальні елементи та живильні шини ізольовані шаром поліетилену. Використовується для обігріву підлогових покриттів, а також для нагрівань предметів в інших областях. Рекомендується як бюджетна альтернатива алюмінієвим матам для укладання під ламінат, лінолеум ковролін.</p>_x005F_x005F_x000D_ <p><strong>Переваги ІЧ-підлоги Dian Technology:</strong></p>_x005F_x005F_x000D_ <ul>_x005F_x005F_x000D_ <li>швидкий монтаж, що не вимагає мокрих робіт;</li>_x005F_x005F_x000D_ <li>не піднімає рівень стяжки;</li>_x005F_x005F_x000D_ <li>універсальність за цілями обігріву (основне або додаткове опалення, комфортне або зональне обігрів); можливість обігріву стін та стель;</li>_x005F_x005F_x000D_ <li>невисока вартість.</li>_x005F_x005F_x000D_ </ul>_x005F_x005F_x000D_ <p><strong>В комплект&nbsp;входить</strong> : інфрачервона плівка Dian Technology ( ширина 0,5&nbsp;м. ; довжина 2&nbsp;м. ), монтажний набір ( 1&nbsp;шт. ) та механічний терморегулятор (1&nbsp;шт. ).&nbsp; &nbsp; &nbsp;</p> |  |  | 110 Вт/пог.м |  |  |  |  | 5 років |  | Сухий монтаж без стяжки | 220-240 В змінного струму |  |  | від +5°C |  |  |  | 1 м.кв. |  | 220 Вт | 25 см | [8 empty] | 50 см | [16 empty] | 1 - 2 м.кв. | [9 empty] | katalog/infrachervona-plivka/gotovi-komplekti-plivki/komplekt-infrachervonoi-plivki-dian-technology-1-mkv-50sm | [13 empty] | https://ecopol.com.ua/katalog/infrachervona-plivka/gotovi-komplekti-plivki/komplekt-infrachervonoi-plivki-dian-technology-1-mkv-50sm
1219 | IFDTK-1,6-80 | Комплект інфрачервоної плівки Dian Technology 1,6 м.кв. 80 см | 1 | 698 |  | 1501 | 0 | https://ecopol.com.ua/assets/images/products/1219/2605-95e33e4dc71f1293b6c3a97e788fceef.jpeg | 3 |  | Китай | Китай | 0 | 0 | 0 | 1 |  | 5 | Комплект плівки Dian Technology заощадить вас час на пошук додаткових комплектуючих для монтажу та дозволить самостійно підібрати теплу підлогу під необхідну вас площу | <p><strong>Нагрівальна плівка Dian Technology</strong> складається з нагрівального елемента (графіту, паралельні чорні смуги) і мідних шин для підведення живлення. Нагрівальні елементи та живильні шини ізольовані шаром поліетилену. Використовується для обігріву підлогових покриттів, а також для нагрівань предметів в інших областях. Рекомендується як бюджетна альтернатива алюмінієвим матам для укладання під ламінат, лінолеум ковролін.</p> <p><strong>Переваги ІЧ-підлоги Dian Technology:</strong></p> <ul> <li>швидкий монтаж, що не вимагає мокрих робіт;</li> <li>не підіймає рівень стяжки;</li> <li>універсальність за цілями обігріву (основне або додаткове опалення, комфортний або зональний обігрів);</li> <li>можливість обігріву стін та стель;</li> <li>невисока вартість.</li> </ul> <p><strong>В комплект&nbsp;входить</strong> : інфрачервона плівка Dian Technology (ширина 0,8&nbsp;м; довжина 2&nbsp;м), монтажний набір (1&nbsp;шт.) та механічний терморегулятор (1&nbsp;шт.).</p> |  |  | 180 Вт/пог.м |  |  |  |  | 5 років |  | Сухий монтаж без стяжки | 220-240 В змінного струму |  |  | від +5°C |  |  |  | 1.6 м.кв. |  | 352 Вт | 25 см | [8 empty] | 80 см | [16 empty] | 1 - 2 м.кв. | [9 empty] | katalog/infrachervona-plivka/gotovi-komplekti-plivki/komplekt-infrachervonoi-plivki-dian-technology-16-mkv-80sm | [13 empty] | https://ecopol.com.ua/katalog/infrachervona-plivka/gotovi-komplekti-plivki/komplekt-infrachervonoi-plivki-dian-technology-16-mkv-80sm
1220 | IFDTK-2-100 | Комплект інфрачервоної плівки Dian Technology 2 м.кв. 100 см | 1 | 698 |  | 1724 | 0 | https://ecopol.com.ua/assets/images/products/1220/2605-19a91e5ead8e093b0fa35c7a2573614f.jpeg | 3 |  | Китай | Китай | 0 | 1 | 0 | 1 |  | 5 | Комплект плівки Dian Technology заощадить вас час на пошук додаткових комплектуючих для монтажу та дозволить самостійно підібрати теплу підлогу під необхідну вас площу | <p><strong>Нагрівальна плівка Dian Technology</strong> складається з нагрівального елемента (графіту, паралельні чорні смуги) і мідних шин для підведення живлення. Нагрівальні елементи та живильні шини ізольовані шаром поліетилену. Використовується для обігріву підлогових покриттів, а також для нагрівань предметів в інших областях. Рекомендується як бюджетна альтернатива алюмінієвим матам для укладання під ламінат, лінолеум ковролін.</p> <p><strong>Переваги ІЧ-підлоги Dian Technology:</strong></p> <ul> <li>швидкий монтаж, що не вимагає мокрих робіт;</li> <li>не підіймає рівень стяжки;</li> <li>універсальність за цілями обігріву (основне або додаткове опалення, комфортне або зональне обігрів);</li> <li>можливість обігріву стін та стель;</li> <li>невисока вартість.</li> </ul> <p><strong>В комплект&nbsp;входить</strong> : інфрачервона плівка Dian Technology (ширина 1&nbsp;м; довжина 2&nbsp;м), монтажний набір (1&nbsp;шт) та механічний терморегулятор (1&nbsp;шт.).</p> |  |  | 220 Вт/пог.м |  |  |  |  | 5 років |  | Сухий монтаж без стяжки | 220-240 В змінного струму |  |  | від +5°C |  |  |  | 2 м.кв. |  | 440 Вт | 25 см | [8 empty] | 100 см | [16 empty] | 2 - 3 м.кв. | [9 empty] | katalog/infrachervona-plivka/gotovi-komplekti-plivki/komplekt-infrachervonoi-plivki-dian-technology-2-mkv-100sm | [13 empty] | https://ecopol.com.ua/katalog/infrachervona-plivka/gotovi-komplekti-plivki/komplekt-infrachervonoi-plivki-dian-technology-2-mkv-100sm
1221 | IFDTK-2-50 | Комплект інфрачервоної плівки Dian Technology 2 м.кв. 50 см | 1 | 698 |  | 1724 | 0 | https://ecopol.com.ua/assets/images/products/1221/2605-ed584467ac786d96f82b7a6c5a4b738d.jpeg | 3 |  | Китай | Китай | 0 | 0 | 0 | 1 |  | 5 | Комплект плівки Dian Technology заощадить вас час на пошук додаткових комплектуючих для монтажу та дозволить самостійно підібрати теплу підлогу під необхідну вас площу | <p><strong>Нагрівальна плівка Dian Technology</strong> складається з нагрівального елемента (графіту, паралельні чорні смуги) і мідних шин для підведення живлення. Нагрівальні елементи та живильні шини ізольовані шаром поліетилену. Використовується для обігріву підлогових покриттів, а також для нагрівань предметів в інших областях. Рекомендується як бюджетна альтернатива алюмінієвим матам для укладання під ламінат, лінолеум ковролін.</p> <p><strong>Переваги ІЧ-підлоги Dian Technology:</strong></p> <ul> <li>швидкий монтаж, що не вимагає мокрих робіт;</li> <li>не підіймає рівень стяжки;</li> <li>універсальність за цілями обігріву (основне або додаткове опалення, комфортне або зональне обігрів);</li> <li>можливість обігріву стін та стель;</li> <li>невисока вартість.</li> </ul> <p><strong>В комплект&nbsp;входить</strong> : інфрачервона плівка Dian Technology (ширина 0,5&nbsp;м; довжина 4&nbsp;м), монтажний набір (1&nbsp;шт.) та механічний терморегулятор (1&nbsp;шт.).</p> |  |  | 110 Вт/пог.м |  |  |  |  | 5 років |  | Сухий монтаж без стяжки | 220-240 В змінного струму |  |  | від +5°C |  |  |  | 2 м.кв. |  | 440 Вт | 25 см | [8 empty] | 50 см | [16 empty] | 2 - 3 м.кв. | [9 empty] | katalog/infrachervona-plivka/gotovi-komplekti-plivki/komplekt-infrachervonoi-plivki-dian-technology-2-mkv-50sm | [13 empty] | https://ecopol.com.ua/katalog/infrachervona-plivka/gotovi-komplekti-plivki/komplekt-infrachervonoi-plivki-dian-technology-2-mkv-50sm
1222 | IFDTK-3-50 | Комплект інфрачервоної плівки Dian Technology 3 м.кв. 50 см | 1 | 698 |  | 2462 | 0 | https://ecopol.com.ua/assets/images/products/1222/2605-65c1f46fe61aa3e48b9fb425f838d9b9.jpeg | 3 |  | Китай | Китай | 0 | 0 | 0 | 1 |  | 5 | Комплект плівки Dian Technology заощадить вас час на пошук додаткових комплектуючих для монтажу та дозволить самостійно підібрати теплу підлогу під необхідну вас площу | <p><strong>Нагрівальна плівка Dian Technology</strong> складається з нагрівального елемента (графіту, паралельні чорні смуги) і мідних шин для підведення живлення. Нагрівальні елементи та живильні шини ізольовані шаром поліетилену. Використовується для обігріву підлогових покриттів, а також для нагрівань предметів в інших областях. Рекомендується як бюджетна альтернатива алюмінієвим матам для укладання під ламінат, лінолеум ковролін.</p> <p><strong>Переваги ІЧ-підлоги Dian Technology:</strong></p> <ul> <li>швидкий монтаж, що не вимагає мокрих робіт;</li> <li>не підіймає рівень стяжки;</li> <li>універсальність за цілями обігріву (основне або додаткове опалення, комфортне або зональне обігрів);</li> <li>можливість обігріву стін та стель;</li> <li>невисока вартість.</li> </ul> <p><strong>В комплект&nbsp;входить</strong> : інфрачервона плівка Dian Technology (ширина 0,5&nbsp;м; довжина 6&nbsp;м), монтажний набір (3&nbsp;шт.) та механічний терморегулятор (1&nbsp;шт.).</p> |  |  | 110 Вт/пог.м |  |  |  |  | 5 років |  | Сухий монтаж без стяжки | 220-240 В змінного струму |  |  | від +5°C |  |  |  | 3 м.кв. |  | 660 Вт | 25 см | [8 empty] | 50 см | [16 empty] | 3 - 4 м.кв. | [9 empty] | katalog/infrachervona-plivka/gotovi-komplekti-plivki/komplekt-infrachervonoi-plivki-dian-technology-3-mkv-50sm | [13 empty] | https://ecopol.com.ua/katalog/infrachervona-plivka/gotovi-komplekti-plivki/komplekt-infrachervonoi-plivki-dian-technology-3-mkv-50sm
1223 | IFDTK-3,2-80 | Комплект інфрачервоної плівки Dian Technology 3,2 м.кв. 80 см | 1 | 698 |  | 2394 | 0 | https://ecopol.com.ua/assets/images/products/1223/2605-303ec64daad5eb8d9a4b512a7b9cca5c.jpeg | 3 |  | Китай | Китай | 0 | 0 | 0 | 1 |  | 5 | Комплект плівки Dian Technology заощадить вас час на пошук додаткових комплектуючих для монтажу та дозволить самостійно підібрати теплу підлогу під необхідну вас площу | <p><strong>Нагрівальна плівка Dian Technology</strong> складається з нагрівального елемента (графіту, паралельні чорні смуги) і мідних шин для підведення живлення. Нагрівальні елементи та живильні шини ізольовані шаром поліетилену. Використовується для обігріву підлогових покриттів, а також для нагрівань предметів в інших областях. Рекомендується як бюджетна альтернатива алюмінієвим матам для укладання під ламінат, лінолеум ковролін.</p> <p><strong>Переваги ІЧ-підлоги Dian Technology:</strong></p> <ul> <li>швидкий монтаж, що не вимагає мокрих робіт;</li> <li>не підіймає рівень стяжки;</li> <li>універсальність за цілями обігріву (основне або додаткове опалення, комфортне або зональне обігрів);</li> <li>можливість обігріву стін та стель;</li> <li>невисока вартість.</li> </ul> <p><strong>В комплект&nbsp;входить</strong> : інфрачервона плівка Dian Technology (ширина 0,8&nbsp;м; довжина 4&nbsp;м), монтажний набір (1&nbsp;шт.) та механічний терморегулятор (1&nbsp;шт.).</p> |  |  | 180 Вт/пог.м |  |  |  |  | 5 років |  | Сухий монтаж без стяжки | 220-240 В змінного струму |  |  | від +5°C |  |  |  | 3.2 м.кв. |  | 704 Вт | 25 см | [8 empty] | 80 см | [16 empty] | 3 - 4 м.кв. | [9 empty] | katalog/infrachervona-plivka/gotovi-komplekti-plivki/komplekt-infrachervonoi-plivki-dian-technology-32-mkv-80sm | [13 empty] | https://ecopol.com.ua/katalog/infrachervona-plivka/gotovi-komplekti-plivki/komplekt-infrachervonoi-plivki-dian-technology-32-mkv-80sm
1224 | IFDTK-4-100 | Комплект інфрачервоної плівки Dian Technology 4 м.кв. 100 см | 1 | 698 |  | 2840 | 0 | https://ecopol.com.ua/assets/images/products/1224/2605-9674f841516b318376bd2e963b880fe4.jpeg | 3 |  | Китай | Китай | 0 | 1 | 0 | 1 |  | 5 | Комплект плівки Dian Technology заощадить вас час на пошук додаткових комплектуючих для монтажу та дозволить самостійно підібрати теплу підлогу під необхідну вас площу | <p><strong>Нагрівальна плівка Dian Technology</strong> складається з нагрівального елемента (графіту, паралельні чорні смуги) і мідних шин для підведення живлення. Нагрівальні елементи та живильні шини ізольовані шаром поліетилену. Використовується для обігріву підлогових покриттів, а також для нагрівань предметів в інших областях. Рекомендується як бюджетна альтернатива алюмінієвим матам для укладання під ламінат, лінолеум ковролін.</p> <p><strong>Переваги ІЧ-підлоги Dian Technology:</strong></p> <ul> <li>швидкий монтаж, що не вимагає мокрих робіт;</li> <li>не підіймає рівень стяжки;</li> <li>універсальність за цілями обігріву (основне або додаткове опалення, комфортне або зональне обігрів);</li> <li>можливість обігріву стін та стель;</li> <li>невисока вартість.</li> </ul> <p><strong>В комплект&nbsp;входить</strong> : інфрачервона плівка Dian Technology (ширина 1&nbsp;м; довжина 4&nbsp;м), монтажний набір (1&nbsp;шт.) та механічний терморегулятор (1&nbsp;шт.).</p> |  |  | 220 Вт/пог.м |  |  |  |  | 5 років |  | Сухий монтаж без стяжки | 220-240 В змінного струму |  |  | від +5°C |  |  |  | 4 м.кв. |  | 880 Вт | 25 см | [8 empty] | 100 см | [16 empty] | 4 - 5 м.кв. | [9 empty] | katalog/infrachervona-plivka/gotovi-komplekti-plivki/komplekt-infrachervonoi-plivki-dian-technology-4-mkv-100sm | [13 empty] | https://ecopol.com.ua/katalog/infrachervona-plivka/gotovi-komplekti-plivki/komplekt-infrachervonoi-plivki-dian-technology-4-mkv-100sm
1225 | IFDTK-4,8-80 | Комплект інфрачервоної плівки Dian Technology 4,8 м.кв. 80 см | 1 | 698 |  | 3465 | 0 | https://ecopol.com.ua/assets/images/products/1225/2605-340fe7edce33e5cfead9c7e3d9ffdd27.jpeg | 3 |  | Китай | Китай | 0 | 0 | 0 | 1 |  | 5 | Комплект плівки Dian Technology заощадить вас час на пошук додаткових комплектуючих для монтажу та дозволить самостійно підібрати теплу підлогу під необхідну вас площу | <p><strong>Нагрівальна плівка Dian Technology</strong> складається з нагрівального елемента (графіту, паралельні чорні смуги) і мідних шин для підведення живлення. Нагрівальні елементи та живильні шини ізольовані шаром поліетилену. Використовується для обігріву підлогових покриттів, а також для нагрівань предметів в інших областях. Рекомендується як бюджетна альтернатива алюмінієвим матам для укладання під ламінат, лінолеум ковролін.</p> <p><strong>Переваги ІЧ-підлоги Dian Technology:</strong></p> <ul> <li>швидкий монтаж, що не вимагає мокрих робіт;</li> <li>не підіймає рівень стяжки;</li> <li>універсальність за цілями обігріву (основне або додаткове опалення, комфортне або зональне обігрів);</li> <li>можливість обігріву стін та стель;</li> <li>невисока вартість.</li> </ul> <p><strong>В комплект&nbsp;входить</strong> : інфрачервона плівка Dian Technology (ширина 0,8&nbsp;м; довжина 6&nbsp;м.), монтажний набір (3&nbsp;шт.) та механічний терморегулятор (1&nbsp;шт.).</p> |  |  | 180 Вт/пог.м |  |  |  |  | 5 років |  | Сухий монтаж без стяжки | 220-240 В змінного струму |  |  | від +5°C |  |  |  | 4 м.кв. |  | 880 Вт | 25 см | [8 empty] | 80 см | [16 empty] | 4 - 5 м.кв. | [9 empty] | katalog/infrachervona-plivka/gotovi-komplekti-plivki/komplekt-infrachervonoi-plivki-dian-technology-48-mkv-80sm | [13 empty] | https://ecopol.com.ua/katalog/infrachervona-plivka/gotovi-komplekti-plivki/komplekt-infrachervonoi-plivki-dian-technology-48-mkv-80sm
1226 | IFDTK-5-50 | Комплект інфрачервоної плівки Dian Technology 5 м.кв. 50 см | 1 | 698 |  | 3667 | 0 | https://ecopol.com.ua/assets/images/products/1226/2605-67afe4141e49e8c88c525450ab23c736.jpeg | 3 |  | Китай | Китай | 0 | 0 | 0 | 1 |  | 5 | Комплект плівки Dian Technology заощадить вас час на пошук додаткових комплектуючих для монтажу та дозволить самостійно підібрати теплу підлогу під необхідну вас площу | <p><strong>Нагрівальна плівка Dian Technology</strong> складається з нагрівального елемента (графіту, паралельні чорні смуги) і мідних шин для підведення живлення. Нагрівальні елементи та живильні шини ізольовані шаром поліетилену. Використовується для обігріву підлогових покриттів, а також для нагрівань предметів в інших областях. Рекомендується як бюджетна альтернатива алюмінієвим матам для укладання під ламінат, лінолеум ковролін.</p> <p><strong>Переваги ІЧ-підлоги Dian Technology:</strong></p> <ul> <li>швидкий монтаж, що не вимагає мокрих робіт;</li> <li>не підіймає рівень стяжки;</li> <li>універсальність за цілями обігріву (основне або додаткове опалення, комфортне або зональне обігрів);</li> <li>можливість обігріву стін та стель;</li> <li>невисока вартість.</li> </ul> <p><strong>В комплект&nbsp;входить</strong> : інфрачервона плівка Dian Technology (ширина 0,5&nbsp;м; довжина 10 м), монтажний набір (4&nbsp;шт.) та механічний терморегулятор (1&nbsp;шт.).</p> |  |  | 110 Вт/пог.м |  |  |  |  | 5 років |  | Сухий монтаж без стяжки | 220-240 В змінного струму |  |  | від +5°C |  |  |  | 6 м.кв. |  | 1320 Вт | 25 см | [8 empty] | 50 см | [16 empty] | 5 - 6 м.кв. | [9 empty] | katalog/infrachervona-plivka/gotovi-komplekti-plivki/komplekt-infrachervonoi-plivki-dian-technology-5-mkv-50sm | [13 empty] | https://ecopol.com.ua/katalog/infrachervona-plivka/gotovi-komplekti-plivki/komplekt-infrachervonoi-plivki-dian-technology-5-mkv-50sm
1227 | IFDTK-6-100 | Комплект інфрачервоної плівки Dian Technology 6 м.кв. 100 см | 1 | 698 |  | 4135 | 0 | https://ecopol.com.ua/assets/images/products/1227/2605-12ac732ca73ff677b3516cf6d67a7388.jpeg | 3 |  | Китай | Китай | 0 | 0 | 0 | 1 |  | 5 | Комплект плівки Dian Technology заощадить вас час на пошук додаткових комплектуючих для монтажу та дозволить самостійно підібрати теплу підлогу під необхідну вас площу | <p><strong>Нагрівальна плівка Dian Technology</strong> складається з нагрівального елемента (графіту, паралельні чорні смуги) і мідних шин для підведення живлення. Нагрівальні елементи та живильні шини ізольовані шаром поліетилену. Використовується для обігріву підлогових покриттів, а також для нагрівань предметів в інших областях. Рекомендується як бюджетна альтернатива алюмінієвим матам для укладання під ламінат, лінолеум ковролін.</p> <p><strong>Переваги ІЧ-підлоги Dian Technology:</strong></p> <ul> <li>швидкий монтаж, що не вимагає мокрих робіт;</li> <li>не підіймає рівень стяжки;</li> <li>універсальність за цілями обігріву (основне або додаткове опалення, комфортне або зональне обігрів);</li> <li>можливість обігріву стін та стель;</li> <li>невисока вартість.</li> </ul> <p><strong>В комплект&nbsp;входить</strong> : інфрачервона плівка Dian Technology (ширина 1&nbsp;м; довжина 6&nbsp;м), монтажний набір (3&nbsp;шт.) та механічний терморегулятор (1&nbsp;шт.).</p> |  |  | 220 Вт/пог.м |  |  |  |  | 5 років |  | Сухий монтаж без стяжки | 220-240 В змінного струму |  |  | від +5°C |  |  |  | 6 м.кв. |  | 1320 Вт | 25 см | [8 empty] | 100 см | [16 empty] | 5 - 6 м.кв. | [9 empty] | katalog/infrachervona-plivka/gotovi-komplekti-plivki/komplekt-infrachervonoi-plivki-dian-technology-6-mkv-100sm | [13 empty] | https://ecopol.com.ua/katalog/infrachervona-plivka/gotovi-komplekti-plivki/komplekt-infrachervonoi-plivki-dian-technology-6-mkv-100sm
1228 | IFDTK-6-50 | Комплект інфрачервоної плівки Dian Technology 6 м.кв. 50 см | 1 | 698 |  | 4314 | 0 | https://ecopol.com.ua/assets/images/products/1228/2605-ecf73113c340b47261748ce194f057e8.jpeg | 3 |  | Китай | Китай | 0 | 0 | 0 | 1 |  | 5 | Комплект плівки Dian Technology заощадить вас час на пошук додаткових комплектуючих для монтажу та дозволить самостійно підібрати теплу підлогу під необхідну вас площу | <p><strong>Нагрівальна плівка Dian Technology</strong> складається з нагрівального елемента (графіту, паралельні чорні смуги) і мідних шин для підведення живлення. Нагрівальні елементи та живильні шини ізольовані шаром поліетилену. Використовується для обігріву підлогових покриттів, а також для нагрівань предметів в інших областях. Рекомендується як бюджетна альтернатива алюмінієвим матам для укладання під ламінат, лінолеум ковролін.</p> <p><strong>Переваги ІЧ-підлоги Dian Technology:</strong></p> <ul> <li>швидкий монтаж, що не вимагає мокрих робіт;</li> <li>не підіймає рівень стяжки;</li> <li>універсальність за цілями обігріву (основне або додаткове опалення, комфортне або зональне обігрів);</li> <li>можливість обігріву стін та стель;</li> <li>невисока вартість.</li> </ul> <p><strong>В комплект&nbsp;входить</strong> : інфрачервона плівка Dian Technology (ширина 0,5&nbsp;м; довжина 12 м), монтажний набір (5&nbsp;шт.) та механічний терморегулятор (1&nbsp;шт.).</p> |  |  | 110 Вт/пог.м |  |  |  |  | 5 років |  | Сухий монтаж без стяжки | 220-240 В змінного струму |  |  | від +5°C |  |  |  | 6 м.кв. |  | 1320 Вт | 25 см | [8 empty] | 50 см | [16 empty] | 5 - 6 м.кв. | [9 empty] | katalog/infrachervona-plivka/gotovi-komplekti-plivki/komplekt-infrachervonoi-plivki-dian-technology-6-mkv-50sm | [13 empty] | https://ecopol.com.ua/katalog/infrachervona-plivka/gotovi-komplekti-plivki/komplekt-infrachervonoi-plivki-dian-technology-6-mkv-50sm
1229 | IFDTK-6,4-80 | Комплект інфрачервоної плівки Dian Technology 6,4 м.кв. 80 см | 1 | 698 |  | 4447 | 0 | https://ecopol.com.ua/assets/images/products/1229/2605-508eca61f5310b235a2ec9a47a688394.jpeg | 3 |  | Китай | Китай | 0 | 1 | 0 | 1 |  | 5 | Комплект плівки Dian Technology заощадить вас час на пошук додаткових комплектуючих для монтажу та дозволить самостійно підібрати теплу підлогу під необхідну вас площу | <p><strong>Нагрівальна плівка Dian Technology</strong> складається з нагрівального елемента (графіту, паралельні чорні смуги) і мідних шин для підведення живлення. Нагрівальні елементи та живильні шини ізольовані шаром поліетилену. Використовується для обігріву підлогових покриттів, а також для нагрівань предметів в інших областях. Рекомендується як бюджетна альтернатива алюмінієвим матам для укладання під ламінат, лінолеум ковролін.</p> <p><strong>Переваги ІЧ-підлоги Dian Technology:</strong></p> <ul> <li>швидкий монтаж, що не вимагає мокрих робіт;</li> <li>не підіймає рівень стяжки;</li> <li>універсальність за цілями обігріву (основне або додаткове опалення, комфортне або зональне обігрів);</li> <li>можливість обігріву стін та стель;</li> <li>невисока вартість.</li> </ul> <p><strong>В комплект&nbsp;входить</strong> : інфрачервона плівка Dian Technology (ширина 0,8&nbsp;м; довжина 8&nbsp;м), монтажний набір (4&nbsp;шт.) та механічний терморегулятор (1&nbsp;шт.).</p> |  |  | 180 Вт/пог.м |  |  |  |  | 5 років |  | Сухий монтаж без стяжки | 220-240 В змінного струму |  |  | від +5°C |  |  |  | 6.4 м.кв. |  | 1408 Вт | 25 см | [8 empty] | 80 см | [16 empty] | 6 - 7 м.кв. | [9 empty] | katalog/infrachervona-plivka/gotovi-komplekti-plivki/komplekt-infrachervonoi-plivki-dian-technology-64-mkv-80sm | [13 empty] | https://ecopol.com.ua/katalog/infrachervona-plivka/gotovi-komplekti-plivki/komplekt-infrachervonoi-plivki-dian-technology-64-mkv-80sm
1230 | IFDTK-7-50 | Комплект інфрачервоної плівки Dian Technology 7 м.кв.. 50 см | 1 | 698 |  | 4872 | 0 | https://ecopol.com.ua/assets/images/products/1230/2605-4eca2e4466e59943afe5ee52d1b97548.jpeg | 3 |  | Китай | Китай | 0 | 0 | 0 | 1 |  | 5 | Комплект плівки Dian Technology заощадить вас час на пошук додаткових комплектуючих для монтажу та дозволить самостійно підібрати теплу підлогу під необхідну вас площу | <p><strong>Нагрівальна плівка Dian Technology</strong> складається з нагрівального елемента (графіту, паралельні чорні смуги) і мідних шин для підведення живлення. Нагрівальні елементи та живильні шини ізольовані шаром поліетилену. Використовується для обігріву підлогових покриттів, а також для нагрівань предметів в інших областях. Рекомендується як бюджетна альтернатива алюмінієвим матам для укладання під ламінат, лінолеум ковролін.</p> <p><strong>Переваги ІЧ-підлоги Dian Technology:</strong></p> <ul> <li>швидкий монтаж, що не вимагає мокрих робіт;</li> <li>не підіймає рівень стяжки;</li> <li>універсальність за цілями обігріву (основне або додаткове опалення, комфортне або зональне обігрів);</li> <li>можливість обігріву стін та стель;</li> <li>невисока вартість.</li> </ul> <p><strong>В комплект&nbsp;входить</strong> : інфрачервона плівка Dian Technology (ширина 0,5&nbsp;м; довжина 14 м), монтажний набір (5&nbsp;шт.) та механічний терморегулятор (1&nbsp;шт.).</p> |  |  | 110 Вт/пог.м |  |  |  |  | 5 років |  | Сухий монтаж без стяжки | 220-240 В змінного струму |  |  | від +5°C |  |  |  | 7 м.кв. |  | 1540 Вт | 25 см | [8 empty] | 50 см | [16 empty] | 6 - 7 м.кв. | [9 empty] | katalog/infrachervona-plivka/gotovi-komplekti-plivki/komplekt-infrachervonoi-plivki-dian-technology-7-mkv-50sm | [13 empty] | https://ecopol.com.ua/katalog/infrachervona-plivka/gotovi-komplekti-plivki/komplekt-infrachervonoi-plivki-dian-technology-7-mkv-50sm
1231 | IFDTK-8-100 | Комплект інфрачервоної плівки Dian Technology 8 м.кв. 100 см | 1 | 698 |  | 5340 | 0 | https://ecopol.com.ua/assets/images/products/1231/2605-43fa42da2f6c9e391df7817a3d5ec54f.jpeg | 3 |  | Китай | Китай | 0 | 0 | 0 | 1 |  | 5 | Комплект плівки Dian Technology заощадить вас час на пошук додаткових комплектуючих для монтажу та дозволить самостійно підібрати теплу підлогу під необхідну вас площу | <p><strong>Нагрівальна плівка Dian Technology</strong> складається з нагрівального елемента (графіту, паралельні чорні смуги) і мідних шин для підведення живлення. Нагрівальні елементи та живильні шини ізольовані шаром поліетилену. Використовується для обігріву підлогових покриттів, а також для нагрівань предметів в інших областях. Рекомендується як бюджетна альтернатива алюмінієвим матам для укладання під ламінат, лінолеум ковролін.</p> <p><strong>Переваги ІЧ-підлоги Dian Technology:</strong></p> <ul> <li>швидкий монтаж, що не вимагає мокрих робіт;</li> <li>не підіймає рівень стяжки;</li> <li>універсальність за цілями обігріву (основне або додаткове опалення, комфортне або зональне обігрів);</li> <li>можливість обігріву стін та стель;</li> <li>невисока вартість.</li> </ul> <p><strong>В комплект&nbsp;входить</strong> : інфрачервона плівка Dian Technology (ширина 1&nbsp;м; довжина 8&nbsp;м), монтажний набір (4&nbsp;шт.) та механічний терморегулятор (1&nbsp;шт.).</p> |  |  | 220 Вт/пог.м |  |  |  |  | 5 років |  | Сухий монтаж без стяжки | 220-240 В змінного струму |  |  | від +5°C |  |  |  | 8 м.кв. |  | 1760 Вт | 25 см | [8 empty] | 100 см | [16 empty] | 7 - 8 м.кв. | [9 empty] | katalog/infrachervona-plivka/gotovi-komplekti-plivki/komplekt-infrachervonoi-plivki-dian-technology-8-mkv-100sm | [13 empty] | https://ecopol.com.ua/katalog/infrachervona-plivka/gotovi-komplekti-plivki/komplekt-infrachervonoi-plivki-dian-technology-8-mkv-100sm
1232 | IFDTK-8-50 | Комплект інфрачервоної плівки Dian Technology 8 м.кв. 50 см | 1 | 698 |  | 5429 | 0 | https://ecopol.com.ua/assets/images/products/1232/2605-78b06d8b79e88e161ca1b73bd35c1627.jpeg | 3 |  | Китай | Китай | 0 | 0 | 0 | 1 |  | 5 | Комплект плівки Dian Technology заощадить вас час на пошук додаткових комплектуючих для монтажу та дозволить самостійно підібрати теплу підлогу під необхідну вас площу | <p><strong>Нагрівальна плівка Dian Technology</strong> складається з нагрівального елемента (графіту, паралельні чорні смуги) і мідних шин для підведення живлення. Нагрівальні елементи та живильні шини ізольовані шаром поліетилену. Використовується для обігріву підлогових покриттів, а також для нагрівань предметів в інших областях. Рекомендується як бюджетна альтернатива алюмінієвим матам для укладання під ламінат, лінолеум ковролін.</p> <p><strong>Переваги ІЧ-підлоги Dian Technology:</strong></p> <ul> <li>швидкий монтаж, що не вимагає мокрих робіт;</li> <li>не підіймає рівень стяжки;</li> <li>універсальність за цілями обігріву (основне або додаткове опалення, комфортне або зональне обігрів);</li> <li>можливість обігріву стін та стель;</li> <li>невисока вартість.</li> </ul> <p><strong>В комплект&nbsp;входить</strong> : інфрачервона плівка Dian Technology (ширина 0,5&nbsp;м; довжина 16 м), монтажний набір (5&nbsp;шт.) та механічний терморегулятор (1&nbsp;шт.).</p> |  |  | 110 Вт/пог.м |  |  |  |  | 5 років |  | Сухий монтаж без стяжки | 220-240 В змінного струму |  |  | від +5°C |  |  |  | 8 м.кв. |  | 1760 Вт | 25 см | [8 empty] | 50 см | [16 empty] | 7 - 8 м.кв. | [9 empty] | katalog/infrachervona-plivka/gotovi-komplekti-plivki/komplekt-infrachervonoi-plivki-dian-technology-8-mkv-50sm | [13 empty] | https://ecopol.com.ua/katalog/infrachervona-plivka/gotovi-komplekti-plivki/komplekt-infrachervonoi-plivki-dian-technology-8-mkv-50sm
1233 | IFDTK-8-80 | Комплект інфрачервоної плівки Dian Technology 8 м.кв. 80 см | 1 | 698 |  | 5340 | 0 | https://ecopol.com.ua/assets/images/products/1233/2605-db37585773f97e40ed3d4d6d5a6cab21.jpeg | 3 |  | Китай | Китай | 0 | 0 | 0 | 1 |  | 5 | Комплект плівки Dian Technology заощадить вас час на пошук додаткових комплектуючих для монтажу та дозволить самостійно підібрати теплу підлогу під необхідну вас площу | <p><strong>Нагрівальна плівка Dian Technology</strong> складається з нагрівального елемента (графіту, паралельні чорні смуги) і мідних шин для підведення живлення. Нагрівальні елементи та живильні шини ізольовані шаром поліетилену. Використовується для обігріву підлогових покриттів, а також для нагрівань предметів в інших областях. Рекомендується як бюджетна альтернатива алюмінієвим матам для укладання під ламінат, лінолеум ковролін.</p> <p><strong>Переваги ІЧ-підлоги Dian Technology:</strong></p> <ul> <li>швидкий монтаж, що не вимагає мокрих робіт;</li> <li>не підіймає рівень стяжки;</li> <li>універсальність за цілями обігріву (основне або додаткове опалення, комфортне або зональне обігрів);</li> <li>можливість обігріву стін та стель;</li> <li>невисока вартість.</li> </ul> <p><strong>В комплект&nbsp;входить</strong> : інфрачервона плівка Dian Technology (ширина 0,8&nbsp;м; довжина 10 м), монтажний набір (4&nbsp;шт.) та механічний терморегулятор (1&nbsp;шт.).</p> |  |  | 200Вт/м.кв. |  |  |  |  | 5 років |  | Сухий монтаж без стяжки | 220-240 В змінного струму |  |  | від +5°C |  |  |  | 8 м.кв. |  | 1760 Вт | 25 см | [8 empty] | 80 см | [16 empty] | 7 - 8 м.кв. | [9 empty] | katalog/infrachervona-plivka/gotovi-komplekti-plivki/komplekt-infrachervonoi-plivki-dian-technology-8-mkv-80sm | [13 empty] | https://ecopol.com.ua/katalog/infrachervona-plivka/gotovi-komplekti-plivki/komplekt-infrachervonoi-plivki-dian-technology-8-mkv-80sm
1234 | IFDTK-9-50 | Комплект інфрачервоної плівки Dian Technology 9 м.кв. 50 см | 1 | 698 |  | 6077 | 0 | https://ecopol.com.ua/assets/images/products/1234/2605-501168f2627383b481a6e3a98e1c0eeb.jpeg | 3 |  | Китай | Китай | 0 | 0 | 0 | 1 |  | 5 | Комплект плівки Dian Technology заощадить вас час на пошук додаткових комплектуючих для монтажу та дозволить самостійно підібрати теплу підлогу під необхідну вас площу | <p><strong>Нагрівальна плівка Dian Technology</strong> складається з нагрівального елемента (графіту, паралельні чорні смуги) і мідних шин для підведення живлення. Нагрівальні елементи та живильні шини ізольовані шаром поліетилену. Використовується для обігріву підлогових покриттів, а також для нагрівань предметів в інших областях. Рекомендується як бюджетна альтернатива алюмінієвим матам для укладання під ламінат, лінолеум ковролін.</p> <p><strong>Переваги ІЧ-підлоги Dian Technology:</strong></p> <ul> <li>швидкий монтаж, що не вимагає мокрих робіт;</li> <li>не підіймає рівень стяжки;</li> <li>універсальність за цілями обігріву (основне або додаткове опалення, комфортне або зональне обігрів);</li> <li>можливість обігріву стін та стель;</li> <li>невисока вартість.</li> </ul> <p><strong>В комплект&nbsp;входить</strong> : інфрачервона плівка Dian Technology (ширина 0,5&nbsp;м; довжина 18 м), монтажний набір (6&nbsp;шт.) та механічний терморегулятор (1&nbsp;шт.).</p> |  |  | 110 Вт/пог.м |  |  |  |  | 5 років |  | Сухий монтаж без стяжки | 220-240 В змінного струму |  |  | від +5°C |  |  |  | 9 м.кв. |  | 1980 Вт | 25 см | [8 empty] | 50 см | [16 empty] | 8 - 9 м.кв. | [9 empty] | katalog/infrachervona-plivka/gotovi-komplekti-plivki/komplekt-infrachervonoi-plivki-dian-technology-9-mkv-50sm | [13 empty] | https://ecopol.com.ua/katalog/infrachervona-plivka/gotovi-komplekti-plivki/komplekt-infrachervonoi-plivki-dian-technology-9-mkv-50sm
1235 | IFDTK-9,6-80 | Комплект інфрачервоної плівки Dian Technology 9,6 м.кв. 80 см | 1 | 698 |  | 6321 | 0 | https://ecopol.com.ua/assets/images/products/1235/2605-fa537374832ea12039c66767d7ba9394.jpeg | 3 |  | Китай | Китай | 0 | 0 | 0 | 1 |  | 5 | Комплект плівки Dian Technology заощадить вас час на пошук додаткових комплектуючих для монтажу та дозволить самостійно підібрати теплу підлогу під необхідну вас площу | <p><strong>Нагрівальна плівка Dian Technology</strong> складається з нагрівального елемента (графіту, паралельні чорні смуги) і мідних шин для підведення живлення. Нагрівальні елементи та живильні шини ізольовані шаром поліетилену. Використовується для обігріву підлогових покриттів, а також для нагрівань предметів в інших областях. Рекомендується як бюджетна альтернатива алюмінієвим матам для укладання під ламінат, лінолеум ковролін.</p> <p><strong>Переваги ІЧ-підлоги Dian Technology:</strong></p> <ul> <li>швидкий монтаж, що не вимагає мокрих робіт;</li> <li>не підіймає рівень стяжки;</li> <li>універсальність за цілями обігріву (основне або додаткове опалення, комфортне або зональне обігрів);</li> <li>можливість обігріву стін та стель;</li> <li>невисока вартість.</li> </ul> <p><strong>В комплект&nbsp;входить</strong> : інфрачервона плівка Dian Technology (ширина 0,8&nbsp;м; довжина 12 м), монтажний набір (5&nbsp;шт.) та механічний терморегулятор (1&nbsp;шт.).</p> |  |  | 180 Вт/пог.м |  |  |  |  | 5 років |  | Сухий монтаж без стяжки | 220-240 В змінного струму |  |  | від +5°C |  |  |  | 9.6 м.кв. |  | 2112 Вт | 25 см | [8 empty] | 80 см | [16 empty] | 9 - 10 м.кв. | [9 empty] | katalog/infrachervona-plivka/gotovi-komplekti-plivki/komplekt-infrachervonoi-plivki-dian-technology-96-mkv-80sm | [13 empty] | https://ecopol.com.ua/katalog/infrachervona-plivka/gotovi-komplekti-plivki/komplekt-infrachervonoi-plivki-dian-technology-96-mkv-80sm
1236 | IFDTK-10-100 | Комплект інфрачервоної плівки Dian Technology 10 м.кв. 100 см | 1 | 698 |  | 6455 | 0 | https://ecopol.com.ua/assets/images/products/1236/2605-e867b12439369c166d8f5655f5d8fd2d.jpeg | 3 |  | Китай | Китай | 0 | 0 | 0 | 1 |  | 5 | Комплект плівки Dian Technology заощадить вас час на пошук додаткових комплектуючих для монтажу та дозволить самостійно підібрати теплу підлогу під необхідну вас площу | <p><strong>Нагрівальна плівка Dian Technology</strong> складається з нагрівального елемента (графіту, паралельні чорні смуги) і мідних шин для підведення живлення. Нагрівальні елементи та живильні шини ізольовані шаром поліетилену. Використовується для обігріву підлогових покриттів, а також для нагрівань предметів в інших областях. Рекомендується як бюджетна альтернатива алюмінієвим матам для укладання під ламінат, лінолеум ковролін.</p> <p><strong>Переваги ІЧ-підлоги Dian Technology:</strong></p> <ul> <li>швидкий монтаж, що не вимагає мокрих робіт;</li> <li>не підіймає рівень стяжки;</li> <li>універсальність за цілями обігріву (основне або додаткове опалення, комфортний або зональний обігрів);</li> <li>можливість обігріву стін та стель;</li> <li>невисока вартість.</li> </ul> <p><strong>В комплект&nbsp;входить</strong> : інфрачервона плівка Dian Technology (ширина 1&nbsp;м; довжина 10 м), монтажний набір (4&nbsp;шт.) та механічний терморегулятор (1&nbsp;шт.).</p> |  |  | 220 Вт/пог.м |  |  |  |  | 5 років |  | Сухий монтаж без стяжки | 220-240 В змінного струму |  |  | від +5°C |  |  |  | 10 м.кв. |  | 2200 Вт | 25 см | [8 empty] | 100 см | [16 empty] | 9 - 10 м.кв. | [9 empty] | katalog/infrachervona-plivka/gotovi-komplekti-plivki/komplekt-infrachervonoi-plivki-dian-technology-10-mkv-100sm | [13 empty] | https://ecopol.com.ua/katalog/infrachervona-plivka/gotovi-komplekti-plivki/komplekt-infrachervonoi-plivki-dian-technology-10-mkv-100sm
1237 | IFDTK-10-50 | Комплект інфрачервоної плівки Dian Technology 10 м.кв. 50 см | 1 | 698 |  | 6634 | 0 | https://ecopol.com.ua/assets/images/products/1237/2605-be34d02edcd33ef0aae766f3d15c1561.jpeg | 3 |  | Китай | Китай | 0 | 0 | 0 | 1 |  | 5 | Комплект плівки Dian Technology заощадить вас час на пошук додаткових комплектуючих для монтажу та дозволить самостійно підібрати теплу підлогу під необхідну вас площу | <p><strong>Нагрівальна плівка Dian Technology</strong> складається з нагрівального елемента (графіту, паралельні чорні смуги) і мідних шин для підведення живлення. Нагрівальні елементи та живильні шини ізольовані шаром поліетилену. Використовується для обігріву підлогових покриттів, а також для нагрівань предметів в інших областях. Рекомендується як бюджетна альтернатива алюмінієвим матам для укладання під ламінат, лінолеум ковролін.</p> <p><strong>Переваги ІЧ-підлоги Dian Technology:</strong></p> <ul> <li>швидкий монтаж, що не вимагає мокрих робіт;</li> <li>не підіймає рівень стяжки;</li> <li>універсальність за цілями обігріву (основне або додаткове опалення, комфортне або зональне обігрів);</li> <li>можливість обігріву стін та стель;</li> <li>невисока вартість.</li> </ul> <p><strong>В комплект&nbsp;входить</strong> : інфрачервона плівка Dian Technology (ширина 0,5&nbsp;м; довжина 20 м), монтажний набір (6&nbsp;шт.) та механічний терморегулятор (1&nbsp;шт.).</p> |  |  | 110 Вт/пог.м |  |  |  |  | 5 років |  | Сухий монтаж без стяжки | 220-240 В змінного струму |  |  | від +5°C |  |  |  | 12 м.кв. |  | 2640 Вт | 25 см | [8 empty] | 50 см | [16 empty] | 10 - 12 м.кв. | [9 empty] | katalog/infrachervona-plivka/gotovi-komplekti-plivki/komplekt-infrachervonoi-plivki-dian-technology-10-mkv-50sm | [13 empty] | https://ecopol.com.ua/katalog/infrachervona-plivka/gotovi-komplekti-plivki/komplekt-infrachervonoi-plivki-dian-technology-10-mkv-50sm
1238 | IFDTK-12-100 | Комплект інфрачервоної плівки Dian Technology 12 м.кв. 100 см | 1 | 698 |  | 7659 | 0 | https://ecopol.com.ua/assets/images/products/1238/2605-51efeb85b8eae2eb0b66f796aba5924b.jpeg | 3 |  | Китай | Китай | 0 | 0 | 0 | 1 |  | 5 | Комплект плівки Dian Technology заощадить вас час на пошук додаткових комплектуючих для монтажу та дозволить самостійно підібрати теплу підлогу під необхідну вас площу | <p><strong>Нагрівальна плівка Dian Technology</strong> складається з нагрівального елемента (графіту, паралельні чорні смуги) і мідних шин для підведення живлення. Нагрівальні елементи та живильні шини ізольовані шаром поліетилену. Використовується для обігріву підлогових покриттів, а також для нагрівань предметів в інших областях. Рекомендується як бюджетна альтернатива алюмінієвим матам для укладання під ламінат, лінолеум ковролін.</p> <p><strong>Переваги ІЧ-підлоги Dian Technology:</strong></p> <ul> <li>швидкий монтаж, що не вимагає мокрих робіт;</li> <li>не підіймає рівень стяжки;</li> <li>універсальність за цілями обігріву (основне або додаткове опалення, комфортне або зональне обігрів);</li> <li>можливість обігріву стін та стель;</li> <li>невисока вартість.</li> </ul> <p><strong>В комплект&nbsp;входить</strong> : інфрачервона плівка Dian Technology (ширина 1&nbsp;м; довжина 12 м), монтажний набір (5&nbsp;шт.) та механічний терморегулятор (1&nbsp;шт.).</p> |  |  | 220 Вт/пог.м |  |  |  |  | 5 років |  | Сухий монтаж без стяжки | 220-240 В змінного струму |  |  | від +5°C |  |  |  | 12 м.кв. |  | 2640 Вт | 25 см | [8 empty] | 100 см | [16 empty] | 10 - 12 м.кв. | [9 empty] | katalog/infrachervona-plivka/gotovi-komplekti-plivki/komplekt-infrachervonoi-plivki-dian-technology-12-mkv-100sm | [13 empty] | https://ecopol.com.ua/katalog/infrachervona-plivka/gotovi-komplekti-plivki/komplekt-infrachervonoi-plivki-dian-technology-12-mkv-100sm
1239 | IFDTK-11,2-80 | Комплект інфрачервоної плівки Dian Technology 11,2 м.кв. 80 см | 1 | 698 |  | 7214 | 0 | https://ecopol.com.ua/assets/images/products/1239/2605-4ed7d529db1200c41e887af4a1384018.jpeg | 3 |  | Китай | Китай | 0 | 0 | 0 | 1 |  | 5 | Комплект плівки Dian Technology заощадить вас час на пошук додаткових комплектуючих для монтажу та дозволить самостійно підібрати теплу підлогу під необхідну вас площу | <p><strong>Нагрівальна плівка Dian Technology</strong> складається з нагрівального елемента (графіту, паралельні чорні смуги) і мідних шин для підведення живлення. Нагрівальні елементи та живильні шини ізольовані шаром поліетилену. Використовується для обігріву підлогових покриттів, а також для нагрівань предметів в інших областях. Рекомендується як бюджетна альтернатива алюмінієвим матам для укладання під ламінат, лінолеум ковролін.</p> <p><strong>Переваги ІЧ-підлоги Dian Technology:</strong></p> <ul> <li>швидкий монтаж, що не вимагає мокрих робіт;</li> <li>не підіймає рівень стяжки;</li> <li>універсальність за цілями обігріву (основне або додаткове опалення, комфортне або зональне обігрів);</li> <li>можливість обігріву стін та стель;</li> <li>невисока вартість.</li> </ul> <p><strong>В комплект&nbsp;входить</strong> : інфрачервона плівка Dian Technology (ширина 0,8&nbsp;м; довжина 14 м), монтажний набір (5&nbsp;шт.) та механічний терморегулятор (1&nbsp;шт.).</p> |  |  | 180 Вт/пог.м |  |  |  |  | 5 років |  | Сухий монтаж без стяжки | 220-240 В змінного струму |  |  | від +5°C |  |  |  | 14 м.кв. |  | 3080 Вт | 25 см | [8 empty] | 80 см | [16 empty] | 12 - 14 м.кв. | [9 empty] | katalog/infrachervona-plivka/gotovi-komplekti-plivki/komplekt-infrachervonoi-plivki-dian-technology-112-mkv-80sm | [13 empty] | https://ecopol.com.ua/katalog/infrachervona-plivka/gotovi-komplekti-plivki/komplekt-infrachervonoi-plivki-dian-technology-112-mkv-80sm
1240 | IFDTK-14-100 | Комплект інфрачервоної плівки Dian Technology 14 м.кв. 100 см | 1 | 698 |  | 8774 | 0 | https://ecopol.com.ua/assets/images/products/1240/2605-f6253465a731e988f2c5431da68c87dc.jpeg | 3 |  | Китай | Китай | 0 | 0 | 0 | 1 |  | 5 | Комплект плівки Dian Technology заощадить вас час на пошук додаткових комплектуючих для монтажу та дозволить самостійно підібрати теплу підлогу під необхідну вас площу | <p><strong>Нагрівальна плівка Dian Technology</strong> складається з нагрівального елемента (графіту, паралельні чорні смуги) і мідних шин для підведення живлення. Нагрівальні елементи та живильні шини ізольовані шаром поліетилену. Використовується для обігріву підлогових покриттів, а також для нагрівань предметів в інших областях. Рекомендується як бюджетна альтернатива алюмінієвим матам для укладання під ламінат, лінолеум ковролін.</p> <p><strong>Переваги ІЧ-підлоги Dian Technology:</strong></p> <ul> <li>швидкий монтаж, що не вимагає мокрих робіт;</li> <li>не підіймає рівень стяжки;</li> <li>універсальність за цілями обігріву (основне або додаткове опалення, комфортне або зональне обігрів);</li> <li>можливість обігріву стін та стель;</li> <li>невисока вартість.</li> </ul> <p><strong>В комплект&nbsp;входить</strong> : інфрачервона плівка Dian Technology (ширина 1&nbsp;м; довжина 14 м), монтажний набір (5&nbsp;шт.) та механічний терморегулятор (1&nbsp;шт.).</p> |  |  | 220 Вт/пог.м |  |  |  |  | 5 років |  | Сухий монтаж без стяжки | 220-240 В змінного струму |  |  | від +5°C |  |  |  | 14 м.кв. |  | 3080 Вт | 25 см | [8 empty] | 100 см | [16 empty] | 12 - 14 м.кв. | [9 empty] | katalog/infrachervona-plivka/gotovi-komplekti-plivki/komplekt-infrachervonoi-plivki-dian-technology-14-mkv-100sm | [13 empty] | https://ecopol.com.ua/katalog/infrachervona-plivka/gotovi-komplekti-plivki/komplekt-infrachervonoi-plivki-dian-technology-14-mkv-100sm
1241 | IFDTK-16-100 | Комплект інфрачервоної плівки Dian Technology 16 м.кв. 100 см | 1 | 698 |  | 9889 | 0 | https://ecopol.com.ua/assets/images/products/1241/2605-7418880fd42f404f8a711162f46253d1.jpeg | 3 |  | Китай | Китай | 0 | 0 | 0 | 1 |  | 5 | Комплект плівки Dian Technology заощадить вас час на пошук додаткових комплектуючих для монтажу та дозволить самостійно підібрати теплу підлогу під необхідну вас площу | <p><strong>Нагрівальна плівка Dian Technology</strong> складається з нагрівального елемента (графіту, паралельні чорні смуги) і мідних шин для підведення живлення. Нагрівальні елементи та живильні шини ізольовані шаром поліетилену. Використовується для обігріву підлогових покриттів, а також для нагрівань предметів в інших областях. Рекомендується як бюджетна альтернатива алюмінієвим матам для укладання під ламінат, лінолеум ковролін.</p> <p><strong>Переваги ІЧ-підлоги Dian Technology:</strong></p> <ul> <li>швидкий монтаж, що не вимагає мокрих робіт;</li> <li>не підійімає рівень стяжки;</li> <li>універсальність за цілями обігріву (основне або додаткове опалення, комфортне або зональне обігрів);</li> <li>можливість обігріву стін та стель;</li> <li>невисока вартість.</li> </ul> <p><strong>В комплект&nbsp;входить</strong> : інфрачервона плівка Dian Technology (ширина 1&nbsp;м; довжина 16 м), монтажний набір (5&nbsp;шт.) та механічний терморегулятор (1&nbsp;шт.).</p> |  |  | 220 Вт/пог.м |  |  |  |  | 5 років |  | Сухий монтаж без стяжки | 220-240 В змінного струму |  |  | від +5°C |  |  |  | 16 м.кв. |  | 3520 Вт | 25 см | [8 empty] | 100 см | [16 empty] | 14 - 16 м.кв. | [9 empty] | katalog/infrachervona-plivka/gotovi-komplekti-plivki/komplekt-infrachervonoi-plivki-dian-technology-16-mkv-100sm | [13 empty] | https://ecopol.com.ua/katalog/infrachervona-plivka/gotovi-komplekti-plivki/komplekt-infrachervonoi-plivki-dian-technology-16-mkv-100sm
1242 | IFDTK-12,8-80 | Комплект інфрачервоної плівки Dian Technology 12,8 м.кв. 80 см | 1 | 698 |  | 8105 | 0 | https://ecopol.com.ua/assets/images/products/1242/2605-7289015be3fdc2052c0f9dcefabfa0f3.jpeg | 3 |  | Китай | Китай | 0 | 0 | 0 | 1 |  | 5 | Комплект плівки Dian Technology заощадить вас час на пошук додаткових комплектуючих для монтажу та дозволить самостійно підібрати теплу підлогу під необхідну вас площу | <p><strong>Нагрівальна плівка Dian Technology</strong> складається з нагрівального елемента (графіту, паралельні чорні смуги) і мідних шин для підведення живлення. Нагрівальні елементи та живильні шини ізольовані шаром поліетилену. Використовується для обігріву підлогових покриттів, а також для нагрівань предметів в інших областях. Рекомендується як бюджетна альтернатива алюмінієвим матам для укладання під ламінат, лінолеум ковролін.</p> <p><strong>Переваги ІЧ-підлоги Dian Technology:</strong></p> <ul> <li>швидкий монтаж, що не вимагає мокрих робіт;</li> <li>не підіймає рівень стяжки;</li> <li>універсальність за цілями обігріву (основне або додаткове опалення, комфортне або зональне обігрів);</li> <li>можливість обігріву стін та стель;</li> <li>невисока вартість.</li> </ul> <p><strong>В комплект&nbsp;входить</strong> : інфрачервона плівка Dian Technology (ширина 0,8&nbsp;м; довжина 16 м), монтажний набір (5&nbsp;шт.) та механічний терморегулятор (1&nbsp;шт.).</p> |  |  | 180 Вт/пог.м |  |  |  |  | 5 років |  | Сухий монтаж без стяжки | 220-240 В змінного струму |  |  | від +5°C |  |  |  | 18 м.кв. |  | 3960 Вт | 25 см | [8 empty] | 80 см | [16 empty] | 16 - 18 м.кв. | [9 empty] | katalog/infrachervona-plivka/gotovi-komplekti-plivki/komplekt-infrachervonoi-plivki-dian-technology-128-mkv-80sm | [13 empty] | https://ecopol.com.ua/katalog/infrachervona-plivka/gotovi-komplekti-plivki/komplekt-infrachervonoi-plivki-dian-technology-128-mkv-80sm
1243 | IFDTK-18-100 | Комплект інфрачервоної плівки Dian Technology 18 м.кв. 100 см | 1 | 698 |  | 11094 | 0 | https://ecopol.com.ua/assets/images/products/1243/2605-bd9804bf25e831251838d0da58809a37.jpeg | 3 |  | Китай | Китай | 0 | 0 | 0 | 1 |  | 5 | Комплект плівки Dian Technology заощадить вас час на пошук додаткових комплектуючих для монтажу та дозволить самостійно підібрати теплу підлогу під необхідну вас площу | <p><strong>Нагрівальна плівка Dian Technology</strong> складається з нагрівального елемента (графіту, паралельні чорні смуги) і мідних шин для підведення живлення. Нагрівальні елементи та живильні шини ізольовані шаром поліетилену. Використовується для обігріву підлогових покриттів, а також для нагрівань предметів в інших областях. Рекомендується як бюджетна альтернатива алюмінієвим матам для укладання під ламінат, лінолеум ковролін.</p> <p><strong>Переваги ІЧ-підлоги Dian Technology:</strong></p> <ul> <li>швидкий монтаж, що не вимагає мокрих робіт;</li> <li>не підіймає рівень стяжки;</li> <li>універсальність за цілями обігріву (основне або додаткове опалення, комфортне або зональне обігрів);</li> <li>можливість обігріву стін та стель;</li> <li>невисока вартість.</li> </ul> <p><strong>В комплект&nbsp;входить</strong> : інфрачервона плівка Dian Technology (ширина 1&nbsp;м; довжина 18 м), монтажний набір (6&nbsp;шт.) та механічний терморегулятор (1&nbsp;шт.).</p> |  |  | 220 Вт/пог.м |  |  |  |  | 5 років |  | Сухий монтаж без стяжки | 220-240 В змінного струму |  |  | від +5°C |  |  |  | 18 м.кв. |  | 3960 Вт | 25 см | [8 empty] | 100 см | [16 empty] | 16 - 18 м.кв. | [9 empty] | katalog/infrachervona-plivka/gotovi-komplekti-plivki/komplekt-infrachervonoi-plivki-dian-technology-18-mkv-100sm | [13 empty] | https://ecopol.com.ua/katalog/infrachervona-plivka/gotovi-komplekti-plivki/komplekt-infrachervonoi-plivki-dian-technology-18-mkv-100sm
1244 | IFDTK-20-100 | Комплект інфрачервоної плівки Dian Technology 20 м.кв. 100 см | 1 | 698 |  | 12209 | 0 | https://ecopol.com.ua/assets/images/products/1244/2605-9926357e2fd027daebca6cf9fc8ba3a5.jpeg | 3 |  | Китай | Китай | 0 | 0 | 0 | 1 |  | 5 | Комплект плівки Dian Technology заощадить вас час на пошук додаткових комплектуючих для монтажу та дозволить самостійно підібрати теплу підлогу під необхідну вас площу | <p><strong>Нагрівальна плівка Dian Technology</strong> складається з нагрівального елемента (графіту, паралельні чорні смуги) і мідних шин для підведення живлення. Нагрівальні елементи та живильні шини ізольовані шаром поліетилену. Використовується для обігріву підлогових покриттів, а також для нагрівань предметів в інших областях. Рекомендується як бюджетна альтернатива алюмінієвим матам для укладання під ламінат, лінолеум ковролін.</p> <p><strong>Переваги ІЧ-підлоги Dian Technology:</strong></p> <ul> <li>швидкий монтаж, що не вимагає мокрих робіт;</li> <li>не підіймає рівень стяжки;</li> <li>універсальність за цілями обігріву (основне або додаткове опалення, комфортне або зональне обігрів);</li> <li>можливість обігріву стін та стель;</li> <li>невисока вартість.</li> </ul> <p><strong>В комплект&nbsp;входить</strong> : інфрачервона плівка Dian Technology (ширина 1&nbsp;м; довжина 20 м), монтажний набір (6&nbsp;шт.) та механічний терморегулятор (1&nbsp;шт.).</p> |  |  | 220 Вт/пог.м |  |  |  |  | 5 років |  | Сухий монтаж без стяжки | 220-240 В змінного струму |  |  | від +5°C |  |  |  | 20 м.кв. |  | 4400 Вт | 25 см | [8 empty] | 100 см | [16 empty] | 18 - 20 м.кв | [9 empty] | katalog/infrachervona-plivka/gotovi-komplekti-plivki/komplekt-infrachervonoi-plivki-dian-technology-20-mkv-100sm | [13 empty] | https://ecopol.com.ua/katalog/infrachervona-plivka/gotovi-komplekti-plivki/komplekt-infrachervonoi-plivki-dian-technology-20-mkv-100sm
1245 | IFDTK-4-50 | Комплект інфрачервоної плівки Dian Technology 4 м.кв. 50 см | 1 | 698 |  | 3110 | 0 | https://ecopol.com.ua/assets/images/products/1245/2605-9339bc7d225f70549dd81109187bdcfe.jpeg | 3 |  | Китай | Китай | 0 | 0 | 0 | 1 |  | 5 | Комплект плівки Dian Technology заощадить вас час на пошук додаткових комплектуючих для монтажу та дозволить самостійно підібрати теплу підлогу під необхідну вас площу | <p><strong>Нагрівальна плівка Dian Technology</strong> складається з нагрівального елемента (графіту, паралельні чорні смуги) і мідних шин для підведення живлення. Нагрівальні елементи та живильні шини ізольовані шаром поліетилену. Використовується для обігріву підлогових покриттів, а також для нагрівань предметів в інших областях. Рекомендується як бюджетна альтернатива алюмінієвим матам для укладання під ламінат, лінолеум ковролін.</p> <p><strong>Переваги ІЧ-підлоги Dian Technology:</strong></p> <ul> <li>швидкий монтаж, що не вимагає мокрих робіт;</li> <li>не підіймає рівень стяжки;</li> <li>універсальність за цілями обігріву (основне або додаткове опалення, комфортне або зональне обігрів);</li> <li>можливість обігріву стін та стель;</li> <li>невисока вартість.</li> </ul> <p><strong>В комплект&nbsp;входить</strong> : інфрачервона плівка Dian Technology (ширина 0,5&nbsp;м; довжина 8&nbsp;м), монтажний набір (4&nbsp;шт.) та механічний терморегулятор (1&nbsp;шт.).</p> |  |  | 110 Вт/пог.м |  |  |  |  | 5 років |  | Сухий монтаж без стяжки | 220-240 В змінного струму |  |  | від +5°C |  |  |  | 20 м.кв. |  | 4400 Вт | 25 см | [8 empty] | 50 см | [16 empty] | 18 - 20 м.кв | [9 empty] | katalog/infrachervona-plivka/gotovi-komplekti-plivki/komplekt-infrachervonoi-plivki-dian-technology-4-mkv-50sm | [13 empty] | https://ecopol.com.ua/katalog/infrachervona-plivka/gotovi-komplekti-plivki/komplekt-infrachervonoi-plivki-dian-technology-4-mkv-50sm
1246 | IFDTK-14,4-80 | Комплект інфрачервоної плівки Dian Technology 14,4 м.кв. 80 см | 1 | 698 |  | 9087 | 0 | https://ecopol.com.ua/assets/images/products/1246/2605-937a83ad76e73c2ea78b2451ac8c9005.jpeg | 3 |  | Китай | Китай | 0 | 0 | 0 | 1 |  | 5 | Комплект плівки Dian Technology заощадить вас час на пошук додаткових комплектуючих для монтажу та дозволить самостійно підібрати теплу підлогу під необхідну вас площу | <p><strong>Нагрівальна плівка Dian Technology</strong> складається з нагрівального елемента (графіту, паралельні чорні смуги) і мідних шин для підведення живлення. Нагрівальні елементи та живильні шини ізольовані шаром поліетилену. Використовується для обігріву підлогових покриттів, а також для нагрівань предметів в інших областях. Рекомендується як бюджетна альтернатива алюмінієвим матам для укладання під ламінат, лінолеум ковролін.</p> <p><strong>Переваги ІЧ-підлоги Dian Technology:</strong></p> <ul> <li>швидкий монтаж, що не вимагає мокрих робіт;</li> <li>не підіймає рівень стяжки;</li> <li>універсальність за цілями обігріву (основне або додаткове опалення, комфортне або зональне обігрів);</li> <li>можливість обігріву стін та стель;</li> <li>невисока вартість.</li> </ul> <p><strong>В комплект&nbsp;входить</strong> : інфрачервона плівка Dian Technology (ширина 0,8&nbsp;м; довжина 18 м), монтажний набір (6&nbsp;шт.) та механічний терморегулятор (1&nbsp;шт.).</p> |  |  | 180 Вт/пог.м |  |  |  |  | 5 років |  | Сухий монтаж без стяжки | 220-240 В змінного струму |  |  | від +5°C |  |  |  | 14.4 м.кв. |  | 3168 Вт | 25 см | [8 empty] | 80 см | [16 empty] | 14 - 16 м.кв. | [9 empty] | katalog/infrachervona-plivka/gotovi-komplekti-plivki/komplekt-infrachervonoi-plivki-dian-technology-144-mkv-80sm | [13 empty] | https://ecopol.com.ua/katalog/infrachervona-plivka/gotovi-komplekti-plivki/komplekt-infrachervonoi-plivki-dian-technology-144-mkv-80sm
1247 | IFDTK-16-80 | Комплект інфрачервоної плівки Dian Technology 16 м-кв 80 см | 1 | 698 |  | 9979 | 0 | https://ecopol.com.ua/assets/images/products/1247/2605-34984d37b05573215ae30352ca114a8d.jpeg | 3 |  | Китай | Китай | 0 | 0 | 0 | 1 |  | 5 | Комплект плівки Dian Technology заощадить вас час на пошук додаткових комплектуючих для монтажу та дозволить самостійно підібрати теплу підлогу під необхідну вас площу | <p><strong>Нагрівальна плівка Dian Technology</strong> складається з нагрівального елемента (графіту, паралельні чорні смуги) і мідних шин для підведення живлення. Нагрівальні елементи та живильні шини ізольовані шаром поліетилену. Використовується для обігріву підлогових покриттів, а також для нагрівань предметів в інших областях. Рекомендується як бюджетна альтернатива алюмінієвим матам для укладання під ламінат, лінолеум ковролін.</p> <p><strong>Переваги ІЧ-підлоги Dian Technology:</strong></p> <ul> <li>швидкий монтаж, що не вимагає мокрих робіт;</li> <li>не підіймає рівень стяжки;</li> <li>універсальність за цілями обігріву (основне або додаткове опалення, комфортне або зональне обігрів);</li> <li>можливість обігріву стін та стель;</li> <li>невисока вартість.</li> </ul> <p><strong>В комплект&nbsp;входить</strong> : інфрачервона плівка Dian Technology (ширина 0,8&nbsp;м.; довжина 20&nbsp;м), монтажний набір (6&nbsp;шт.) та механічний терморегулятор (1&nbsp;шт.).</p> |  |  | 180 Вт/пог.м |  |  |  |  | 5 років |  | Сухий монтаж без стяжки | 220-240 В змінного струму |  |  | від +5°C |  |  |  | 16 м.кв. |  | 3520 Вт | 25 см | [8 empty] | 80 см | [16 empty] | 14 - 16 м.кв. | [9 empty] | katalog/infrachervona-plivka/gotovi-komplekti-plivki/komplekt-infrachervonoi-plivki-dian-technology-16-m-kv-80sm | [13 empty] | https://ecopol.com.ua/katalog/infrachervona-plivka/gotovi-komplekti-plivki/komplekt-infrachervonoi-plivki-dian-technology-16-m-kv-80sm
1248 | DW-S-80.20-220W | Комплект саморегулюючої інфрачервоної плівки DAEWOO ENERTEC 80-220W 16 кв. м. | 1 | 698 |  | 11642 | 0 | https://ecopol.com.ua/assets/images/products/1248/2605-4272673b8e31ec34b18e6ea1b539823c.png¦https://ecopol.com.ua/assets/images/products/1248/2605-4272673b8e31ec34b18e6ea1b539823c-1.png | 7 |  | Південна Корея | Південна Корея | 0 | 0 | 0 | 1 |  | 5 | Комплект саморегулюючої плівки заощадить вас час на пошук додаткових комплектуючих для монтажу та дозволить самостійно підібрати теплу підлогу під необхідну вас площу | <p><strong>Саморегульована інфрачервона плівкова тепла підлога&nbsp;DAEWOO ENERTEC</strong></p> <p>В комплект&nbsp;входить саморегулююча інфрачервона плівка DAEWOO ENERTEC (ширина 1&nbsp;м; довжина 10&nbsp;м), монтажний набір (4&nbsp;шт.) та механічний терморегулятор (1&nbsp;шт.). <br />Новинка на ринку інфрачервоних плівкових підлог &mdash; плівка, що саморегулюється. Особливість цієї нагрівальної плівки - здатність зменшення потужності нагріву при погіршенні тепловідведення.</p> <p>Проблема будь-якої теплої підлоги - у можливому "запиранні" при експлуатації. Саме тому більшість виробників рекомендують укладати теплу підлогу тільки на вільну від меблів площу підлоги.</p> <p>Але що робити, якщо під час експлуатації ви захотіли пересунути крісло? Чи переставити шафу, чи стіл? Замкнена кріслом тепла підлога швидше за все скоро перегріється і вийде з ладу. Перед цим він нагріється до максимальної температури, як правило, понад 60 &deg;С і безповоротно зіпсує ваше покриття для підлоги.</p> <p>Для розв'язання цих проблем таки призначена плівка. У всьому іншому плівкова тепла підлога DAEWOO застосовується, як і звичайна нагрівальна плівка - для організації системи тепла підлога &laquo;сухим способом&raquo; під ламінат, лінолеум і ковролін.</p> <p><strong>Особливості саморегулюючої плівки</strong>:</p> <ul> <li>При перегріві, залежно від зміни температури, змінюються опір, сила струму та потужність.</li> <li>Температура плівки досягнувши 60℃, залежно від площі перегріву, зменшує споживання електроенергії на 10~30% та запобігає перегріву.</li> </ul> <p>Як працює інфрачервона тепла підлога<br />Робота інфрачервоної теплої підлоги полягає в наступному: електричний струм проходить через мідні шини вздовж двох країв термоплівки. Струм через мідні жили проходить карбоновими смугами, які починають випромінювати промені в довгохвильовому інфрачервоному діапазоні. Ці промені, подібно до сонячних, обігрівають приміщення.</p> <p>У виробництві плівкової теплої підлоги DAEWOO ENERTEC використовується метод нано-напилення для нанесення карбонового шару з точністю до 1 мікрона. Карбонові смуги знаходяться між двома шарами дуже міцної полімерної плівки, що має високі ізоляційні властивості.</p> <p>Обігрів плівковою теплою підлогою можна порівняти із сонячним теплом, тому що складовою частиною сонячних променів також є інфрачервоне випромінювання. Нагріваючись до температури 30-35 градусів, інфрачервона підлога випромінює інфрачервоні хвилі, які нагрівають усі предмети на своєму шляху, тим самим наповнюючи приміщення комфортним теплом та затишком.</p> <p><strong>Технічні характеристики плівки:</strong></p> <ul> <li>напруга мережі - 220-230 Вольт 50 Hz</li> <li>максимально споживана потужність: - 220 Вт/м2</li> <li>споживана потужність у робочому режимі</li> <li>(з використанням терморегулятора): - 40-50 Вт/м2</li> <li>температура на&nbsp;поверхні термоплівки (залежно від&nbsp;споживаної потужності): &mdash; до&nbsp;60 &deg;C</li> <li>товщина плівки - 0,3 мм</li> <li>дальні інфрачервоні промені - 90.4%</li> <li>довжина хвилі - 5-20 мкм</li> <li>температура плавлення термоплівки &mdash; 265&deg;С</li> <li>електромагнітне поле практично відсутнє</li> <li>плівка поставляється шириною - 50 см, 80 см, 100 см</li> <li>відрізається з кроком - 25 см</li> <li>максимальна довжина одного шматка плівки (ширина/довжина) - 50 см/10 м, 80 см/10 м, 100 см/8 м.</li> </ul> |  |  | 180 Вт/пог.м |  |  |  |  | 5 років |  | Сухий монтаж без стяжки | 220-240 В змінного струму |  |  | від +5°C |  |  |  | 16 м.кв. |  | 3520 Вт | 25 см | [8 empty] | 80 см | [16 empty] | 14 - 16 м.кв. | [9 empty] | katalog/infrachervona-plivka/gotovi-komplekti-plivki/komplekt-samoregulyuyuchoi-infrachervonoi-plivki-daewoo-enertec-80sm-16-kv-m | [13 empty] | https://ecopol.com.ua/katalog/infrachervona-plivka/gotovi-komplekti-plivki/komplekt-samoregulyuyuchoi-infrachervonoi-plivki-daewoo-enertec-80sm-16-kv-m
1287 | HT-PTC-505.2 | Комплект саморегулюючої інфрачервоної плівки HeatTech PTC-505 1 кв.м. з Графеном | 1 | 698 |  | 1413 | 1496 | https://ecopol.com.ua/assets/images/products/1287/72b86a5e27aa53ceb129d22537223048.png¦https://ecopol.com.ua/assets/images/products/1287/72b86a5e27aa53ceb129d22537223048-1.png | 5 |  | США | США | 0 | 1 | 0 | 1 |  | 5 | Комплект саморегулюючої плівки Heattech заощадить вас час на пошук додаткових комплектуючих для монтажу та дозволить самостійно підібрати теплу підлогу під необхідну вас площу | <p>В комплект&nbsp;входить саморегулююча інфрачервона плівка HeatTech (ширина 0,5 м; довжина 2 м), монтажний набір (1 шт.) та механічний терморегулятор (1 шт.).</p> <p>Саморегулююча інфрачервона плівка HeatTech&nbsp;PTC Graphene - це перша в США плівка з нанесенням графену та технологією саморегуляції (PTC).&nbsp;</p> <p>HeatTech&nbsp;&ndash; провідний світовий бренд електричного опалення.</p> <p>Продукція HeatTech&nbsp;унікальна, тому що може застосовуватися не тільки як тепла підлога, але і як повноцінна система опалення за умови покриття інфрачервоною плівкою від 70% загальної площі.</p> <p>Маркування саморегулюючої плівки PTC походить від англ. Positive Temperature Coefficient (Позитивний температурний коефіцієнт). До складу карбонової пасти цієї плівки входять нано-частинки, опір яких збільшується при підвищенні температури. При надмірному нагріванні потужність ділянки знижується, тим самим зводиться до мінімуму перегрів і відбувається економія електроенергії. Ця функція запобігає локальному перегріву. При охолодженні карбонова паста плівок PTС повертає свої властивості у вихідне положення.</p> <p>Незважаючи на те, що плівка має ефект саморегуляції, використовувати в системі теплу підлогу її потрібно лише спільно з терморегулятором.</p> <p>Наявність Графену в інфрачервоній плівці PTC виводить цей продукт більш високий рівень якості та безпеки. Оскільки Графен має високу електропровідність і теплопровідність.</p> <p>Використовувати ІЧ&nbsp;плівку&nbsp;HeatTech&nbsp;PTC Graphene в якості теплої підлоги можна, як для житлових приміщень, так і для приміщень з високими тепловтратами, наприклад: не утеплені бетонні стіни, старі віконні рами, щілини та протяги.</p> |  |  | 110 Вт/пог.м |  |  |  |  | 20 років |  | Сухий монтаж без стяжки | 220-240 В змінного струму |  |  | від +5°C |  |  |  | 1 м.кв. |  | 220 Вт | 25 см | [8 empty] | 50 см | [16 empty] | 1 - 2 м.кв. | [9 empty] | katalog/infrachervona-plivka/gotovi-komplekti-plivki/komplekt-samoregulyuyuchoi-infrachervonoi-plivki-heattech-ptc-505-1-kvm-z-grafenom | [13 empty] | https://ecopol.com.ua/katalog/infrachervona-plivka/gotovi-komplekti-plivki/komplekt-samoregulyuyuchoi-infrachervonoi-plivki-heattech-ptc-505-1-kvm-z-grafenom
1288 | HT-PTC-505.20 | Комплект саморегулюючої інфрачервоної плівки HeatTech PTC-505 10 кв.м. з Графеном | 1 | 698 |  | 9091 | 9529 | https://ecopol.com.ua/assets/images/products/1288/72b86a5e27aa53ceb129d22537223048.png¦https://ecopol.com.ua/assets/images/products/1288/72b86a5e27aa53ceb129d22537223048-1.png | 5 |  | США | США | 0 | 0 | 0 | 1 |  | 5 | Комплект саморегулюючої плівки Heattech заощадить вас час на пошук додаткових комплектуючих для монтажу та дозволить самостійно підібрати теплу підлогу під необхідну вас площу | <p>В комплект&nbsp;входить саморегулююча інфрачервона плівка HeatTech (ширина 0,5 м; довжина 20&nbsp;м), монтажний набір (6&nbsp;шт.) та механічний терморегулятор (1&nbsp;шт.).</p> <p>Саморегулююча інфрачервона плівка HeatTech&nbsp;PTC Graphene - це перша в США плівка з нанесенням графену та технологією саморегуляції (PTC).&nbsp;</p> <p>HeatTech&nbsp;&ndash; провідний світовий бренд електричного опалення.</p> <p>Продукція HeatTech&nbsp;унікальна, тому що може застосовуватися не тільки як тепла підлога, але і як повноцінна система опалення за умови покриття інфрачервоною плівкою від 70% загальної площі.</p> <p>Маркування саморегулюючої плівки PTC походить від англ. Positive Temperature Coefficient (Позитивний температурний коефіцієнт). До складу карбонової пасти цієї плівки входять нано-частинки, опір яких збільшується при підвищенні температури. При надмірному нагріванні потужність ділянки знижується, тим самим зводиться до мінімуму перегрів і відбувається економія електроенергії. Ця функція запобігає локальному перегріву. При охолодженні карбонова паста плівок PTС повертає свої властивості у вихідне положення.</p> <p>Незважаючи на те, що плівка має ефект саморегуляції, використовувати в системі теплу підлогу її потрібно лише спільно з терморегулятором.</p> <p>Наявність Графену в інфрачервоній плівці PTC виводить цей продукт більш високий рівень якості та безпеки. Оскільки Графен має високу електропровідність і теплопровідність.</p> <p>Використовувати ІЧ&nbsp;плівку&nbsp;HeatTech&nbsp;PTC Graphene в якості теплої підлоги можна, як для житлових приміщень, так і для приміщень з високими тепловтратами, наприклад: не утеплені бетонні стіни, старі віконні рами, щілини та протяги.</p> |  |  | 110 Вт/пог.м |  |  |  |  | 20 років |  | Сухий монтаж без стяжки | 220-240 В змінного струму |  |  | від +5°C |  |  |  | 10 м.кв. |  | 2200 Вт | 25 см | [8 empty] | 50 см | [16 empty] | 9 - 10 м.кв. | [9 empty] | katalog/infrachervona-plivka/gotovi-komplekti-plivki/komplekt-samoregulyuyuchoi-infrachervonoi-plivki-heattech-ptc-505-10-kvm-z-grafenom | [13 empty] | https://ecopol.com.ua/katalog/infrachervona-plivka/gotovi-komplekti-plivki/komplekt-samoregulyuyuchoi-infrachervonoi-plivki-heattech-ptc-505-10-kvm-z-grafenom
1289 | HT-PTC-505.4 | Комплект саморегулюючої інфрачервоної плівки HeatTech PTC-505 2 кв.м. з Графеном | 1 | 698 |  | 2216 | 2346 | https://ecopol.com.ua/assets/images/products/1289/72b86a5e27aa53ceb129d22537223048.png | 5 |  | США | США | 0 | 0 | 0 | 1 |  | 5 | Комплект саморегулюючої плівки Heattech заощадить вас час на пошук додаткових комплектуючих для монтажу та дозволить самостійно підібрати теплу підлогу під необхідну вас площу | <p>В комплект&nbsp;входить саморегулююча інфрачервона плівка HeatTech (ширина 0,5 м; довжина 4&nbsp;м), монтажний набір (1 шт.) та механічний терморегулятор (1 шт.).</p> <p>Саморегулююча інфрачервона плівка HeatTech&nbsp;PTC Graphene - це перша в США плівка з нанесенням графену та технологією саморегуляції (PTC).&nbsp;</p> <p>HeatTech&nbsp;&ndash; провідний світовий бренд електричного опалення.</p> <p>Продукція HeatTech&nbsp;унікальна, тому що може застосовуватися не тільки як тепла підлога, але і як повноцінна система опалення за умови покриття інфрачервоною плівкою від 70% загальної площі.</p> <p>Маркування саморегулюючої плівки PTC походить від англ. Positive Temperature Coefficient (Позитивний температурний коефіцієнт). До складу карбонової пасти цієї плівки входять нано-частинки, опір яких збільшується при підвищенні температури. При надмірному нагріванні потужність ділянки знижується, тим самим зводиться до мінімуму перегрів і відбувається економія електроенергії. Ця функція запобігає локальному перегріву. При охолодженні карбонова паста плівок PTС повертає свої властивості у вихідне положення.</p> <p>Незважаючи на те, що плівка має ефект саморегуляції, використовувати в системі теплу підлогу її потрібно лише спільно з терморегулятором.</p> <p>Наявність Графену в інфрачервоній плівці PTC виводить цей продукт більш високий рівень якості та безпеки. Оскільки Графен має високу електропровідність і теплопровідність.</p> <p>Використовувати ІЧ&nbsp;плівку&nbsp;HeatTech&nbsp;PTC Graphene в якості теплої підлоги можна, як для житлових приміщень, так і для приміщень з високими тепловтратами, наприклад: не утеплені бетонні стіни, старі віконні рами, щілини та протяги.</p> |  |  | 110 Вт/пог.м |  |  |  |  | 20 років |  | Сухий монтаж без стяжки | 220-240 В змінного струму |  |  | від +5°C |  |  |  | 2 м.кв. |  | 440 Вт | 25 см | [8 empty] | 50 см | [16 empty] | 2 - 3 м.кв. | [9 empty] | katalog/infrachervona-plivka/gotovi-komplekti-plivki/komplekt-samoregulyuyuchoi-infrachervonoi-plivki-heattech-ptc-505-2-kvm-z-grafenom | [13 empty] | https://ecopol.com.ua/katalog/infrachervona-plivka/gotovi-komplekti-plivki/komplekt-samoregulyuyuchoi-infrachervonoi-plivki-heattech-ptc-505-2-kvm-z-grafenom
1290 | HT-PTC-505.6 | Комплект саморегулюючої інфрачервоної плівки HeatTech PTC-505 3 кв.м. з Графеном | 1 | 698 |  | 3199 | 3339 | https://ecopol.com.ua/assets/images/products/1290/72b86a5e27aa53ceb129d22537223048.png | 5 |  | США | США | 0 | 0 | 0 | 1 |  | 5 | Комплект саморегулюючої плівки Heattech заощадить вас час на пошук додаткових комплектуючих для монтажу та дозволить самостійно підібрати теплу підлогу під необхідну вас площу | <p>В комплект&nbsp;входить саморегулююча інфрачервона плівка HeatTech (ширина 0,5 м; довжина 6&nbsp;м), монтажний набір (3&nbsp;шт.) та механічний терморегулятор (1&nbsp;шт.).</p> <p>Саморегулююча інфрачервона плівка HeatTech&nbsp;PTC Graphene - це перша в США плівка з нанесенням графену та технологією саморегуляції (PTC).&nbsp;</p> <p>HeatTech&nbsp;&ndash; провідний світовий бренд електричного опалення.</p> <p>Продукція HeatTech&nbsp;унікальна, тому що може застосовуватися не тільки як тепла підлога, але і як повноцінна система опалення за умови покриття інфрачервоною плівкою від 70% загальної площі.</p> <p>Маркування саморегулюючої плівки PTC походить від англ. Positive Temperature Coefficient (Позитивний температурний коефіцієнт). До складу карбонової пасти цієї плівки входять нано-частинки, опір яких збільшується при підвищенні температури. При надмірному нагріванні потужність ділянки знижується, тим самим зводиться до мінімуму перегрів і відбувається економія електроенергії. Ця функція запобігає локальному перегріву. При охолодженні карбонова паста плівок PTС повертає свої властивості у вихідне положення.</p> <p>Незважаючи на те, що плівка має ефект саморегуляції, використовувати в системі теплу підлогу її потрібно лише спільно з терморегулятором.</p> <p>Наявність Графену в інфрачервоній плівці PTC виводить цей продукт більш високий рівень якості та безпеки. Оскільки Графен має високу електропровідність і теплопровідність.</p> <p>Використовувати ІЧ&nbsp;плівку&nbsp;HeatTech&nbsp;PTC Graphene в якості теплої підлоги можна, як для житлових приміщень, так і для приміщень з високими тепловтратами, наприклад: не утеплені бетонні стіни, старі віконні рами, щілини та протяги.</p> |  |  | 110 Вт/пог.м |  |  |  |  | 20 років |  | Сухий монтаж без стяжки | 220-240 В змінного струму |  |  | від +5°C |  |  |  | 3 м.кв. |  | 660 Вт | 25 см | [8 empty] | 50 см | [16 empty] | 3 - 4 м.кв. | [9 empty] | katalog/infrachervona-plivka/gotovi-komplekti-plivki/komplekt-samoregulyuyuchoi-infrachervonoi-plivki-heattech-ptc-505-3-kvm-z-grafenom | [13 empty] | https://ecopol.com.ua/katalog/infrachervona-plivka/gotovi-komplekti-plivki/komplekt-samoregulyuyuchoi-infrachervonoi-plivki-heattech-ptc-505-3-kvm-z-grafenom
1291 | HT-PTC-505.8 | Комплект саморегулюючої інфрачервоної плівки HeatTech PTC-505 4 кв.м. з Графеном | 1 | 698 |  | 4092 | 4258 | https://ecopol.com.ua/assets/images/products/1291/72b86a5e27aa53ceb129d22537223048.png | 5 |  | США | США | 0 | 0 | 0 | 1 |  | 5 | Комплект саморегулюючої плівки Heattech заощадить вас час на пошук додаткових комплектуючих для монтажу та дозволить самостійно підібрати теплу підлогу під необхідну вас площу | <p>В комплект&nbsp;входить саморегулююча інфрачервона плівка HeatTech (ширина 0,5 м; довжина 8&nbsp;м), монтажний набір (4&nbsp;шт.) та механічний терморегулятор (1&nbsp;шт.).</p> <p>Саморегулююча інфрачервона плівка HeatTech&nbsp;PTC Graphene - це перша в США плівка з нанесенням графену та технологією саморегуляції (PTC).&nbsp;</p> <p>HeatTech&nbsp;&ndash; провідний світовий бренд електричного опалення.</p> <p>Продукція HeatTech&nbsp;унікальна, тому що може застосовуватися не тільки як тепла підлога, але і як повноцінна система опалення за умови покриття інфрачервоною плівкою від 70% загальної площі.</p> <p>Маркування саморегулюючої плівки PTC походить від англ. Positive Temperature Coefficient (Позитивний температурний коефіцієнт). До складу карбонової пасти цієї плівки входять нано-частинки, опір яких збільшується при підвищенні температури. При надмірному нагріванні потужність ділянки знижується, тим самим зводиться до мінімуму перегрів і відбувається економія електроенергії. Ця функція запобігає локальному перегріву. При охолодженні карбонова паста плівок PTС повертає свої властивості у вихідне положення.</p> <p>Незважаючи на те, що плівка має ефект саморегуляції, використовувати в системі теплу підлогу її потрібно лише спільно з терморегулятором.</p> <p>Наявність Графену в інфрачервоній плівці PTC виводить цей продукт більш високий рівень якості та безпеки. Оскільки Графен має високу електропровідність і теплопровідність.</p> <p>Використовувати ІЧ&nbsp;плівку&nbsp;HeatTech&nbsp;PTC Graphene в якості теплої підлоги можна, як для житлових приміщень, так і для приміщень з високими тепловтратами, наприклад: не утеплені бетонні стіни, старі віконні рами, щілини та протяги.</p> |  |  | 110 Вт/пог.м |  |  |  |  | 20 років |  | Сухий монтаж без стяжки | 220-240 В змінного струму |  |  | від +5°C |  |  |  | 4 м.кв. |  | 880 Вт | 25 см | [8 empty] | 50 см | [16 empty] | 4 - 5 м.кв. | [9 empty] | katalog/infrachervona-plivka/gotovi-komplekti-plivki/komplekt-samoregulyuyuchoi-infrachervonoi-plivki-heattech-ptc-505-4-kvm-z-grafenom | [13 empty] | https://ecopol.com.ua/katalog/infrachervona-plivka/gotovi-komplekti-plivki/komplekt-samoregulyuyuchoi-infrachervonoi-plivki-heattech-ptc-505-4-kvm-z-grafenom
1292 | HT-PTC-505.10 | Комплект саморегулюючої інфрачервоної плівки HeatTech PTC-505 5 кв.м. з Графеном | 1 | 698 |  | 4895 | 5113 | https://ecopol.com.ua/assets/images/products/1292/72b86a5e27aa53ceb129d22537223048.png¦https://ecopol.com.ua/assets/images/products/1292/72b86a5e27aa53ceb129d22537223048-1.png | 5 |  | США | США | 0 | 1 | 0 | 1 |  | 5 | Комплект саморегулюючої плівки Heattech заощадить вас час на пошук додаткових комплектуючих для монтажу та дозволить самостійно підібрати теплу підлогу під необхідну вас площу | <p>В комплект&nbsp;входить саморегулююча інфрачервона плівка HeatTech (ширина 0,5 м; довжина 10&nbsp;м), монтажний набір (4&nbsp;шт.) та механічний терморегулятор (1&nbsp;шт.).</p> <p>Саморегулююча інфрачервона плівка HeatTech&nbsp;PTC Graphene - це перша в США плівка з нанесенням графену та технологією саморегуляції (PTC).&nbsp;</p> <p>HeatTech&nbsp;&ndash; провідний світовий бренд електричного опалення.</p> <p>Продукція HeatTech&nbsp;унікальна, тому що може застосовуватися не тільки як тепла підлога, але і як повноцінна система опалення за умови покриття інфрачервоною плівкою від 70% загальної площі.</p> <p>Маркування саморегулюючої плівки PTC походить від англ. Positive Temperature Coefficient (Позитивний температурний коефіцієнт). До складу карбонової пасти цієї плівки входять нано-частинки, опір яких збільшується при підвищенні температури. При надмірному нагріванні потужність ділянки знижується, тим самим зводиться до мінімуму перегрів і відбувається економія електроенергії. Ця функція запобігає локальному перегріву. При охолодженні карбонова паста плівок PTС повертає свої властивості у вихідне положення.</p> <p>Незважаючи на те, що плівка має ефект саморегуляції, використовувати в системі теплу підлогу її потрібно лише спільно з терморегулятором.</p> <p>Наявність Графену в інфрачервоній плівці PTC виводить цей продукт більш високий рівень якості та безпеки. Оскільки Графен має високу електропровідність і теплопровідність.</p> <p>Використовувати ІЧ&nbsp;плівку&nbsp;HeatTech&nbsp;PTC Graphene в якості теплої підлоги можна, як для житлових приміщень, так і для приміщень з високими тепловтратами, наприклад: не утеплені бетонні стіни, старі віконні рами, щілини та протяги.</p> |  |  | 110 Вт/пог.м |  |  |  |  | 20 років |  | Сухий монтаж без стяжки | 220-240 В змінного струму |  |  | від +5°C |  |  |  | 5 м.кв. |  | 1100 Вт | 25 см | [8 empty] | 50 см | [16 empty] | 4 - 5 м.кв. | [9 empty] | katalog/infrachervona-plivka/gotovi-komplekti-plivki/komplekt-samoregulyuyuchoi-infrachervonoi-plivki-heattech-ptc-505-5-kvm-z-grafenom | [13 empty] | https://ecopol.com.ua/katalog/infrachervona-plivka/gotovi-komplekti-plivki/komplekt-samoregulyuyuchoi-infrachervonoi-plivki-heattech-ptc-505-5-kvm-z-grafenom
1293 | HT-PTC-505.12 | Комплект саморегулюючої інфрачервоної плівки HeatTech PTC-505 6 кв.м. з Графеном | 1 | 698 |  | 5788 | 6043 | https://ecopol.com.ua/assets/images/products/1293/72b86a5e27aa53ceb129d22537223048.png | 5 |  | США | США | 0 | 0 | 0 | 1 |  | 5 | Комплект саморегулюючої плівки Heattech заощадить вас час на пошук додаткових комплектуючих для монтажу та дозволить самостійно підібрати теплу підлогу під необхідну вас площу | <p>В комплект&nbsp;входить саморегулююча інфрачервона плівка HeatTech (ширина 0,5 м; довжина 12&nbsp;м), монтажний набір (5&nbsp;шт.) та механічний терморегулятор (1&nbsp;шт.).</p> <p>Саморегулююча інфрачервона плівка HeatTech&nbsp;PTC Graphene - це перша в США плівка з нанесенням графену та технологією саморегуляції (PTC).&nbsp;</p> <p>HeatTech&nbsp;&ndash; провідний світовий бренд електричного опалення.</p> <p>Продукція HeatTech&nbsp;унікальна, тому що може застосовуватися не тільки як тепла підлога, але і як повноцінна система опалення за умови покриття інфрачервоною плівкою від 70% загальної площі.</p> <p>Маркування саморегулюючої плівки PTC походить від англ. Positive Temperature Coefficient (Позитивний температурний коефіцієнт). До складу карбонової пасти цієї плівки входять нано-частинки, опір яких збільшується при підвищенні температури. При надмірному нагріванні потужність ділянки знижується, тим самим зводиться до мінімуму перегрів і відбувається економія електроенергії. Ця функція запобігає локальному перегріву. При охолодженні карбонова паста плівок PTС повертає свої властивості у вихідне положення.</p> <p>Незважаючи на те, що плівка має ефект саморегуляції, використовувати в системі теплу підлогу її потрібно лише спільно з терморегулятором.</p> <p>Наявність Графену в інфрачервоній плівці PTC виводить цей продукт більш високий рівень якості та безпеки. Оскільки Графен має високу електропровідність і теплопровідність.</p> <p>Використовувати ІЧ&nbsp;плівку&nbsp;HeatTech&nbsp;PTC Graphene в якості теплої підлоги можна, як для житлових приміщень, так і для приміщень з високими тепловтратами, наприклад: не утеплені бетонні стіни, старі віконні рами, щілини та протяги.</p> |  |  | 110 Вт/пог.м |  |  |  |  | 20 років |  | Сухий монтаж без стяжки | 220-240 В змінного струму |  |  | від +5°C |  |  |  | 6 м.кв. |  | 1320 Вт | 25 см | [8 empty] | 50 см | [16 empty] | 5 - 6 м.кв. | [9 empty] | katalog/infrachervona-plivka/gotovi-komplekti-plivki/komplekt-samoregulyuyuchoi-infrachervonoi-plivki-heattech-ptc-505-6-kvm-z-grafenom | [13 empty] | https://ecopol.com.ua/katalog/infrachervona-plivka/gotovi-komplekti-plivki/komplekt-samoregulyuyuchoi-infrachervonoi-plivki-heattech-ptc-505-6-kvm-z-grafenom
1294 | HT-PTC-505.14 | Комплект саморегулюючої інфрачервоної плівки HeatTech PTC-505 7 кв.м. з Графеном | 1 | 698 |  | 6592 | 6899 | https://ecopol.com.ua/assets/images/products/1294/72b86a5e27aa53ceb129d22537223048.png | 5 |  | США | США | 0 | 0 | 0 | 1 |  | 5 | Комплект саморегулюючої плівки Heattech заощадить вас час на пошук додаткових комплектуючих для монтажу та дозволить самостійно підібрати теплу підлогу під необхідну вас площу | <p>В комплект&nbsp;входить саморегулююча інфрачервона плівка HeatTech (ширина 0,5 м; довжина 14&nbsp;м), монтажний набір (5&nbsp;шт.) та механічний терморегулятор (1&nbsp;шт.).</p> <p>Саморегулююча інфрачервона плівка HeatTech&nbsp;PTC Graphene - це перша в США плівка з нанесенням графену та технологією саморегуляції (PTC).&nbsp;</p> <p>HeatTech&nbsp;&ndash; провідний світовий бренд електричного опалення.</p> <p>Продукція HeatTech&nbsp;унікальна, тому що може застосовуватися не тільки як тепла підлога, але і як повноцінна система опалення за умови покриття інфрачервоною плівкою від 70% загальної площі.</p> <p>Маркування саморегулюючої плівки PTC походить від англ. Positive Temperature Coefficient (Позитивний температурний коефіцієнт). До складу карбонової пасти цієї плівки входять нано-частинки, опір яких збільшується при підвищенні температури. При надмірному нагріванні потужність ділянки знижується, тим самим зводиться до мінімуму перегрів і відбувається економія електроенергії. Ця функція запобігає локальному перегріву. При охолодженні карбонова паста плівок PTС повертає свої властивості у вихідне положення.</p> <p>Незважаючи на те, що плівка має ефект саморегуляції, використовувати в системі теплу підлогу її потрібно лише спільно з терморегулятором.</p> <p>Наявність Графену в інфрачервоній плівці PTC виводить цей продукт більш високий рівень якості та безпеки. Оскільки Графен має високу електропровідність і теплопровідність.</p> <p>Використовувати ІЧ&nbsp;плівку&nbsp;HeatTech&nbsp;PTC Graphene в якості теплої підлоги можна, як для житлових приміщень, так і для приміщень з високими тепловтратами, наприклад: не утеплені бетонні стіни, старі віконні рами, щілини та протяги.</p> |  |  | 110 Вт/пог.м |  |  |  |  | 20 років |  | Сухий монтаж без стяжки | 220-240 В змінного струму |  |  | від +5°C |  |  |  | 7 м.кв. |  | 1540 Вт | 25 см | [8 empty] | 50 см | [16 empty] | 6 - 7 м.кв. | [9 empty] | katalog/infrachervona-plivka/gotovi-komplekti-plivki/komplekt-samoregulyuyuchoi-infrachervonoi-plivki-heattech-ptc-505-7-kvm-z-grafenom | [13 empty] | https://ecopol.com.ua/katalog/infrachervona-plivka/gotovi-komplekti-plivki/komplekt-samoregulyuyuchoi-infrachervonoi-plivki-heattech-ptc-505-7-kvm-z-grafenom
1295 | HT-PTC-505.16 | Комплект саморегулюючої інфрачервоної плівки HeatTech PTC-505 8 кв.м. з Графеном | 1 | 698 |  | 7394 | 7754 | https://ecopol.com.ua/assets/images/products/1295/72b86a5e27aa53ceb129d22537223048.png | 5 |  | США | США | 0 | 0 | 0 | 1 |  | 5 | Комплект саморегулюючої плівки Heattech заощадить вас час на пошук додаткових комплектуючих для монтажу та дозволить самостійно підібрати теплу підлогу під необхідну вас площу | <p>В комплект&nbsp;входить саморегулююча інфрачервона плівка HeatTech (ширина 0,5 м; довжина 16&nbsp;м), монтажний набір (5&nbsp;шт.) та механічний терморегулятор (1&nbsp;шт.).</p> <p>Саморегулююча інфрачервона плівка HeatTech&nbsp;PTC Graphene - це перша в США плівка з нанесенням графену та технологією саморегуляції (PTC).&nbsp;</p> <p>HeatTech&nbsp;&ndash; провідний світовий бренд електричного опалення.</p> <p>Продукція HeatTech&nbsp;унікальна, тому що може застосовуватися не тільки як тепла підлога, але і як повноцінна система опалення за умови покриття інфрачервоною плівкою від 70% загальної площі.</p> <p>Маркування саморегулюючої плівки PTC походить від англ. Positive Temperature Coefficient (Позитивний температурний коефіцієнт). До складу карбонової пасти цієї плівки входять нано-частинки, опір яких збільшується при підвищенні температури. При надмірному нагріванні потужність ділянки знижується, тим самим зводиться до мінімуму перегрів і відбувається економія електроенергії. Ця функція запобігає локальному перегріву. При охолодженні карбонова паста плівок PTС повертає свої властивості у вихідне положення.</p> <p>Незважаючи на те, що плівка має ефект саморегуляції, використовувати в системі теплу підлогу її потрібно лише спільно з терморегулятором.</p> <p>Наявність Графену в інфрачервоній плівці PTC виводить цей продукт більш високий рівень якості та безпеки. Оскільки Графен має високу електропровідність і теплопровідність.</p> <p>Використовувати ІЧ&nbsp;плівку&nbsp;HeatTech&nbsp;PTC Graphene в якості теплої підлоги можна, як для житлових приміщень, так і для приміщень з високими тепловтратами, наприклад: не утеплені бетонні стіни, старі віконні рами, щілини та протяги.</p> |  |  | 110 Вт/пог.м |  |  |  |  | 20 років |  | Сухий монтаж без стяжки | 220-240 В змінного струму |  |  | від +5°C |  |  |  | 8 м.кв. |  | 1760 Вт | 25 см | [8 empty] | 50 см | [16 empty] | 7 - 8 м.кв. | [9 empty] | katalog/infrachervona-plivka/gotovi-komplekti-plivki/komplekt-samoregulyuyuchoi-infrachervonoi-plivki-heattech-ptc-505-8-kvm-z-grafenom | [13 empty] | https://ecopol.com.ua/katalog/infrachervona-plivka/gotovi-komplekti-plivki/komplekt-samoregulyuyuchoi-infrachervonoi-plivki-heattech-ptc-505-8-kvm-z-grafenom
1296 | HT-PTC-508.2 | Комплект саморегулюючої інфрачервоної плівки HeatTech PTC-508 1,6 кв.м. з Графеном | 1 | 698 |  | 1895 | 2090 | https://ecopol.com.ua/assets/images/products/1296/72b86a5e27aa53ceb129d22537223048.png | 5 |  | США | США | 0 | 0 | 0 | 1 |  | 5 | Комплект саморегулюючої плівки Heattech заощадить вас час на пошук додаткових комплектуючих для монтажу та дозволить самостійно підібрати теплу підлогу під необхідну вас площу | <p>В комплект&nbsp;входить саморегулююча інфрачервона плівка HeatTech (ширина 0,8&nbsp;м; довжина 2&nbsp;м), монтажний набір (1&nbsp;шт.) та механічний терморегулятор (1&nbsp;шт.).</p> <p>Саморегулююча інфрачервона плівка HeatTech&nbsp;PTC Graphene - це перша в США плівка з нанесенням графену та технологією саморегуляції (PTC).</p> <p>HeatTech&nbsp;&ndash; провідний світовий бренд електричного опалення.</p> <p>Продукція HeatTech&nbsp;унікальна, тому що може застосовуватися не тільки як тепла підлога, але і як повноцінна система опалення за умови покриття інфрачервоною плівкою від 70% загальної площі.</p> <p>Маркування саморегулюючої плівки PTC походить від англ. Positive Temperature Coefficient (Позитивний температурний коефіцієнт). До складу карбонової пасти цієї плівки входять нано-частинки, опір яких збільшується при підвищенні температури. При надмірному нагріванні потужність ділянки знижується, тим самим зводиться до мінімуму перегрів і відбувається економія електроенергії. Ця функція запобігає локальному перегріву. При охолодженні карбонова паста плівок PTС повертає свої властивості у вихідне положення.</p> <p>Незважаючи на те, що плівка має ефект саморегуляції, використовувати в системі теплу підлогу її потрібно лише спільно з терморегулятором.</p> <p>Наявність Графену в інфрачервоній плівці PTC виводить цей продукт більш високий рівень якості та безпеки. Оскільки Графен має високу електропровідність і теплопровідність.</p> <p>Використовувати ІЧ&nbsp;плівку&nbsp;HeatTech&nbsp;PTC Graphene в якості теплої підлоги можна, як для житлових приміщень, так і для приміщень з високими тепловтратами, наприклад: не утеплені бетонні стіни, старі віконні рами, щілини та протяги.</p> |  |  | 180 Вт/пог.м |  |  |  |  | 20 років |  | Сухий монтаж без стяжки | 220-240 В змінного струму |  |  | від +5°C |  |  |  | 1.6 м.кв. |  | 352 Вт | 25 см | [8 empty] | 80 см | [16 empty] | 1 - 2 м.кв. | [9 empty] | katalog/infrachervona-plivka/gotovi-komplekti-plivki/komplekt-samoregulyuyuchoi-infrachervonoi-plivki-heattech-ptc-508-16-kvm-z-grafenom | [13 empty] | https://ecopol.com.ua/katalog/infrachervona-plivka/gotovi-komplekti-plivki/komplekt-samoregulyuyuchoi-infrachervonoi-plivki-heattech-ptc-508-16-kvm-z-grafenom
1297 | HT-PTC-508.14 | Комплект саморегулюючої інфрачервоної плівки HeatTech PTC-508 11,2 кв.м. з Графеном | 1 | 698 |  | 9965 | 10920 | https://ecopol.com.ua/assets/images/products/1297/72b86a5e27aa53ceb129d22537223048.png | 5 |  | США | США | 0 | 0 | 0 | 1 |  | 5 | Комплект саморегулюючої плівки Heattech заощадить вас час на пошук додаткових комплектуючих для монтажу та дозволить самостійно підібрати теплу підлогу під необхідну вас площу | <p>В комплект&nbsp;входить саморегулююча інфрачервона плівка HeatTech (ширина 0,8&nbsp;м; довжина 14&nbsp;м), монтажний набір (5&nbsp;шт.) та механічний терморегулятор (1&nbsp;шт.).</p> <p>Саморегулююча інфрачервона плівка HeatTech&nbsp;PTC Graphene - це перша в США плівка з нанесенням графену та технологією саморегуляції (PTC).</p> <p>HeatTech&nbsp;&ndash; провідний світовий бренд електричного опалення.</p> <p>Продукція HeatTech&nbsp;унікальна, тому що може застосовуватися не тільки як тепла підлога, але і як повноцінна система опалення за умови покриття інфрачервоною плівкою від 70% загальної площі.</p> <p>Маркування саморегулюючої плівки PTC походить від англ. Positive Temperature Coefficient (Позитивний температурний коефіцієнт). До складу карбонової пасти цієї плівки входять нано-частинки, опір яких збільшується при підвищенні температури. При надмірному нагріванні потужність ділянки знижується, тим самим зводиться до мінімуму перегрів і відбувається економія електроенергії. Ця функція запобігає локальному перегріву. При охолодженні карбонова паста плівок PTС повертає свої властивості у вихідне положення.</p> <p>Незважаючи на те, що плівка має ефект саморегуляції, використовувати в системі теплу підлогу її потрібно лише спільно з терморегулятором.</p> <p>Наявність Графену в інфрачервоній плівці PTC виводить цей продукт більш високий рівень якості та безпеки. Оскільки Графен має високу електропровідність і теплопровідність.</p> <p>Використовувати ІЧ&nbsp;плівку&nbsp;HeatTech&nbsp;PTC Graphene в якості теплої підлоги можна, як для житлових приміщень, так і для приміщень з високими тепловтратами, наприклад: не утеплені бетонні стіни, старі віконні рами, щілини та протяги.</p> |  |  | 180 Вт/пог.м |  |  |  |  | 20 років |  | Сухий монтаж без стяжки | 220-240 В змінного струму |  |  | від +5°C |  |  |  | 11.2 м.кв. |  | 2464 Вт | 25 см | [8 empty] | 80 см | [16 empty] | 10 - 12 м.кв. | [9 empty] | katalog/infrachervona-plivka/gotovi-komplekti-plivki/komplekt-samoregulyuyuchoi-infrachervonoi-plivki-heattech-ptc-508-112-kvm-z-grafenom | [13 empty] | https://ecopol.com.ua/katalog/infrachervona-plivka/gotovi-komplekti-plivki/komplekt-samoregulyuyuchoi-infrachervonoi-plivki-heattech-ptc-508-112-kvm-z-grafenom
1298 | HT-PTC-508.16 | Комплект саморегулюючої інфрачервоної плівки HeatTech PTC-508 12,8 кв.м. з Графеном | 1 | 698 |  | 11250 | 12340 | https://ecopol.com.ua/assets/images/products/1298/72b86a5e27aa53ceb129d22537223048.png | 5 |  | США | США | 0 | 0 | 0 | 1 |  | 5 | Комплект саморегулюючої плівки Heattech заощадить вас час на пошук додаткових комплектуючих для монтажу та дозволить самостійно підібрати теплу підлогу під необхідну вас площу | <p>В комплект&nbsp;входить саморегулююча інфрачервона плівка HeatTech (ширина 0,8&nbsp;м; довжина 16&nbsp;м), монтажний набір (5&nbsp;шт.) та механічний терморегулятор (1&nbsp;шт.).</p> <p>Саморегулююча інфрачервона плівка HeatTech&nbsp;PTC Graphene - це перша в США плівка з нанесенням графену та технологією саморегуляції (PTC).</p> <p>HeatTech&nbsp;&ndash; провідний світовий бренд електричного опалення.</p> <p>Продукція HeatTech&nbsp;унікальна, тому що може застосовуватися не тільки як тепла підлога, але і як повноцінна система опалення за умови покриття інфрачервоною плівкою від 70% загальної площі.</p> <p>Маркування саморегулюючої плівки PTC походить від англ. Positive Temperature Coefficient (Позитивний температурний коефіцієнт). До складу карбонової пасти цієї плівки входять нано-частинки, опір яких збільшується при підвищенні температури. При надмірному нагріванні потужність ділянки знижується, тим самим зводиться до мінімуму перегрів і відбувається економія електроенергії. Ця функція запобігає локальному перегріву. При охолодженні карбонова паста плівок PTС повертає свої властивості у вихідне положення.</p> <p>Незважаючи на те, що плівка має ефект саморегуляції, використовувати в системі теплу підлогу її потрібно лише спільно з терморегулятором.</p> <p>Наявність Графену в інфрачервоній плівці PTC виводить цей продукт більш високий рівень якості та безпеки. Оскільки Графен має високу електропровідність і теплопровідність.</p> <p>Використовувати ІЧ&nbsp;плівку&nbsp;HeatTech&nbsp;PTC Graphene в якості теплої підлоги можна, як для житлових приміщень, так і для приміщень з високими тепловтратами, наприклад: не утеплені бетонні стіни, старі віконні рами, щілини та протяги.</p> |  |  | 180 Вт/пог.м |  |  |  |  | 20 років |  | Сухий монтаж без стяжки | 220-240 В змінного струму |  |  | від +5°C |  |  |  | 12.8 м.кв. |  | 2816 Вт | 25 см | [8 empty] | 80 см | [16 empty] | 12 - 14 м.кв. | [9 empty] | katalog/infrachervona-plivka/gotovi-komplekti-plivki/komplekt-samoregulyuyuchoi-infrachervonoi-plivki-heattech-ptc-508-128-kvm-z-grafenom | [13 empty] | https://ecopol.com.ua/katalog/infrachervona-plivka/gotovi-komplekti-plivki/komplekt-samoregulyuyuchoi-infrachervonoi-plivki-heattech-ptc-508-128-kvm-z-grafenom
1299 | HT-PTC-508.18 | Комплект саморегулюючої інфрачервоної плівки HeatTech PTC-508 14,4 кв.м. з Графеном | 1 | 698 |  | 12625 | 13840 | https://ecopol.com.ua/assets/images/products/1299/72b86a5e27aa53ceb129d22537223048.png | 5 |  | США | США | 0 | 0 | 0 | 1 |  | 5 | Комплект саморегулюючої плівки Heattech заощадить вас час на пошук додаткових комплектуючих для монтажу та дозволить самостійно підібрати теплу підлогу під необхідну вас площу | <p>В комплект&nbsp;входить саморегулююча інфрачервона плівка HeatTech (ширина 0,8&nbsp;м; довжина 18&nbsp;м), монтажний набір (6&nbsp;шт.) та механічний терморегулятор (1&nbsp;шт.).</p> <p>Саморегулююча інфрачервона плівка HeatTech&nbsp;PTC Graphene - це перша в США плівка з нанесенням графену та технологією саморегуляції (PTC).</p> <p>HeatTech&nbsp;&ndash; провідний світовий бренд електричного опалення.</p> <p>Продукція HeatTech&nbsp;унікальна, тому що може застосовуватися не тільки як тепла підлога, але і як повноцінна система опалення за умови покриття інфрачервоною плівкою від 70% загальної площі.</p> <p>Маркування саморегулюючої плівки PTC походить від англ. Positive Temperature Coefficient (Позитивний температурний коефіцієнт). До складу карбонової пасти цієї плівки входять нано-частинки, опір яких збільшується при підвищенні температури. При надмірному нагріванні потужність ділянки знижується, тим самим зводиться до мінімуму перегрів і відбувається економія електроенергії. Ця функція запобігає локальному перегріву. При охолодженні карбонова паста плівок PTС повертає свої властивості у вихідне положення.</p> <p>Незважаючи на те, що плівка має ефект саморегуляції, використовувати в системі теплу підлогу її потрібно лише спільно з терморегулятором.</p> <p>Наявність Графену в інфрачервоній плівці PTC виводить цей продукт більш високий рівень якості та безпеки. Оскільки Графен має високу електропровідність і теплопровідність.</p> <p>Використовувати ІЧ&nbsp;плівку&nbsp;HeatTech&nbsp;PTC Graphene в якості теплої підлоги можна, як для житлових приміщень, так і для приміщень з високими тепловтратами, наприклад: не утеплені бетонні стіни, старі віконні рами, щілини та протяги.</p> |  |  | 180 Вт/пог.м |  |  |  |  | 20 років |  | Сухий монтаж без стяжки | 220-240 В змінного струму |  |  | від +5°C |  |  |  | 14.4 м.кв. |  | 3168 Вт | 25 см | [8 empty] | 80 см | [16 empty] | 14 - 16 м.кв. | [9 empty] | katalog/infrachervona-plivka/gotovi-komplekti-plivki/komplekt-samoregulyuyuchoi-infrachervonoi-plivki-heattech-ptc-508-144-kvm-z-grafenom | [13 empty] | https://ecopol.com.ua/katalog/infrachervona-plivka/gotovi-komplekti-plivki/komplekt-samoregulyuyuchoi-infrachervonoi-plivki-heattech-ptc-508-144-kvm-z-grafenom
1300 | HT-PTC-508.20 | Комплект саморегулюючої інфрачервоної плівки HeatTech PTC-508 16 м.кв. з Графеном | 1 | 698 |  | 13910 | 15270 | https://ecopol.com.ua/assets/images/products/1300/72b86a5e27aa53ceb129d22537223048.png | 5 |  | США | США | 0 | 0 | 0 | 1 |  | 5 | Комплект саморегулюючої плівки Heattech заощадить вас час на пошук додаткових комплектуючих для монтажу та дозволить самостійно підібрати теплу підлогу під необхідну вас площу | <p>В комплект&nbsp;входить саморегулююча інфрачервона плівка HeatTech (ширина 0,8&nbsp;м; довжина 20&nbsp;м), монтажний набір (6&nbsp;шт.) та механічний терморегулятор (1&nbsp;шт.).</p> <p>Саморегулююча інфрачервона плівка HeatTech&nbsp;PTC Graphene - це перша в США плівка з нанесенням графену та технологією саморегуляції (PTC).</p> <p>HeatTech&nbsp;&ndash; провідний світовий бренд електричного опалення.</p> <p>Продукція HeatTech&nbsp;унікальна, тому що може застосовуватися не тільки як тепла підлога, але і як повноцінна система опалення за умови покриття інфрачервоною плівкою від 70% загальної площі.</p> <p>Маркування саморегулюючої плівки PTC походить від англ. Positive Temperature Coefficient (Позитивний температурний коефіцієнт). До складу карбонової пасти цієї плівки входять нано-частинки, опір яких збільшується при підвищенні температури. При надмірному нагріванні потужність ділянки знижується, тим самим зводиться до мінімуму перегрів і відбувається економія електроенергії. Ця функція запобігає локальному перегріву. При охолодженні карбонова паста плівок PTС повертає свої властивості у вихідне положення.</p> <p>Незважаючи на те, що плівка має ефект саморегуляції, використовувати в системі теплу підлогу її потрібно лише спільно з терморегулятором.</p> <p>Наявність Графену в інфрачервоній плівці PTC виводить цей продукт більш високий рівень якості та безпеки. Оскільки Графен має високу електропровідність і теплопровідність.</p> <p>Використовувати ІЧ&nbsp;плівку&nbsp;HeatTech&nbsp;PTC Graphene в якості теплої підлоги можна, як для житлових приміщень, так і для приміщень з високими тепловтратами, наприклад: не утеплені бетонні стіни, старі віконні рами, щілини та протяги.</p> |  |  | 180 Вт/пог.м |  |  |  |  | 20 років |  | Сухий монтаж без стяжки | 220-240 В змінного струму |  |  | від +5°C |  |  |  | 16 м.кв. |  | 3520 Вт | 25 см | [8 empty] | 80 см | [16 empty] | 14 - 16 м.кв. | [9 empty] | katalog/infrachervona-plivka/gotovi-komplekti-plivki/komplekt-samoregulyuyuchoi-infrachervonoi-plivki-heattech-16-mkv-ptc-508-z-grafenom | [13 empty] | https://ecopol.com.ua/katalog/infrachervona-plivka/gotovi-komplekti-plivki/komplekt-samoregulyuyuchoi-infrachervonoi-plivki-heattech-16-mkv-ptc-508-z-grafenom
1301 | HT-PTC-508.4 | Комплект саморегулюючої інфрачервоної плівки HeatTech PTC-508 3,2 кв.м. з Графеном | 1 | 698 |  | 3180 | 3520 | https://ecopol.com.ua/assets/images/products/1301/72b86a5e27aa53ceb129d22537223048.png | 5 |  | США | США | 0 | 0 | 0 | 1 |  | 5 | Комплект саморегулюючої плівки Heattech заощадить вас час на пошук додаткових комплектуючих для монтажу та дозволить самостійно підібрати теплу підлогу під необхідну вас площу | <p>В комплект&nbsp;входить саморегулююча інфрачервона плівка HeatTech (ширина 0,8&nbsp;м; довжина 4&nbsp;м), монтажний набір (1&nbsp;шт.) та механічний терморегулятор (1&nbsp;шт.).</p> <p>Саморегулююча інфрачервона плівка HeatTech&nbsp;PTC Graphene - це перша в США плівка з нанесенням графену та технологією саморегуляції (PTC).</p> <p>HeatTech&nbsp;&ndash; провідний світовий бренд електричного опалення.</p> <p>Продукція HeatTech&nbsp;унікальна, тому що може застосовуватися не тільки як тепла підлога, але і як повноцінна система опалення за умови покриття інфрачервоною плівкою від 70% загальної площі.</p> <p>Маркування саморегулюючої плівки PTC походить від англ. Positive Temperature Coefficient (Позитивний температурний коефіцієнт). До складу карбонової пасти цієї плівки входять нано-частинки, опір яких збільшується при підвищенні температури. При надмірному нагріванні потужність ділянки знижується, тим самим зводиться до мінімуму перегрів і відбувається економія електроенергії. Ця функція запобігає локальному перегріву. При охолодженні карбонова паста плівок PTС повертає свої властивості у вихідне положення.</p> <p>Незважаючи на те, що плівка має ефект саморегуляції, використовувати в системі теплу підлогу її потрібно лише спільно з терморегулятором.</p> <p>Наявність Графену в інфрачервоній плівці PTC виводить цей продукт більш високий рівень якості та безпеки. Оскільки Графен має високу електропровідність і теплопровідність.</p> <p>Використовувати ІЧ&nbsp;плівку&nbsp;HeatTech&nbsp;PTC Graphene в якості теплої підлоги можна, як для житлових приміщень, так і для приміщень з високими тепловтратами, наприклад: не утеплені бетонні стіни, старі віконні рами, щілини та протяги.</p> |  |  | 180 Вт/пог.м |  |  |  |  | 20 років |  | Сухий монтаж без стяжки | 220-240 В змінного струму |  |  | від +5°C |  |  |  | 3.2 м.кв. |  | 704 Вт | 25 см | [8 empty] | 80 см | [16 empty] | 3 - 4 м.кв. | [9 empty] | katalog/infrachervona-plivka/gotovi-komplekti-plivki/komplekt-samoregulyuyuchoi-infrachervonoi-plivki-heattech-ptc-508-32-kvm-z-grafenom | [13 empty] | https://ecopol.com.ua/katalog/infrachervona-plivka/gotovi-komplekti-plivki/komplekt-samoregulyuyuchoi-infrachervonoi-plivki-heattech-ptc-508-32-kvm-z-grafenom
1302 | HT-PTC-508.6 | Комплект саморегулюючої інфрачервоної плівки HeatTech PTC-508 4,8 кв.м. з Графеном | 1 | 698 |  | 4645 | 5080 | https://ecopol.com.ua/assets/images/products/1302/72b86a5e27aa53ceb129d22537223048.png | 5 |  | США | США | 0 | 0 | 0 | 1 |  | 5 | Комплект саморегулюючої плівки Heattech заощадить вас час на пошук додаткових комплектуючих для монтажу та дозволить самостійно підібрати теплу підлогу під необхідну вас площу | <p>В комплект&nbsp;входить саморегулююча інфрачервона плівка HeatTech ( ширина 0,8&nbsp;м. ; довжина 6&nbsp;м. ), монтажний набір ( 3&nbsp;шт. ) та механічний терморегулятор ( 1&nbsp;шт. ).</p> <p>Саморегулююча інфрачервона плівка HeatTech&nbsp;PTC Graphene - це перша в США плівка з нанесенням графену та технологією саморегуляції (PTC).</p> <p>HeatTech&nbsp;&ndash; провідний світовий бренд електричного опалення.</p> <p>Продукція HeatTech&nbsp;унікальна, тому що може застосовуватися не тільки як тепла підлога, але і як повноцінна система опалення за умови покриття інфрачервоною плівкою від 70% загальної площі.</p> <p>Маркування саморегулюючої плівки PTC походить від англ. Positive Temperature Coefficient (Позитивний температурний коефіцієнт). До складу карбонової пасти цієї плівки входять нано-частинки, опір яких збільшується при підвищенні температури. При надмірному нагріванні потужність ділянки знижується, тим самим зводиться до мінімуму перегрів і відбувається економія електроенергії. Ця функція запобігає локальному перегріву. При охолодженні карбонова паста плівок PTС повертає свої властивості у вихідне положення.</p> <p>Незважаючи на те, що плівка має ефект саморегуляції, використовувати в системі теплу підлогу її потрібно лише спільно з терморегулятором.</p> <p>Наявність Графена в інфрачервоній плівці PTC виводить цей продукт більш високий рівень якості та безпеки. Так як Графен має високу електропровідність і теплопровідність.</p> <p>Використовувати ІЧ&nbsp;плівку&nbsp;HeatTech&nbsp;PTC Graphene в якості теплої підлоги можна, як для житлових приміщень, так і для приміщень з високими тепловтратами, наприклад: не утеплені бетонні стіни, старі віконні рами, щілини і протяги.</p> |  |  | 180 Вт/пог.м |  |  |  |  | 20 років |  | Сухий монтаж без стяжки | 220-240 В змінного струму |  |  | від +5°C |  |  |  | 4.8 м.кв. |  | 1056 Вт | 25 см | [8 empty] | 80 см | [16 empty] | 4 - 5 м.кв. | [9 empty] | katalog/infrachervona-plivka/gotovi-komplekti-plivki/komplekt-samoregulyuyuchoi-infrachervonoi-plivki-heattech-ptc-508-48-kvm-z-grafenom | [13 empty] | https://ecopol.com.ua/katalog/infrachervona-plivka/gotovi-komplekti-plivki/komplekt-samoregulyuyuchoi-infrachervonoi-plivki-heattech-ptc-508-48-kvm-z-grafenom
1303 | HT-PTC-508.8 | Комплект саморегулюючої інфрачервоної плівки HeatTech PTC-508 6,4 кв.м. з Графеном | 1 | 698 |  | 6020 | 6580 | https://ecopol.com.ua/assets/images/products/1303/72b86a5e27aa53ceb129d22537223048.png | 5 |  | США | США | 0 | 0 | 0 | 1 |  | 5 | Комплект саморегулюючої плівки Heattech заощадить вас час на пошук додаткових комплектуючих для монтажу та дозволить самостійно підібрати теплу підлогу під необхідну вас площу | <p>В комплект&nbsp;входить саморегулююча інфрачервона плівка HeatTech (ширина 0,8&nbsp;м; довжина 8&nbsp;м), монтажний набір (4&nbsp;шт.) та механічний терморегулятор (1&nbsp;шт.).</p> <p>Саморегулююча інфрачервона плівка HeatTech&nbsp;PTC Graphene - це перша в США плівка з нанесенням графену та технологією саморегуляції (PTC).</p> <p>HeatTech&nbsp;&ndash; провідний світовий бренд електричного опалення.</p> <p>Продукція HeatTech&nbsp;унікальна, тому що може застосовуватися не тільки як тепла підлога, але і як повноцінна система опалення за умови покриття інфрачервоною плівкою від 70% загальної площі.</p> <p>Маркування саморегулюючої плівки PTC походить від англ. Positive Temperature Coefficient (Позитивний температурний коефіцієнт). До складу карбонової пасти цієї плівки входять нано-частинки, опір яких збільшується при підвищенні температури. При надмірному нагріванні потужність ділянки знижується, тим самим зводиться до мінімуму перегрів і відбувається економія електроенергії. Ця функція запобігає локальному перегріву. При охолодженні карбонова паста плівок PTС повертає свої властивості у вихідне положення.</p> <p>Незважаючи на те, що плівка має ефект саморегуляції, використовувати в системі теплу підлогу її потрібно лише спільно з терморегулятором.</p> <p>Наявність Графену в інфрачервоній плівці PTC виводить цей продукт більш високий рівень якості та безпеки. Оскільки Графен має високу електропровідність і теплопровідність.</p> <p>Використовувати ІЧ&nbsp;плівку&nbsp;HeatTech&nbsp;PTC Graphene в якості теплої підлоги можна, як для житлових приміщень, так і для приміщень з високими тепловтратами, наприклад: не утеплені бетонні стіни, старі віконні рами, щілини та протяги.</p> |  |  | 180 Вт/пог.м |  |  |  |  | 20 років |  | Сухий монтаж без стяжки | 220-240 В змінного струму |  |  | від +5°C |  |  |  | 6.4 м.кв. |  | 1408 Вт | 25 см | [8 empty] | 80 см | [16 empty] | 6 - 7 м.кв. | [9 empty] | katalog/infrachervona-plivka/gotovi-komplekti-plivki/komplekt-samoregulyuyuchoi-infrachervonoi-plivki-heattech-ptc-508-64-kvm-z-grafenom | [13 empty] | https://ecopol.com.ua/katalog/infrachervona-plivka/gotovi-komplekti-plivki/komplekt-samoregulyuyuchoi-infrachervonoi-plivki-heattech-ptc-508-64-kvm-z-grafenom
1304 | HT-PTC-508.10 | Комплект саморегулюючої інфрачервоної плівки HeatTech PTC-508 8,0 кв.м. з Графеном | 1 | 698 |  | 7305 | 8000 | https://ecopol.com.ua/assets/images/products/1304/72b86a5e27aa53ceb129d22537223048.png | 5 |  | США | США | 0 | 0 | 0 | 1 |  | 5 | Комплект саморегулюючої плівки Heattech заощадить вас час на пошук додаткових комплектуючих для монтажу та дозволить самостійно підібрати теплу підлогу під необхідну вас площу | <p>В комплект&nbsp;входить саморегулююча інфрачервона плівка HeatTech (ширина 0,8&nbsp;м; довжина 10&nbsp;м), монтажний набір (4&nbsp;шт.) та механічний терморегулятор (1&nbsp;шт.).</p> <p>Саморегулююча інфрачервона плівка HeatTech&nbsp;PTC Graphene - це перша в США плівка з нанесенням графену та технологією саморегуляції (PTC).</p> <p>HeatTech&nbsp;&ndash; провідний світовий бренд електричного опалення.</p> <p>Продукція HeatTech&nbsp;унікальна, тому що може застосовуватися не тільки як тепла підлога, але і як повноцінна система опалення за умови покриття інфрачервоною плівкою від 70% загальної площі.</p> <p>Маркування саморегулюючої плівки PTC походить від англ. Positive Temperature Coefficient (Позитивний температурний коефіцієнт). До складу карбонової пасти цієї плівки входять нано-частинки, опір яких збільшується при підвищенні температури. При надмірному нагріванні потужність ділянки знижується, тим самим зводиться до мінімуму перегрів і відбувається економія електроенергії. Ця функція запобігає локальному перегріву. При охолодженні карбонова паста плівок PTС повертає свої властивості у вихідне положення.</p> <p>Незважаючи на те, що плівка має ефект саморегуляції, використовувати в системі теплу підлогу її потрібно лише спільно з терморегулятором.</p> <p>Наявність Графену в інфрачервоній плівці PTC виводить цей продукт більш високий рівень якості та безпеки. Оскільки Графен має високу електропровідність і теплопровідність.</p> <p>Використовувати ІЧ&nbsp;плівку&nbsp;HeatTech&nbsp;PTC Graphene в якості теплої підлоги можна, як для житлових приміщень, так і для приміщень з високими тепловтратами, наприклад: не утеплені бетонні стіни, старі віконні рами, щілини та протяги.</p> |  |  | 180 Вт/пог.м |  |  |  |  | 20 років |  | Сухий монтаж без стяжки | 220-240 В змінного струму |  |  | від +5°C |  |  |  | 8 м.кв. |  | 1760 Вт | 25 см | [8 empty] | 80 см | [16 empty] | 7 - 8 м.кв. | [9 empty] | katalog/infrachervona-plivka/gotovi-komplekti-plivki/komplekt-samoregulyuyuchoi-infrachervonoi-plivki-heattech-ptc-508-80-kvm-z-grafenom | [13 empty] | https://ecopol.com.ua/katalog/infrachervona-plivka/gotovi-komplekti-plivki/komplekt-samoregulyuyuchoi-infrachervonoi-plivki-heattech-ptc-508-80-kvm-z-grafenom
1305 | HT-PTC-508.12 | Комплект саморегулюючої інфрачервоної плівки HeatTech PTC-508 9,6 кв.м. з Графеном | 1 | 698 |  | 8680 | 9490 | https://ecopol.com.ua/assets/images/products/1305/72b86a5e27aa53ceb129d22537223048.png | 5 |  | США | США | 0 | 0 | 0 | 1 |  | 5 | Комплект саморегулюючої плівки Heattech заощадить вас час на пошук додаткових комплектуючих для монтажу та дозволить самостійно підібрати теплу підлогу під необхідну вас площу | <p>В комплект&nbsp;входить саморегулююча інфрачервона плівка HeatTech (ширина 0,8&nbsp;м; довжина 12&nbsp;м), монтажний набір (5&nbsp;шт.) та механічний терморегулятор (1&nbsp;шт.).</p> <p>Саморегулююча інфрачервона плівка HeatTech&nbsp;PTC Graphene - це перша в США плівка з нанесенням графену та технологією саморегуляції (PTC).</p> <p>HeatTech&nbsp;&ndash; провідний світовий бренд електричного опалення.</p> <p>Продукція HeatTech&nbsp;унікальна, тому що може застосовуватися не тільки як тепла підлога, але і як повноцінна система опалення за умови покриття інфрачервоною плівкою від 70% загальної площі.</p> <p>Маркування саморегулюючої плівки PTC походить від англ. Positive Temperature Coefficient (Позитивний температурний коефіцієнт). До складу карбонової пасти цієї плівки входять нано-частинки, опір яких збільшується при підвищенні температури. При надмірному нагріванні потужність ділянки знижується, тим самим зводиться до мінімуму перегрів і відбувається економія електроенергії. Ця функція запобігає локальному перегріву. При охолодженні карбонова паста плівок PTС повертає свої властивості у вихідне положення.</p> <p>Незважаючи на те, що плівка має ефект саморегуляції, використовувати в системі теплу підлогу її потрібно лише спільно з терморегулятором.</p> <p>Наявність Графену в інфрачервоній плівці PTC виводить цей продукт більш високий рівень якості та безпеки. Оскільки Графен має високу електропровідність і теплопровідність.</p> <p>Використовувати ІЧ&nbsp;плівку&nbsp;HeatTech&nbsp;PTC Graphene в якості теплої підлоги можна, як для житлових приміщень, так і для приміщень з високими тепловтратами, наприклад: не утеплені бетонні стіни, старі віконні рами, щілини та протяги.</p> |  |  | 180 Вт/пог.м |  |  |  |  | 20 років |  | Сухий монтаж без стяжки | 220-240 В змінного струму |  |  | від +5°C |  |  |  | 9.6 м.кв. |  | 2112 Вт | 25 см | [8 empty] | 80 см | [16 empty] | 9 - 10 м.кв. | [9 empty] | katalog/infrachervona-plivka/gotovi-komplekti-plivki/komplekt-samoregulyuyuchoi-infrachervonoi-plivki-heattech-ptc-508-96-kvm-z-grafenom | [13 empty] | https://ecopol.com.ua/katalog/infrachervona-plivka/gotovi-komplekti-plivki/komplekt-samoregulyuyuchoi-infrachervonoi-plivki-heattech-ptc-508-96-kvm-z-grafenom
1306 | HT-PTC-510.10 | Комплект саморегулюючої інфрачервоної плівки HeatTech PTC-510 10 кв. м. з Графеном | 1 | 698 |  | 8912 | 9780 | https://ecopol.com.ua/assets/images/products/1306/72b86a5e27aa53ceb129d22537223048.png | 5 |  | США | США | 0 | 0 | 0 | 1 |  | 5 | Комплект саморегулюючої плівки Heattech заощадить вас час на пошук додаткових комплектуючих для монтажу та дозволить самостійно підібрати теплу підлогу під необхідну вас площу | <p>В комплект&nbsp;входить саморегулююча інфрачервона плівка HeatTech (ширина 1&nbsp;м; довжина 10&nbsp;м), монтажний набір (4&nbsp;шт.) та механічний терморегулятор (1&nbsp;шт.).</p> <p>Саморегулююча інфрачервона плівка HeatTech&nbsp;PTC Graphene - це перша в США плівка з нанесенням графену та технологією саморегуляції (PTC).</p> <p>HeatTech&nbsp;&ndash; провідний світовий бренд електричного опалення.</p> <p>Продукція HeatTech&nbsp;унікальна, тому що може застосовуватися не тільки як тепла підлога, але і як повноцінна система опалення за умови покриття інфрачервоною плівкою від 70% загальної площі.</p> <p>Маркування саморегулюючої плівки PTC походить від англ. Positive Temperature Coefficient (Позитивний температурний коефіцієнт). До складу карбонової пасти цієї плівки входять нано-частинки, опір яких збільшується при підвищенні температури. При надмірному нагріванні потужність ділянки знижується, тим самим зводиться до мінімуму перегрів і відбувається економія електроенергії. Ця функція запобігає локальному перегріву. При охолодженні карбонова паста плівок PTС повертає свої властивості у вихідне положення.</p> <p>Незважаючи на те, що плівка має ефект саморегуляції, використовувати в системі теплу підлогу її потрібно лише спільно з терморегулятором.</p> <p>Наявність Графену в інфрачервоній плівці PTC виводить цей продукт більш високий рівень якості та безпеки. Оскільки Графен має високу електропровідність і теплопровідність.</p> <p>Використовувати ІЧ&nbsp;плівку&nbsp;HeatTech&nbsp;PTC Graphene в якості теплої підлоги можна, як для житлових приміщень, так і для приміщень з високими тепловтратами, наприклад: не утеплені бетонні стіни, старі віконні рами, щілини та протяги.</p> |  |  | 220 Вт/пог.м |  |  |  |  | 20 років |  | Сухий монтаж без стяжки | 220-240 В змінного струму |  |  | від +5°C |  |  |  | 10 м.кв. |  | 2200 Вт | 25 см | [8 empty] | 100 см | [16 empty] | 9 - 10 м.кв. | [9 empty] | katalog/infrachervona-plivka/gotovi-komplekti-plivki/komplekt-samoregulyuyuchoi-infrachervonoi-plivki-heattech-ptc-510-10-kv-m-z-grafenom | [13 empty] | https://ecopol.com.ua/katalog/infrachervona-plivka/gotovi-komplekti-plivki/komplekt-samoregulyuyuchoi-infrachervonoi-plivki-heattech-ptc-510-10-kv-m-z-grafenom
1307 | HT-PTC-510.12 | Комплект саморегулюючої інфрачервоної плівки HeatTech PTC-510 12 кв. м. з Графеном | 1 | 698 |  | 10607 | 11640 | https://ecopol.com.ua/assets/images/products/1307/72b86a5e27aa53ceb129d22537223048.png | 5 |  | США | США | 0 | 0 | 0 | 1 |  | 5 | Комплект саморегулюючої плівки Heattech заощадить вас час на пошук додаткових комплектуючих для монтажу та дозволить самостійно підібрати теплу підлогу під необхідну вас площу | <p>В комплект&nbsp;входить саморегулююча інфрачервона плівка HeatTech (ширина 1&nbsp;м; довжина 12&nbsp;м), монтажний набір (5&nbsp;шт.) та механічний терморегулятор (1&nbsp;шт.).</p> <p>Саморегулююча інфрачервона плівка HeatTech&nbsp;PTC Graphene - це перша в США плівка з нанесенням графену та технологією саморегуляції (PTC).</p> <p>HeatTech&nbsp;&ndash; провідний світовий бренд електричного опалення.</p> <p>Продукція HeatTech&nbsp;унікальна, тому що може застосовуватися не тільки як тепла підлога, але і як повноцінна система опалення за умови покриття інфрачервоною плівкою від 70% загальної площі.</p> <p>Маркування саморегулюючої плівки PTC походить від англ. Positive Temperature Coefficient (Позитивний температурний коефіцієнт). До складу карбонової пасти цієї плівки входять нано-частинки, опір яких збільшується при підвищенні температури. При надмірному нагріванні потужність ділянки знижується, тим самим зводиться до мінімуму перегрів і відбувається економія електроенергії. Ця функція запобігає локальному перегріву. При охолодженні карбонова паста плівок PTС повертає свої властивості у вихідне положення.</p> <p>Незважаючи на те, що плівка має ефект саморегуляції, використовувати в системі теплу підлогу її потрібно лише спільно з терморегулятором.</p> <p>Наявність Графену в інфрачервоній плівці PTC виводить цей продукт більш високий рівень якості та безпеки. Оскільки Графен має високу електропровідність і теплопровідність.</p> <p>Використовувати ІЧ&nbsp;плівку&nbsp;HeatTech&nbsp;PTC Graphene в якості теплої підлоги можна, як для житлових приміщень, так і для приміщень з високими тепловтратами, наприклад: не утеплені бетонні стіни, старі віконні рами, щілини та протяги.</p> |  |  | 220 Вт/пог.м |  |  |  |  | 20 років |  | Сухий монтаж без стяжки | 220-240 В змінного струму |  |  | від +5°C |  |  |  | 12 м.кв. |  | 2640 Вт | 25 см | [8 empty] | 100 см | [16 empty] | 10 - 12 м.кв. | [9 empty] | katalog/infrachervona-plivka/gotovi-komplekti-plivki/komplekt-samoregulyuyuchoi-infrachervonoi-plivki-heattech-ptc-510-12-kv-m-z-grafenom | [13 empty] | https://ecopol.com.ua/katalog/infrachervona-plivka/gotovi-komplekti-plivki/komplekt-samoregulyuyuchoi-infrachervonoi-plivki-heattech-ptc-510-12-kv-m-z-grafenom
1308 | HT-PTC-510.14 | Комплект саморегулюючої інфрачервоної плівки HeatTech PTC-510 14 кв. м. з Графеном | 1 | 698 |  | 12214 | 13420 | https://ecopol.com.ua/assets/images/products/1308/72b86a5e27aa53ceb129d22537223048.png | 5 |  | США | США | 0 | 0 | 0 | 1 |  | 5 | Комплект саморегулюючої плівки Heattech заощадить вас час на пошук додаткових комплектуючих для монтажу та дозволить самостійно підібрати теплу підлогу під необхідну вас площу | <p>В комплект&nbsp;входить саморегулююча інфрачервона плівка HeatTech (ширина 1&nbsp;м; довжина 14&nbsp;м), монтажний набір (5&nbsp;шт.) та механічний терморегулятор (1&nbsp;шт.).</p> <p>Саморегулююча інфрачервона плівка HeatTech&nbsp;PTC Graphene - це перша в США плівка з нанесенням графену та технологією саморегуляції (PTC).</p> <p>HeatTech&nbsp;&ndash; провідний світовий бренд електричного опалення.</p> <p>Продукція HeatTech&nbsp;унікальна, тому що може застосовуватися не тільки як тепла підлога, але і як повноцінна система опалення за умови покриття інфрачервоною плівкою від 70% загальної площі.</p> <p>Маркування саморегулюючої плівки PTC походить від англ. Positive Temperature Coefficient (Позитивний температурний коефіцієнт). До складу карбонової пасти цієї плівки входять нано-частинки, опір яких збільшується при підвищенні температури. При надмірному нагріванні потужність ділянки знижується, тим самим зводиться до мінімуму перегрів і відбувається економія електроенергії. Ця функція запобігає локальному перегріву. При охолодженні карбонова паста плівок PTС повертає свої властивості у вихідне положення.</p> <p>Незважаючи на те, що плівка має ефект саморегуляції, використовувати в системі теплу підлогу її потрібно лише спільно з терморегулятором.</p> <p>Наявність Графену в інфрачервоній плівці PTC виводить цей продукт більш високий рівень якості та безпеки. Оскільки Графен має високу електропровідність і теплопровідність.</p> <p>Використовувати ІЧ&nbsp;плівку&nbsp;HeatTech&nbsp;PTC Graphene в якості теплої підлоги можна, як для житлових приміщень, так і для приміщень з високими тепловтратами, наприклад: не утеплені бетонні стіни, старі віконні рами, щілини та протяги.</p> |  |  | 220 Вт/пог.м |  |  |  |  | 20 років |  | Сухий монтаж без стяжки | 220-240 В змінного струму |  |  | від +5°C |  |  |  | 14 м.кв. |  | 3080 Вт | 25 см | [8 empty] | 100 см | [16 empty] | 12 - 14 м.кв. | [9 empty] | katalog/infrachervona-plivka/gotovi-komplekti-plivki/komplekt-samoregulyuyuchoi-infrachervonoi-plivki-heattech-ptc-510-14-kv-m-z-grafenom | [13 empty] | https://ecopol.com.ua/katalog/infrachervona-plivka/gotovi-komplekti-plivki/komplekt-samoregulyuyuchoi-infrachervonoi-plivki-heattech-ptc-510-14-kv-m-z-grafenom
1309 | HT-PTC-510.16 | Комплект саморегулюючої інфрачервоної плівки HeatTech PTC-510 16 кв. м. з Графеном | 1 | 698 |  | 13820 | 15200 | https://ecopol.com.ua/assets/images/products/1309/72b86a5e27aa53ceb129d22537223048.png | 5 |  | США | США | 0 | 0 | 0 | 1 |  | 5 | Комплект саморегулюючої плівки Heattech заощадить вас час на пошук додаткових комплектуючих для монтажу та дозволить самостійно підібрати теплу підлогу під необхідну вас площу | <p>В комплект&nbsp;входить саморегулююча інфрачервона плівка HeatTech (ширина 1&nbsp;м; довжина 16&nbsp;м), монтажний набір (5&nbsp;шт.) та механічний терморегулятор (1&nbsp;шт.).</p> <p>Саморегулююча інфрачервона плівка HeatTech&nbsp;PTC Graphene - це перша в США плівка з нанесенням графену та технологією саморегуляції (PTC).</p> <p>HeatTech&nbsp;&ndash; провідний світовий бренд електричного опалення.</p> <p>Продукція HeatTech&nbsp;унікальна, тому що може застосовуватися не тільки як тепла підлога, але і як повноцінна система опалення за умови покриття інфрачервоною плівкою від 70% загальної площі.</p> <p>Маркування саморегулюючої плівки PTC походить від англ. Positive Temperature Coefficient (Позитивний температурний коефіцієнт). До складу карбонової пасти цієї плівки входять нано-частинки, опір яких збільшується при підвищенні температури. При надмірному нагріванні потужність ділянки знижується, тим самим зводиться до мінімуму перегрів і відбувається економія електроенергії. Ця функція запобігає локальному перегріву. При охолодженні карбонова паста плівок PTС повертає свої властивості у вихідне положення.</p> <p>Незважаючи на те, що плівка має ефект саморегуляції, використовувати в системі теплу підлогу її потрібно лише спільно з терморегулятором.</p> <p>Наявність Графену в інфрачервоній плівці PTC виводить цей продукт більш високий рівень якості та безпеки. Оскільки Графен має високу електропровідність і теплопровідність.</p> <p>Використовувати ІЧ&nbsp;плівку&nbsp;HeatTech&nbsp;PTC Graphene в якості теплої підлоги можна, як для житлових приміщень, так і для приміщень з високими тепловтратами, наприклад: не утеплені бетонні стіни, старі віконні рами, щілини та протяги.</p> |  |  | 220 Вт/пог.м |  |  |  |  | 20 років |  | Сухий монтаж без стяжки | 220-240 В змінного струму |  |  | від +5°C |  |  |  | 16 м.кв. |  | 3520 Вт | 25 см | [8 empty] | 100 см | [16 empty] | 14 - 16 м.кв. | [9 empty] | katalog/infrachervona-plivka/gotovi-komplekti-plivki/komplekt-samoregulyuyuchoi-infrachervonoi-plivki-heattech-ptc-510-16-kv-m-z-grafenom | [13 empty] | https://ecopol.com.ua/katalog/infrachervona-plivka/gotovi-komplekti-plivki/komplekt-samoregulyuyuchoi-infrachervonoi-plivki-heattech-ptc-510-16-kv-m-z-grafenom
1310 | HT-PTC-510.18 | Комплект саморегулюючої інфрачервоної плівки HeatTech PTC-510 18 кв. м. з Графеном | 1 | 698 |  | 15517 | 17050 | https://ecopol.com.ua/assets/images/products/1310/72b86a5e27aa53ceb129d22537223048.png | 5 |  | США | США | 0 | 0 | 0 | 1 |  | 5 | Комплект саморегулюючої плівки Heattech заощадить вас час на пошук додаткових комплектуючих для монтажу та дозволить самостійно підібрати теплу підлогу під необхідну вас площу | <p>В комплект&nbsp;входить саморегулююча інфрачервона плівка HeatTech (ширина 1&nbsp;м; довжина 18&nbsp;м), монтажний набір (6&nbsp;шт.) та механічний терморегулятор (1&nbsp;шт.).</p> <p>Саморегулююча інфрачервона плівка HeatTech&nbsp;PTC Graphene - це перша в США плівка з нанесенням графену та технологією саморегуляції (PTC).</p> <p>HeatTech&nbsp;&ndash; провідний світовий бренд електричного опалення.</p> <p>Продукція HeatTech&nbsp;унікальна, тому що може застосовуватися не тільки як тепла підлога, але і як повноцінна система опалення за умови покриття інфрачервоною плівкою від 70% загальної площі.</p> <p>Маркування саморегулюючої плівки PTC походить від англ. Positive Temperature Coefficient (Позитивний температурний коефіцієнт). До складу карбонової пасти цієї плівки входять нано-частинки, опір яких збільшується при підвищенні температури. При надмірному нагріванні потужність ділянки знижується, тим самим зводиться до мінімуму перегрів і відбувається економія електроенергії. Ця функція запобігає локальному перегріву. При охолодженні карбонова паста плівок PTС повертає свої властивості у вихідне положення.</p> <p>Незважаючи на те, що плівка має ефект саморегуляції, використовувати в системі теплу підлогу її потрібно лише спільно з терморегулятором.</p> <p>Наявність Графену в інфрачервоній плівці PTC виводить цей продукт більш високий рівень якості та безпеки. Оскільки Графен має високу електропровідність і теплопровідність.</p> <p>Використовувати ІЧ&nbsp;плівку&nbsp;HeatTech&nbsp;PTC Graphene в якості теплої підлоги можна, як для житлових приміщень, так і для приміщень з високими тепловтратами, наприклад: не утеплені бетонні стіни, старі віконні рами, щілини та протяги.</p> |  |  | 220 Вт/пог.м |  |  |  |  | 20 років |  | Сухий монтаж без стяжки | 220-240 В змінного струму |  |  | від +5°C |  |  |  | 18 м.кв. |  | 3960 Вт | 25 см | [8 empty] | 100 см | [16 empty] | 16 - 18 м.кв. | [9 empty] | katalog/infrachervona-plivka/gotovi-komplekti-plivki/komplekt-samoregulyuyuchoi-infrachervonoi-plivki-heattech-ptc-510-18-kv-m-z-grafenom | [13 empty] | https://ecopol.com.ua/katalog/infrachervona-plivka/gotovi-komplekti-plivki/komplekt-samoregulyuyuchoi-infrachervonoi-plivki-heattech-ptc-510-18-kv-m-z-grafenom
1311 | HT-PTC-510.2 | Комплект саморегулюючої інфрачервоної плівки HeatTech PTC-510 2 кв. м. з Графеном | 1 | 698 |  | 2216 | 2440 | https://ecopol.com.ua/assets/images/products/1311/72b86a5e27aa53ceb129d22537223048.png | 5 |  | США | США | 0 | 0 | 0 | 1 |  | 5 | Комплект саморегулюючої плівки Heattech заощадить вас час на пошук додаткових комплектуючих для монтажу та дозволить самостійно підібрати теплу підлогу під необхідну вас площу | <p>В комплект&nbsp;входить саморегулююча інфрачервона плівка HeatTech (ширина 1&nbsp;м; довжина 2&nbsp;м), монтажний набір (1&nbsp;шт.) та механічний терморегулятор (1&nbsp;шт.).</p> <p>Саморегулююча інфрачервона плівка HeatTech&nbsp;PTC Graphene - це перша в США плівка з нанесенням графену та технологією саморегуляції (PTC).</p> <p>HeatTech&nbsp;&ndash; провідний світовий бренд електричного опалення.</p> <p>Продукція HeatTech&nbsp;унікальна, тому що може застосовуватися не тільки як тепла підлога, але і як повноцінна система опалення за умови покриття інфрачервоною плівкою від 70% загальної площі.</p> <p>Маркування саморегулюючої плівки PTC походить від англ. Positive Temperature Coefficient (Позитивний температурний коефіцієнт). До складу карбонової пасти цієї плівки входять нано-частинки, опір яких збільшується при підвищенні температури. При надмірному нагріванні потужність ділянки знижується, тим самим зводиться до мінімуму перегрів і відбувається економія електроенергії. Ця функція запобігає локальному перегріву. При охолодженні карбонова паста плівок PTС повертає свої властивості у вихідне положення.</p> <p>Незважаючи на те, що плівка має ефект саморегуляції, використовувати в системі теплу підлогу її потрібно лише спільно з терморегулятором.</p> <p>Наявність Графену в інфрачервоній плівці PTC виводить цей продукт більш високий рівень якості та безпеки. Оскільки Графен має високу електропровідність і теплопровідність.</p> <p>Використовувати ІЧ&nbsp;плівку&nbsp;HeatTech&nbsp;PTC Graphene в якості теплої підлоги можна, як для житлових приміщень, так і для приміщень з високими тепловтратами, наприклад: не утеплені бетонні стіни, старі віконні рами, щілини та протяги.</p> |  |  | 220 Вт/пог.м |  |  |  |  | 20 років |  | Сухий монтаж без стяжки | 220-240 В змінного струму |  |  | від +5°C |  |  |  | 2 м.кв. |  | 440 Вт | 25 см | [8 empty] | 100 см | [16 empty] | 2 - 3 м.кв. | [9 empty] | katalog/infrachervona-plivka/gotovi-komplekti-plivki/komplekt-samoregulyuyuchoi-infrachervonoi-plivki-heattech-ptc-510-2-kv-m-z-grafenom | [13 empty] | https://ecopol.com.ua/katalog/infrachervona-plivka/gotovi-komplekti-plivki/komplekt-samoregulyuyuchoi-infrachervonoi-plivki-heattech-ptc-510-2-kv-m-z-grafenom
1312 | HT-PTC-510.20 | Комплект саморегулюючої інфрачервоної плівки HeatTech PTC-510 20 кв. м. з Графеном | 1 | 698 |  | 17123 | 18830 | https://ecopol.com.ua/assets/images/products/1312/72b86a5e27aa53ceb129d22537223048.png | 5 |  | США | США | 0 | 0 | 0 | 1 |  | 5 | Комплект саморегулюючої плівки Heattech заощадить вас час на пошук додаткових комплектуючих для монтажу та дозволить самостійно підібрати теплу підлогу під необхідну вас площу | <p>В комплект&nbsp;входить саморегулююча інфрачервона плівка HeatTech (ширина 1&nbsp;м; довжина 20&nbsp;м), монтажний набір (6&nbsp;шт.) та механічний терморегулятор (1&nbsp;шт.).</p> <p>Саморегулююча інфрачервона плівка HeatTech&nbsp;PTC Graphene - це перша в США плівка з нанесенням графену та технологією саморегуляції (PTC).</p> <p>HeatTech&nbsp;&ndash; провідний світовий бренд електричного опалення.</p> <p>Продукція HeatTech&nbsp;унікальна, тому що може застосовуватися не тільки як тепла підлога, але і як повноцінна система опалення за умови покриття інфрачервоною плівкою від 70% загальної площі.</p> <p>Маркування саморегулюючої плівки PTC походить від англ. Positive Temperature Coefficient (Позитивний температурний коефіцієнт). До складу карбонової пасти цієї плівки входять нано-частинки, опір яких збільшується при підвищенні температури. При надмірному нагріванні потужність ділянки знижується, тим самим зводиться до мінімуму перегрів і відбувається економія електроенергії. Ця функція запобігає локальному перегріву. При охолодженні карбонова паста плівок PTС повертає свої властивості у вихідне положення.</p> <p>Незважаючи на те, що плівка має ефект саморегуляції, використовувати в системі теплу підлогу її потрібно лише спільно з терморегулятором.</p> <p>Наявність Графену в інфрачервоній плівці PTC виводить цей продукт більш високий рівень якості та безпеки. Оскільки Графен має високу електропровідність і теплопровідність.</p> <p>Використовувати ІЧ&nbsp;плівку&nbsp;HeatTech&nbsp;PTC Graphene в якості теплої підлоги можна, як для житлових приміщень, так і для приміщень з високими тепловтратами, наприклад: не утеплені бетонні стіни, старі віконні рами, щілини та протяги.</p> |  |  | 220 Вт/пог.м |  |  |  |  | 20 років |  | Сухий монтаж без стяжки | 220-240 В змінного струму |  |  | від +5°C |  |  |  | 20 м.кв. |  | 4400 Вт | 25 см | [8 empty] | 100 см | [16 empty] | 18 - 20 м.кв | [9 empty] | katalog/infrachervona-plivka/gotovi-komplekti-plivki/komplekt-samoregulyuyuchoi-infrachervonoi-plivki-heattech-ptc-510-20-kv-m-z-grafenom | [13 empty] | https://ecopol.com.ua/katalog/infrachervona-plivka/gotovi-komplekti-plivki/komplekt-samoregulyuyuchoi-infrachervonoi-plivki-heattech-ptc-510-20-kv-m-z-grafenom
1313 | HT-PTC-510.4 | Комплект саморегулюючої інфрачервоної плівки HeatTech PTC-510 4 кв. м. з Графеном | 1 | 698 |  | 3822 | 4220 | https://ecopol.com.ua/assets/images/products/1313/72b86a5e27aa53ceb129d22537223048.png | 5 |  | США | США | 0 | 0 | 0 | 1 |  | 5 | Комплект саморегулюючої плівки Heattech заощадить вас час на пошук додаткових комплектуючих для монтажу та дозволить самостійно підібрати теплу підлогу під необхідну вас площу | <p>В комплект&nbsp;входить саморегулююча інфрачервона плівка HeatTech (ширина 1&nbsp;м; довжина 4&nbsp;м), монтажний набір (1&nbsp;шт.) та механічний терморегулятор (1&nbsp;шт.).</p> <p>Саморегулююча інфрачервона плівка HeatTech&nbsp;PTC Graphene - це перша в США плівка з нанесенням графену та технологією саморегуляції (PTC).</p> <p>HeatTech&nbsp;&ndash; провідний світовий бренд електричного опалення.</p> <p>Продукція HeatTech&nbsp;унікальна, тому що може застосовуватися не тільки як тепла підлога, але і як повноцінна система опалення за умови покриття інфрачервоною плівкою від 70% загальної площі.</p> <p>Маркування саморегулюючої плівки PTC походить від англ. Positive Temperature Coefficient (Позитивний температурний коефіцієнт). До складу карбонової пасти цієї плівки входять нано-частинки, опір яких збільшується при підвищенні температури. При надмірному нагріванні потужність ділянки знижується, тим самим зводиться до мінімуму перегрів і відбувається економія електроенергії. Ця функція запобігає локальному перегріву. При охолодженні карбонова паста плівок PTС повертає свої властивості у вихідне положення.</p> <p>Незважаючи на те, що плівка має ефект саморегуляції, використовувати в системі теплу підлогу її потрібно лише спільно з терморегулятором.</p> <p>Наявність Графену в інфрачервоній плівці PTC виводить цей продукт більш високий рівень якості та безпеки. Оскільки Графен має високу електропровідність і теплопровідність.</p> <p>Використовувати ІЧ&nbsp;плівку&nbsp;HeatTech&nbsp;PTC Graphene в якості теплої підлоги можна, як для житлових приміщень, так і для приміщень з високими тепловтратами, наприклад: не утеплені бетонні стіни, старі віконні рами, щілини та протяги.</p> |  |  | 220 Вт/пог.м |  |  |  |  | 20 років |  | Сухий монтаж без стяжки | 220-240 В змінного струму |  |  | від +5°C |  |  |  | 4 м.кв. |  | 880 Вт | 25 см | [8 empty] | 100 см | [16 empty] | 4 - 5 м.кв. | [9 empty] | katalog/infrachervona-plivka/gotovi-komplekti-plivki/komplekt-samoregulyuyuchoi-infrachervonoi-plivki-heattech-ptc-510-4-kv-m-z-grafenom | [13 empty] | https://ecopol.com.ua/katalog/infrachervona-plivka/gotovi-komplekti-plivki/komplekt-samoregulyuyuchoi-infrachervonoi-plivki-heattech-ptc-510-4-kv-m-z-grafenom
1314 | HT-PTC-510.6 | Комплект саморегулюючої інфрачервоної плівки HeatTech PTC-510 6 кв. м. з Графеном | 1 | 698 |  | 5609 | 6150 | https://ecopol.com.ua/assets/images/products/1314/72b86a5e27aa53ceb129d22537223048.png | 5 |  | США | США | 0 | 0 | 0 | 1 |  | 5 | Комплект саморегулюючої плівки Heattech заощадить вас час на пошук додаткових комплектуючих для монтажу та дозволить самостійно підібрати теплу підлогу під необхідну вас площу | <p>В комплект&nbsp;входить саморегулююча інфрачервона плівка HeatTech (ширина 1&nbsp;м; довжина 6&nbsp;м), монтажний набір (3&nbsp;шт.) та механічний терморегулятор (1&nbsp;шт.).</p> <p>Саморегулююча інфрачервона плівка HeatTech&nbsp;PTC Graphene - це перша в США плівка з нанесенням графену та технологією саморегуляції (PTC).</p> <p>HeatTech&nbsp;&ndash; провідний світовий бренд електричного опалення.</p> <p>Продукція HeatTech&nbsp;унікальна, тому що може застосовуватися не тільки як тепла підлога, але і як повноцінна система опалення за умови покриття інфрачервоною плівкою від 70% загальної площі.</p> <p>Маркування саморегулюючої плівки PTC походить від англ. Positive Temperature Coefficient (Позитивний температурний коефіцієнт). До складу карбонової пасти цієї плівки входять нано-частинки, опір яких збільшується при підвищенні температури. При надмірному нагріванні потужність ділянки знижується, тим самим зводиться до мінімуму перегрів і відбувається економія електроенергії. Ця функція запобігає локальному перегріву. При охолодженні карбонова паста плівок PTС повертає свої властивості у вихідне положення.</p> <p>Незважаючи на те, що плівка має ефект саморегуляції, використовувати в системі теплу підлогу її потрібно лише спільно з терморегулятором.</p> <p>Наявність Графену в інфрачервоній плівці PTC виводить цей продукт більш високий рівень якості та безпеки. ТОскільки Графен має високу електропровідність і теплопровідність.</p> <p>Використовувати ІЧ&nbsp;плівку&nbsp;HeatTech&nbsp;PTC Graphene в якості теплої підлоги можна, як для житлових приміщень, так і для приміщень з високими тепловтратами, наприклад: не утеплені бетонні стіни, старі віконні рами, щілини та протяги.</p> |  |  | 220 Вт/пог.м |  |  |  |  | 20 років |  | Сухий монтаж без стяжки | 220-240 В змінного струму |  |  | від +5°C |  |  |  | 6 м.кв. |  | 1320 Вт | 25 см | [8 empty] | 100 см | [16 empty] | 5 - 6 м.кв. | [9 empty] | katalog/infrachervona-plivka/gotovi-komplekti-plivki/komplekt-samoregulyuyuchoi-infrachervonoi-plivki-heattech-ptc-510-6-kv-m-z-grafenom | [13 empty] | https://ecopol.com.ua/katalog/infrachervona-plivka/gotovi-komplekti-plivki/komplekt-samoregulyuyuchoi-infrachervonoi-plivki-heattech-ptc-510-6-kv-m-z-grafenom
1315 | HT-PTC-510.8 | Комплект саморегулюючої інфрачервоної плівки HeatTech PTC-510 8 кв. м. з Графеном | 1 | 698 |  | 7305 | 8000 | https://ecopol.com.ua/assets/images/products/1315/72b86a5e27aa53ceb129d22537223048.png | 5 |  | США | США | 0 | 0 | 0 | 1 |  | 5 | Комплект саморегулюючої плівки Heattech заощадить вас час на пошук додаткових комплектуючих для монтажу та дозволить самостійно підібрати теплу підлогу під необхідну вас площу | <p>В комплект&nbsp;входить саморегулююча інфрачервона плівка HeatTech (ширина 1&nbsp;м; довжина 8 м), монтажний набір (4&nbsp;шт.) та механічний терморегулятор (1&nbsp;шт.).</p> <p>Саморегулююча інфрачервона плівка HeatTech&nbsp;PTC Graphene - це перша в США плівка з нанесенням графену та технологією саморегуляції (PTC).</p> <p>HeatTech&nbsp;&ndash; провідний світовий бренд електричного опалення.</p> <p>Продукція HeatTech&nbsp;унікальна, тому що може застосовуватися не тільки як тепла підлога, але і як повноцінна система опалення за умови покриття інфрачервоною плівкою від 70% загальної площі.</p> <p>Маркування саморегулюючої плівки PTC походить від англ. Positive Temperature Coefficient (Позитивний температурний коефіцієнт). До складу карбонової пасти цієї плівки входять нано-частинки, опір яких збільшується при підвищенні температури. При надмірному нагріванні потужність ділянки знижується, тим самим зводиться до мінімуму перегрів і відбувається економія електроенергії. Ця функція запобігає локальному перегріву. При охолодженні карбонова паста плівок PTС повертає свої властивості у вихідне положення.</p> <p>Незважаючи на те, що плівка має ефект саморегуляції, використовувати в системі теплу підлогу її потрібно лише спільно з терморегулятором.</p> <p>Наявність Графену в інфрачервоній плівці PTC виводить цей продукт більш високий рівень якості та безпеки. Оскільки Графен має високу електропровідність і теплопровідність.</p> <p>Використовувати ІЧ&nbsp;плівку&nbsp;HeatTech&nbsp;PTC Graphene в якості теплої підлоги можна, як для житлових приміщень, так і для приміщень з високими тепловтратами, наприклад: не утеплені бетонні стіни, старі віконні рами, щілини та протяги.</p> |  |  | 220 Вт/пог.м |  |  |  |  | 20 років |  | Сухий монтаж без стяжки | 220-240 В змінного струму |  |  | від +5°C |  |  |  | 8 м.кв. |  | 1760 Вт | 25 см | [8 empty] | 100 см | [16 empty] | 7 - 8 м.кв. | [9 empty] | katalog/infrachervona-plivka/gotovi-komplekti-plivki/komplekt-samoregulyuyuchoi-infrachervonoi-plivki-heattech-ptc-510-8-kv-m-z-grafenom | [13 empty] | https://ecopol.com.ua/katalog/infrachervona-plivka/gotovi-komplekti-plivki/komplekt-samoregulyuyuchoi-infrachervonoi-plivki-heattech-ptc-510-8-kv-m-z-grafenom
1316 | HTPTC605bk1 | Комплект саморегулюючої інфрачервоної плівки HeatTech PTC-605 1 кв.м. з Графеном Синя | 1 | 698 |  | 1493 | 1777 | https://ecopol.com.ua/assets/images/products/1316/b9e79541936e60d4da6b73f71eab4b0a.png | 5 |  | США | США | 0 | 0 | 0 | 1 |  | 5 | Комплект саморегулюючої плівки Heattech заощадить вас час на пошук додаткових комплектуючих для монтажу та дозволить самостійно підібрати теплу підлогу під необхідну вас площу | <p>В комплект&nbsp;входить синя саморегулююча інфрачервона плівка HeatTech (ширина 0,5м; довжина&nbsp;2м), монтажний набір (1&nbsp;шт.) та механічний терморегулятор (1&nbsp;шт.).</p> <p>Саморегулююча синя інфрачервона плівка HeatTech&nbsp;PTC Graphene - це перша в США плівка з нанесенням графену та технологією саморегуляції (PTC).</p> <p>HeatTech&nbsp;&ndash; провідний світовий бренд електричного опалення.</p> <p>Продукція HeatTech&nbsp;унікальна, тому що може застосовуватися не тільки як тепла підлога, але і як повноцінна система опалення за умови покриття інфрачервоною плівкою від 70% загальної площі.</p> <p>Маркування саморегулюючої плівки PTC походить від англ. Positive Temperature Coefficient (Позитивний температурний коефіцієнт). До складу карбонової пасти цієї плівки входять нано-частинки, опір яких збільшується при підвищенні температури. При надмірному нагріванні потужність ділянки знижується, тим самим зводиться до мінімуму перегрів і відбувається економія електроенергії. Ця функція запобігає локальному перегріву. При охолодженні карбонова паста плівок PTС повертає свої властивості у вихідне положення.</p> <p>Незважаючи на те, що плівка має ефект саморегуляції, використовувати в системі теплу підлогу її потрібно лише спільно з терморегулятором.</p> <p>Наявність Графену в синій інфрачервоній плівці PTC виводить цей продукт більш високий рівень якості та безпеки. Оскільки Графен має високу електропровідність і теплопровідність.</p> <p>Використовувати синю ІЧ&nbsp;плівку&nbsp;HeatTech&nbsp;PTC Graphene в якості теплої підлоги можна, як для житлових приміщень, так і для приміщень з високими тепловтратами, наприклад: не утеплені бетонні стіни, старі віконні рами, щілини та протяги.</p> |  |  | 110 Вт/пог.м |  |  |  |  | 20 років |  | Сухий монтаж без стяжки | 220-240 В змінного струму |  |  | від +5°C |  |  |  | 1 м.кв. |  | 220 Вт | 25 см | [8 empty] | 50 см | [16 empty] | 1 - 2 м.кв. | [9 empty] | katalog/infrachervona-plivka/gotovi-komplekti-plivki/komplekt-samoregulyuyuchoi-infrachervonoi-plivki-heattech-ptc-605-1-kvm-z-grafenom-sinya | [13 empty] | https://ecopol.com.ua/katalog/infrachervona-plivka/gotovi-komplekti-plivki/komplekt-samoregulyuyuchoi-infrachervonoi-plivki-heattech-ptc-605-1-kvm-z-grafenom-sinya
1317 | HTPTC605bk10 | Комплект саморегулюючої інфрачервоної плівки HeatTech PTC-605 10 кв.м. з Графеном Синя | 1 | 698 |  | 9895 | 11110 | https://ecopol.com.ua/assets/images/products/1317/b9e79541936e60d4da6b73f71eab4b0a.png | 5 |  | США | США | 0 | 0 | 0 | 1 |  | 5 | Комплект саморегулюючої плівки Heattech заощадить вас час на пошук додаткових комплектуючих для монтажу та дозволить самостійно підібрати теплу підлогу під необхідну вас площу | <p>В комплект&nbsp;входить синя саморегулююча інфрачервона плівка HeatTech ( ширина &nbsp;0,5м. ; довжина&nbsp;20м. ), монтажний набір (6&nbsp;шт. ) та механічний терморегулятор ( 1&nbsp;шт. ).</p> <p>Саморегулююча синя інфрачервона плівка HeatTech&nbsp;PTC Graphene - це перша в США плівка з нанесенням графену та технологією саморегуляції (PTC).</p> <p>HeatTech&nbsp;&ndash; провідний світовий бренд електричного опалення.</p> <p>Продукція HeatTech&nbsp;унікальна, тому що може застосовуватися не тільки як тепла підлога, але і як повноцінна система опалення за умови покриття інфрачервоною плівкою від 70% загальної площі.</p> <p>Маркування саморегулюючої плівки PTC походить від англ. Positive Temperature Coefficient (Позитивний температурний коефіцієнт). До складу карбонової пасти цієї плівки входять нано-частинки, опір яких збільшується при підвищенні температури. При надмірному нагріванні потужність ділянки знижується, тим самим зводиться до мінімуму перегрів і відбувається економія електроенергії. Ця функція запобігає локальному перегріву. При охолодженні карбонова паста плівок PTС повертає свої властивості у вихідне положення.</p> <p>Незважаючи на те, що плівка має ефект саморегуляції, використовувати в системі теплу підлогу її потрібно лише спільно з терморегулятором.</p> <p>Наявність Графена в синій інфрачервоній плівці PTC виводить цей продукт більш високий рівень якості та безпеки. Так як Графен має високу електропровідність і теплопровідність.</p> <p>Використовувати синю ІЧ&nbsp;плівку&nbsp;HeatTech&nbsp;PTC Graphene в якості теплої підлоги можна, як для житлових приміщень, так і для приміщень з високими тепловтратами, наприклад: не утеплені бетонні стіни, старі віконні рами, щілини і протяги.</p> |  |  | 110 Вт/пог.м |  |  |  |  | 20 років |  | Сухий монтаж без стяжки | 220-240 В змінного струму |  |  | від +5°C |  |  |  | 10 м.кв. |  | 2200 Вт | 25 см | [8 empty] | 50 см | [16 empty] | 9 - 10 м.кв. | [9 empty] | katalog/infrachervona-plivka/gotovi-komplekti-plivki/komplekt-samoregulyuyuchoi-infrachervonoi-plivki-heattech-ptc-605-10-kvm-z-grafenom-sinya | [13 empty] | https://ecopol.com.ua/katalog/infrachervona-plivka/gotovi-komplekti-plivki/komplekt-samoregulyuyuchoi-infrachervonoi-plivki-heattech-ptc-605-10-kvm-z-grafenom-sinya
1318 | HTPTC605bk2 | Комплект саморегулюючої інфрачервоної плівки HeatTech PTC-605 2 кв.м. з Графеном Синя | 1 | 698 |  | 2216 | 2764 | https://ecopol.com.ua/assets/images/products/1318/b9e79541936e60d4da6b73f71eab4b0a.png | 5 |  | США | США | 0 | 1 | 0 | 1 |  | 5 | Комплект саморегулюючої плівки Heattech заощадить вас час на пошук додаткових комплектуючих для монтажу та дозволить самостійно підібрати теплу підлогу під необхідну вас площу | <p>В комплект&nbsp;входить синя саморегулююча інфрачервона плівка HeatTech (ширина 0,5м; довжина&nbsp;4м), монтажний набір (1&nbsp;шт.) та механічний терморегулятор (1&nbsp;шт.).</p> <p>Саморегулююча синя інфрачервона плівка HeatTech&nbsp;PTC Graphene - це перша в США плівка з нанесенням графену та технологією саморегуляції (PTC).</p> <p>HeatTech&nbsp;&ndash; провідний світовий бренд електричного опалення.</p> <p>Продукція HeatTech&nbsp;унікальна, тому що може застосовуватися не тільки як тепла підлога, але і як повноцінна система опалення за умови покриття інфрачервоною плівкою від 70% загальної площі.</p> <p>Маркування саморегулюючої плівки PTC походить від англ. Positive Temperature Coefficient (Позитивний температурний коефіцієнт). До складу карбонової пасти цієї плівки входять нано-частинки, опір яких збільшується при підвищенні температури. При надмірному нагріванні потужність ділянки знижується, тим самим зводиться до мінімуму перегрів і відбувається економія електроенергії. Ця функція запобігає локальному перегріву. При охолодженні карбонова паста плівок PTС повертає свої властивості у вихідне положення.</p> <p>Незважаючи на те, що плівка має ефект саморегуляції, використовувати в системі теплу підлогу її потрібно лише спільно з терморегулятором.</p> <p>Наявність Графену в синій інфрачервоній плівці PTC виводить цей продукт більш високий рівень якості та безпеки. Оскільки Графен має високу електропровідність і теплопровідність.</p> <p>Використовувати синю ІЧ&nbsp;плівку&nbsp;HeatTech&nbsp;PTC Graphene в якості теплої підлоги можна, як для житлових приміщень, так і для приміщень з високими тепловтратами, наприклад: не утеплені бетонні стіни, старі віконні рами, щілини та протяги.</p> |  |  | 110 Вт/пог.м |  |  |  |  | 20 років |  | Сухий монтаж без стяжки | 220-240 В змінного струму |  |  | від +5°C |  |  |  | 2 м.кв. |  | 440 Вт | 25 см | [8 empty] | 50 см | [16 empty] | 2 - 3 м.кв. | [9 empty] | katalog/infrachervona-plivka/gotovi-komplekti-plivki/komplekt-samoregulyuyuchoi-infrachervonoi-plivki-heattech-ptc-605-2-kvm-z-grafenom-sinya | [13 empty] | https://ecopol.com.ua/katalog/infrachervona-plivka/gotovi-komplekti-plivki/komplekt-samoregulyuyuchoi-infrachervonoi-plivki-heattech-ptc-605-2-kvm-z-grafenom-sinya
1319 | HTPTC605bk3 | Комплект саморегулюючої інфрачервоної плівки HeatTech PTC-605 3 кв.м. з Графеном Синя | 1 | 698 |  | 3199 | 3931 | https://ecopol.com.ua/assets/images/products/1319/b9e79541936e60d4da6b73f71eab4b0a.png¦https://ecopol.com.ua/assets/images/products/1319/b9e79541936e60d4da6b73f71eab4b0a-1.png | 5 |  | США | США | 0 | 0 | 0 | 1 |  | 5 | Комплект саморегулюючої плівки Heattech заощадить вас час на пошук додаткових комплектуючих для монтажу та дозволить самостійно підібрати теплу підлогу під необхідну вас площу | <p>В комплект&nbsp;входить синя саморегулююча інфрачервона плівка HeatTech (ширина 0,5м; довжина&nbsp;6м), монтажний набір (3&nbsp;шт.) та механічний терморегулятор (1&nbsp;шт.).</p> <p>Саморегулююча синя інфрачервона плівка HeatTech&nbsp;PTC Graphene - це перша в США плівка з нанесенням графену та технологією саморегуляції (PTC).</p> <p>HeatTech&nbsp;&ndash; провідний світовий бренд електричного опалення.</p> <p>Продукція HeatTech&nbsp;унікальна, тому що може застосовуватися не тільки як тепла підлога, але і як повноцінна система опалення за умови покриття інфрачервоною плівкою від 70% загальної площі.</p> <p>Маркування саморегулюючої плівки PTC походить від англ. Positive Temperature Coefficient (Позитивний температурний коефіцієнт). До складу карбонової пасти цієї плівки входять нано-частинки, опір яких збільшується при підвищенні температури. При надмірному нагріванні потужність ділянки знижується, тим самим зводиться до мінімуму перегрів і відбувається економія електроенергії. Ця функція запобігає локальному перегріву. При охолодженні карбонова паста плівок PTС повертає свої властивості у вихідне положення.</p> <p>Незважаючи на те, що плівка має ефект саморегуляції, використовувати в системі теплу підлогу її потрібно лише спільно з терморегулятором.</p> <p>Наявність Графену в синій інфрачервоній плівці PTC виводить цей продукт більш високий рівень якості та безпеки. Оскільки Графен має високу електропровідність і теплопровідність.</p> <p>Використовувати синю ІЧ&nbsp;плівку&nbsp;HeatTech&nbsp;PTC Graphene в якості теплої підлоги можна, як для житлових приміщень, так і для приміщень з високими тепловтратами, наприклад: не утеплені бетонні стіни, старі віконні рами, щілини та протяги.</p> |  |  | 110 Вт/пог.м |  |  |  |  | 20 років |  | Сухий монтаж без стяжки | 220-240 В змінного струму |  |  | від +5°C |  |  |  | 3 м.кв. |  | 660 Вт | 25 см | [8 empty] | 50 см | [16 empty] | 3 - 4 м.кв. | [9 empty] | katalog/infrachervona-plivka/gotovi-komplekti-plivki/komplekt-samoregulyuyuchoi-infrachervonoi-plivki-heattech-ptc-605-3-kvm-z-grafenom-sinya | [13 empty] | https://ecopol.com.ua/katalog/infrachervona-plivka/gotovi-komplekti-plivki/komplekt-samoregulyuyuchoi-infrachervonoi-plivki-heattech-ptc-605-3-kvm-z-grafenom-sinya
1320 | HTPTC605bk4 | Комплект саморегулюючої інфрачервоної плівки HeatTech PTC-605 4 кв.м. з Графеном Синя | 1 | 698 |  | 4092 | 5008 | https://ecopol.com.ua/assets/images/products/1320/b9e79541936e60d4da6b73f71eab4b0a.png | 5 |  | США | США | 0 | 0 | 0 | 1 |  | 5 | Комплект саморегулюючої плівки Heattech заощадить вас час на пошук додаткових комплектуючих для монтажу та дозволить самостійно підібрати теплу підлогу під необхідну вас площу | <p>В комплект&nbsp;входить синя саморегулююча інфрачервона плівка HeatTech (ширина 0,5м; довжина&nbsp;8м), монтажний набір (4&nbsp;шт.) та механічний терморегулятор (1&nbsp;шт.).</p> <p>Саморегулююча синя інфрачервона плівка HeatTech&nbsp;PTC Graphene - це перша в США плівка з нанесенням графену та технологією саморегуляції (PTC).</p> <p>HeatTech&nbsp;&ndash; провідний світовий бренд електричного опалення.</p> <p>Продукція HeatTech&nbsp;унікальна, тому що може застосовуватися не тільки як тепла підлога, але і як повноцінна система опалення за умови покриття інфрачервоною плівкою від 70% загальної площі.</p> <p>Маркування саморегулюючої плівки PTC походить від англ. Positive Temperature Coefficient (Позитивний температурний коефіцієнт). До складу карбонової пасти цієї плівки входять нано-частинки, опір яких збільшується при підвищенні температури. При надмірному нагріванні потужність ділянки знижується, тим самим зводиться до мінімуму перегрів і відбувається економія електроенергії. Ця функція запобігає локальному перегріву. При охолодженні карбонова паста плівок PTС повертає свої властивості у вихідне положення.</p> <p>Незважаючи на те, що плівка має ефект саморегуляції, використовувати в системі теплу підлогу її потрібно лише спільно з терморегулятором.</p> <p>Наявність Графену в синій інфрачервоній плівці PTC виводить цей продукт більш високий рівень якості та безпеки. ОскількиГрафен має високу електропровідність і теплопровідність.</p> <p>Використовувати синю ІЧ&nbsp;плівку&nbsp;HeatTech&nbsp;PTC Graphene в якості теплої підлоги можна, як для житлових приміщень, так і для приміщень з високими тепловтратами, наприклад: не утеплені бетонні стіни, старі віконні рами, щілини та протяги.</p> |  |  | 110 Вт/пог.м |  |  |  |  | 20 років |  | Сухий монтаж без стяжки | 220-240 В змінного струму |  |  | від +5°C |  |  |  | 4 м.кв. |  | 880 Вт | 25 см | [8 empty] | 50 см | [16 empty] | 4 - 5 м.кв. | [9 empty] | katalog/infrachervona-plivka/gotovi-komplekti-plivki/komplekt-samoregulyuyuchoi-infrachervonoi-plivki-heattech-ptc-605-4-kvm-z-grafenom-sinya | [13 empty] | https://ecopol.com.ua/katalog/infrachervona-plivka/gotovi-komplekti-plivki/komplekt-samoregulyuyuchoi-infrachervonoi-plivki-heattech-ptc-605-4-kvm-z-grafenom-sinya
1321 | HTPTC605bk5 | Комплект саморегулюючої інфрачервоної плівки HeatTech PTC-605 5 кв.м. з Графеном Синя | 1 | 698 |  | 4895 | 5995 | https://ecopol.com.ua/assets/images/products/1321/b9e79541936e60d4da6b73f71eab4b0a.png | 5 |  | США | США | 0 | 1 | 0 | 1 |  | 5 | Комплект саморегулюючої плівки Heattech заощадить вас час на пошук додаткових комплектуючих для монтажу та дозволить самостійно підібрати теплу підлогу під необхідну вас площу | <p>В комплект&nbsp;входить синя саморегулююча інфрачервона плівка HeatTech (ширина 0,5м; довжина&nbsp;10м), монтажний набір (4&nbsp;шт.) та механічний терморегулятор (1&nbsp;шт.).</p> <p>Саморегулююча синя інфрачервона плівка HeatTech&nbsp;PTC Graphene - це перша в США плівка з нанесенням графену та технологією саморегуляції (PTC).</p> <p>HeatTech&nbsp;&ndash; провідний світовий бренд електричного опалення.</p> <p>Продукція HeatTech&nbsp;унікальна, тому що може застосовуватися не тільки як тепла підлога, але і як повноцінна система опалення за умови покриття інфрачервоною плівкою від 70% загальної площі.</p> <p>Маркування саморегулюючої плівки PTC походить від англ. Positive Temperature Coefficient (Позитивний температурний коефіцієнт). До складу карбонової пасти цієї плівки входять нано-частинки, опір яких збільшується при підвищенні температури. При надмірному нагріванні потужність ділянки знижується, тим самим зводиться до мінімуму перегрів і відбувається економія електроенергії. Ця функція запобігає локальному перегріву. При охолодженні карбонова паста плівок PTС повертає свої властивості у вихідне положення.</p> <p>Незважаючи на те, що плівка має ефект саморегуляції, використовувати в системі теплу підлогу її потрібно лише спільно з терморегулятором.</p> <p>Наявність Графену в синій інфрачервоній плівці PTC виводить цей продукт більш високий рівень якості та безпеки. Оскільки Графен має високу електропровідність і теплопровідність.</p> <p>Використовувати синю ІЧ&nbsp;плівку&nbsp;HeatTech&nbsp;PTC Graphene в якості теплої підлоги можна, як для житлових приміщень, так і для приміщень з високими тепловтратами, наприклад: не утеплені бетонні стіни, старі віконні рами, щілини та протяги.</p> |  |  | 110 Вт/пог.м |  |  |  |  | 20 років |  | Сухий монтаж без стяжки | 220-240 В змінного струму |  |  | від +5°C |  |  |  | 5 м.кв. |  | 1100 Вт | 25 см | [8 empty] | 50 см | [16 empty] | 4 - 5 м.кв. | [9 empty] | katalog/infrachervona-plivka/gotovi-komplekti-plivki/komplekt-samoregulyuyuchoi-infrachervonoi-plivki-heattech-ptc-605-5-kvm-z-grafenom-sinya | [13 empty] | https://ecopol.com.ua/katalog/infrachervona-plivka/gotovi-komplekti-plivki/komplekt-samoregulyuyuchoi-infrachervonoi-plivki-heattech-ptc-605-5-kvm-z-grafenom-sinya
1322 | HTPTC605bk6 | Комплект саморегулюючої інфрачервоної плівки HeatTech PTC-605 6 кв.м. з Графеном Синя | 1 | 698 |  | 5788 | 7072 | https://ecopol.com.ua/assets/images/products/1322/b9e79541936e60d4da6b73f71eab4b0a.png | 5 |  | США | США | 0 | 0 | 0 | 1 |  | 5 | Комплект саморегулюючої плівки Heattech заощадить вас час на пошук додаткових комплектуючих для монтажу та дозволить самостійно підібрати теплу підлогу під необхідну вас площу | <p>В комплект&nbsp;входить синя саморегулююча інфрачервона плівка HeatTech (ширина 0,5м; довжина&nbsp;12м), монтажний набір (5&nbsp;шт.) та механічний терморегулятор (1&nbsp;шт.).</p> <p>Саморегулююча синя інфрачервона плівка HeatTech&nbsp;PTC Graphene - це перша в США плівка з нанесенням графену та технологією саморегуляції (PTC).</p> <p>HeatTech&nbsp;&ndash; провідний світовий бренд електричного опалення.</p> <p>Продукція HeatTech&nbsp;унікальна, тому що може застосовуватися не тільки як тепла підлога, але і як повноцінна система опалення за умови покриття інфрачервоною плівкою від 70% загальної площі.</p> <p>Маркування саморегулюючої плівки PTC походить від англ. Positive Temperature Coefficient (Позитивний температурний коефіцієнт). До складу карбонової пасти цієї плівки входять нано-частинки, опір яких збільшується при підвищенні температури. При надмірному нагріванні потужність ділянки знижується, тим самим зводиться до мінімуму перегрів і відбувається економія електроенергії. Ця функція запобігає локальному перегріву. При охолодженні карбонова паста плівок PTС повертає свої властивості у вихідне положення.</p> <p>Незважаючи на те, що плівка має ефект саморегуляції, використовувати в системі теплу підлогу її потрібно лише спільно з терморегулятором.</p> <p>Наявність Графену в синій інфрачервоній плівці PTC виводить цей продукт більш високий рівень якості та безпеки. Оскільки Графен має високу електропровідність і теплопровідність.</p> <p>Використовувати синю ІЧ&nbsp;плівку&nbsp;HeatTech&nbsp;PTC Graphene в якості теплої підлоги можна, як для житлових приміщень, так і для приміщень з високими тепловтратами, наприклад: не утеплені бетонні стіни, старі віконні рами, щілини та протяги.</p> |  |  | 110 Вт/пог.м |  |  |  |  | 20 років |  | Сухий монтаж без стяжки | 220-240 В змінного струму |  |  | від +5°C |  |  |  | 6 м.кв. |  | 1320 Вт | 25 см | [8 empty] | 50 см | [16 empty] | 5 - 6 м.кв. | [9 empty] | katalog/infrachervona-plivka/gotovi-komplekti-plivki/komplekt-samoregulyuyuchoi-infrachervonoi-plivki-heattech-ptc-605-6-kvm-z-grafenom-sinya | [13 empty] | https://ecopol.com.ua/katalog/infrachervona-plivka/gotovi-komplekti-plivki/komplekt-samoregulyuyuchoi-infrachervonoi-plivki-heattech-ptc-605-6-kvm-z-grafenom-sinya
1323 | HTPTC605bk7 | Комплект саморегулюючої інфрачервоної плівки HeatTech PTC-605 7 кв.м. з Графеном Синя | 1 | 698 |  | 6592 | 8059 | https://ecopol.com.ua/assets/images/products/1323/b9e79541936e60d4da6b73f71eab4b0a.png | 5 |  | США | США | 0 | 0 | 0 | 1 |  | 5 | Комплект саморегулюючої плівки Heattech заощадить вас час на пошук додаткових комплектуючих для монтажу та дозволить самостійно підібрати теплу підлогу під необхідну вас площу | <p>В комплект&nbsp;входить синя саморегулююча інфрачервона плівка HeatTech (ширина 0,5м; довжина&nbsp;14м), монтажний набір (5&nbsp;шт.) та механічний терморегулятор (1&nbsp;шт.).</p> <p>Саморегулююча синя інфрачервона плівка HeatTech&nbsp;PTC Graphene - це перша в США плівка з нанесенням графену та технологією саморегуляції (PTC).</p> <p>HeatTech&nbsp;&ndash; провідний світовий бренд електричного опалення.</p> <p>Продукція HeatTech&nbsp;унікальна, тому що може застосовуватися не тільки як тепла підлога, але і як повноцінна система опалення за умови покриття інфрачервоною плівкою від 70% загальної площі.</p> <p>Маркування саморегулюючої плівки PTC походить від англ. Positive Temperature Coefficient (Позитивний температурний коефіцієнт). До складу карбонової пасти цієї плівки входять нано-частинки, опір яких збільшується при підвищенні температури. При надмірному нагріванні потужність ділянки знижується, тим самим зводиться до мінімуму перегрів і відбувається економія електроенергії. Ця функція запобігає локальному перегріву. При охолодженні карбонова паста плівок PTС повертає свої властивості у вихідне положення.</p> <p>Незважаючи на те, що плівка має ефект саморегуляції, використовувати в системі теплу підлогу її потрібно лише спільно з терморегулятором.</p> <p>Наявність Графену в синій інфрачервоній плівці PTC виводить цей продукт більш високий рівень якості та безпеки. Оскільки Графен має високу електропровідність і теплопровідність.</p> <p>Використовувати синю ІЧ&nbsp;плівку&nbsp;HeatTech&nbsp;PTC Graphene в якості теплої підлоги можна, як для житлових приміщень, так і для приміщень з високими тепловтратами, наприклад: не утеплені бетонні стіни, старі віконні рами, щілини та протяги.</p> |  |  | 110 Вт/пог.м |  |  |  |  | 20 років |  | Сухий монтаж без стяжки | 220-240 В змінного струму |  |  | від +5°C |  |  |  | 7 м.кв. |  | 1540 Вт | 25 см | [8 empty] | 50 см | [16 empty] | 6 - 7 м.кв. | [9 empty] | katalog/infrachervona-plivka/gotovi-komplekti-plivki/komplekt-samoregulyuyuchoi-infrachervonoi-plivki-heattech-ptc-605-7-kvm-z-grafenom-sinya | [13 empty] | https://ecopol.com.ua/katalog/infrachervona-plivka/gotovi-komplekti-plivki/komplekt-samoregulyuyuchoi-infrachervonoi-plivki-heattech-ptc-605-7-kvm-z-grafenom-sinya
1324 | HTPTC605bk8 | Комплект саморегулюючої інфрачервоної плівки HeatTech PTC-605 8 кв.м. з Графеном Синя | 1 | 698 |  | 7394 | 9046 | https://ecopol.com.ua/assets/images/products/1324/b9e79541936e60d4da6b73f71eab4b0a.png | 5 |  | США | США | 0 | 0 | 0 | 1 |  | 5 | Комплект саморегулюючої плівки Heattech заощадить вас час на пошук додаткових комплектуючих для монтажу та дозволить самостійно підібрати теплу підлогу під необхідну вас площу | <p>В комплект&nbsp;входить синя саморегулююча інфрачервона плівка HeatTech (ширина 0,5м; довжина&nbsp;16м), монтажний набір (5&nbsp;шт.) та механічний терморегулятор (1&nbsp;шт.).</p> <p>Саморегулююча синя інфрачервона плівка HeatTech&nbsp;PTC Graphene - це перша в США плівка з нанесенням графену та технологією саморегуляції (PTC).</p> <p>HeatTech&nbsp;&ndash; провідний світовий бренд електричного опалення.</p> <p>Продукція HeatTech&nbsp;унікальна, тому що може застосовуватися не тільки як тепла підлога, але і як повноцінна система опалення за умови покриття інфрачервоною плівкою від 70% загальної площі.</p> <p>Маркування саморегулюючої плівки PTC походить від англ. Positive Temperature Coefficient (Позитивний температурний коефіцієнт). До складу карбонової пасти цієї плівки входять нано-частинки, опір яких збільшується при підвищенні температури. При надмірному нагріванні потужність ділянки знижується, тим самим зводиться до мінімуму перегрів і відбувається економія електроенергії. Ця функція запобігає локальному перегріву. При охолодженні карбонова паста плівок PTС повертає свої властивості у вихідне положення.</p> <p>Незважаючи на те, що плівка має ефект саморегуляції, використовувати в системі теплу підлогу її потрібно лише спільно з терморегулятором.</p> <p>Наявність Графену в синій інфрачервоній плівці PTC виводить цей продукт більш високий рівень якості та безпеки. Оскільки Графен має високу електропровідність і теплопровідність.</p> <p>Використовувати синю ІЧ&nbsp;плівку&nbsp;HeatTech&nbsp;PTC Graphene в якості теплої підлоги можна, як для житлових приміщень, так і для приміщень з високими тепловтратами, наприклад: не утеплені бетонні стіни, старі віконні рами, щілини та протяги.</p> |  |  | 110 Вт/пог.м |  |  |  |  | 20 років |  | Сухий монтаж без стяжки | 220-240 В змінного струму |  |  | від +5°C |  |  |  | 8 м.кв. |  | 1760 Вт | 25 см | [8 empty] | 50 см | [16 empty] | 7 - 8 м.кв. | [9 empty] | katalog/infrachervona-plivka/gotovi-komplekti-plivki/komplekt-samoregulyuyuchoi-infrachervonoi-plivki-heattech-ptc-605-8-kvm-z-grafenom-sinya | [13 empty] | https://ecopol.com.ua/katalog/infrachervona-plivka/gotovi-komplekti-plivki/komplekt-samoregulyuyuchoi-infrachervonoi-plivki-heattech-ptc-605-8-kvm-z-grafenom-sinya
1325 | HTPTC605bk9 | Комплект саморегулюючої інфрачервоної плівки HeatTech PTC-605 9 кв.м. з Графеном Синя | 1 | 698 |  | 8288 | 10123 | https://ecopol.com.ua/assets/images/products/1325/b9e79541936e60d4da6b73f71eab4b0a.png | 5 |  | США | США | 0 | 0 | 0 | 1 |  | 5 | Комплект саморегулюючої плівки Heattech заощадить вас час на пошук додаткових комплектуючих для монтажу та дозволить самостійно підібрати теплу підлогу під необхідну вас площу | <p>В комплект&nbsp;входить синя саморегулююча інфрачервона плівка HeatTech (ширина 0,5м; довжина&nbsp;18м.), монтажний набір (6&nbsp;шт.) та механічний терморегулятор (1&nbsp;шт.).</p> <p>Саморегулююча синя інфрачервона плівка HeatTech&nbsp;PTC Graphene - це перша в США плівка з нанесенням графену та технологією саморегуляції (PTC).</p> <p>HeatTech&nbsp;&ndash; провідний світовий бренд електричного опалення.</p> <p>Продукція HeatTech&nbsp;унікальна, тому що може застосовуватися не тільки як тепла підлога, але і як повноцінна система опалення за умови покриття інфрачервоною плівкою від 70% загальної площі.</p> <p>Маркування саморегулюючої плівки PTC походить від англ. Positive Temperature Coefficient (Позитивний температурний коефіцієнт). До складу карбонової пасти цієї плівки входять нано-частинки, опір яких збільшується при підвищенні температури. При надмірному нагріванні потужність ділянки знижується, тим самим зводиться до мінімуму перегрів і відбувається економія електроенергії. Ця функція запобігає локальному перегріву. При охолодженні карбонова паста плівок PTС повертає свої властивості у вихідне положення.</p> <p>Незважаючи на те, що плівка має ефект саморегуляції, використовувати в системі теплу підлогу її потрібно лише спільно з терморегулятором.</p> <p>Наявність Графену в синій інфрачервоній плівці PTC виводить цей продукт більш високий рівень якості та безпеки. Оскільки Графен має високу електропровідність і теплопровідність.</p> <p>Використовувати синю ІЧ&nbsp;плівку&nbsp;HeatTech&nbsp;PTC Graphene в якості теплої підлоги можна, як для житлових приміщень, так і для приміщень з високими тепловтратами, наприклад: не утеплені бетонні стіни, старі віконні рами, щілини та протяги.</p> |  |  | 110 Вт/пог.м |  |  |  |  | 20 років |  | Сухий монтаж без стяжки | 220-240 В змінного струму |  |  | від +5°C |  |  |  | 9 м.кв. |  | 1980 Вт | 25 см | [8 empty] | 50 см | [16 empty] | 8 - 9 м.кв. | [9 empty] | katalog/infrachervona-plivka/gotovi-komplekti-plivki/komplekt-samoregulyuyuchoi-infrachervonoi-plivki-heattech-ptc-605-9-kvm-z-grafenom-sinya | [13 empty] | https://ecopol.com.ua/katalog/infrachervona-plivka/gotovi-komplekti-plivki/komplekt-samoregulyuyuchoi-infrachervonoi-plivki-heattech-ptc-605-9-kvm-z-grafenom-sinya
1326 | HTPTC608bk1-6 | Комплект саморегулюючої інфрачервоної плівки HeatTech PTC-608 1.6 кв.м. з Графеном Синя | 1 | 698 |  | 1895 | 2369 | https://ecopol.com.ua/assets/images/products/1326/b9e79541936e60d4da6b73f71eab4b0a.png | 5 |  | США | США | 0 | 0 | 0 | 1 |  | 5 | Комплект саморегулюючої плівки Heattech заощадить вас час на пошук додаткових комплектуючих для монтажу та дозволить самостійно підібрати теплу підлогу під необхідну вас площу | <p>В комплект&nbsp;входить синя саморегулююча інфрачервона плівка HeatTech (ширина 0,8м; довжина&nbsp;2м), монтажний набір (1&nbsp;шт.) та механічний терморегулятор (1&nbsp;шт.).</p> <p>Саморегулююча синя інфрачервона плівка HeatTech&nbsp;PTC Graphene - це перша в США плівка з нанесенням графену та технологією саморегуляції (PTC).</p> <p>HeatTech&nbsp;&ndash; провідний світовий бренд електричного опалення.</p> <p>Продукція HeatTech&nbsp;унікальна, тому що може застосовуватися не тільки як тепла підлога, але і як повноцінна система опалення за умови покриття інфрачервоною плівкою від 70% загальної площі.</p> <p>Маркування саморегулюючої плівки PTC походить від англ. Positive Temperature Coefficient (Позитивний температурний коефіцієнт). До складу карбонової пасти цієї плівки входять нано-частинки, опір яких збільшується при підвищенні температури. При надмірному нагріванні потужність ділянки знижується, тим самим зводиться до мінімуму перегрів і відбувається економія електроенергії. Ця функція запобігає локальному перегріву. При охолодженні карбонова паста плівок PTС повертає свої властивості у вихідне положення.</p> <p>Незважаючи на те, що плівка має ефект саморегуляції, використовувати в системі теплу підлогу її потрібно лише спільно з терморегулятором.</p> <p>Наявність Графену в синій інфрачервоній плівці PTC виводить цей продукт більш високий рівень якості та безпеки. Оскільки Графен має високу електропровідність і теплопровідність.</p> <p>Використовувати синю ІЧ&nbsp;плівку&nbsp;HeatTech&nbsp;PTC Graphene в якості теплої підлоги можна, як для житлових приміщень, так і для приміщень з високими тепловтратами, наприклад: не утеплені бетонні стіни, старі віконні рами, щілини та протяги.</p> |  |  | 180 Вт/пог.м |  |  |  |  | 20 років |  | Сухий монтаж без стяжки | 220-240 В змінного струму |  |  | від +5°C |  |  |  | 1.6 м.кв. |  | 352 Вт | 25 см | [8 empty] | 80 см | [16 empty] | 1 - 2 м.кв. | [9 empty] | katalog/infrachervona-plivka/gotovi-komplekti-plivki/komplekt-samoregulyuyuchoi-infrachervonoi-plivki-heattech-ptc-608-16-kvm-z-grafenom-sinya | [13 empty] | https://ecopol.com.ua/katalog/infrachervona-plivka/gotovi-komplekti-plivki/komplekt-samoregulyuyuchoi-infrachervonoi-plivki-heattech-ptc-608-16-kvm-z-grafenom-sinya
1327 | HTPTC608bk11-2 | Комплект саморегулюючої інфрачервоної плівки HeatTech PTC-608 11,2 кв.м. з Графеном Синя | 1 | 698 |  | 9965 | 12204 | https://ecopol.com.ua/assets/images/products/1327/b9e79541936e60d4da6b73f71eab4b0a.png | 5 |  | США | США | 0 | 0 | 0 | 1 |  | 5 | Комплект саморегулюючої плівки Heattech заощадить вас час на пошук додаткових комплектуючих для монтажу та дозволить самостійно підібрати теплу підлогу під необхідну вас площу | <p>В комплект&nbsp;входить синя саморегулююча інфрачервона плівка HeatTech (ширина 0,8м; довжина&nbsp;14м), монтажний набір (5&nbsp;шт.) та механічний терморегулятор (1&nbsp;шт.).</p> <p>Саморегулююча синя інфрачервона плівка HeatTech&nbsp;PTC Graphene - це перша в США плівка з нанесенням графену та технологією саморегуляції (PTC).</p> <p>HeatTech&nbsp;&ndash; провідний світовий бренд електричного опалення.</p> <p>Продукція HeatTech&nbsp;унікальна, тому що може застосовуватися не тільки як тепла підлога, але і як повноцінна система опалення за умови покриття інфрачервоною плівкою від 70% загальної площі.</p> <p>Маркування саморегулюючої плівки PTC походить від англ. Positive Temperature Coefficient (Позитивний температурний коефіцієнт). До складу карбонової пасти цієї плівки входять нано-частинки, опір яких збільшується при підвищенні температури. При надмірному нагріванні потужність ділянки знижується, тим самим зводиться до мінімуму перегрів і відбувається економія електроенергії. Ця функція запобігає локальному перегріву. При охолодженні карбонова паста плівок PTС повертає свої властивості у вихідне положення.</p> <p>Незважаючи на те, що плівка має ефект саморегуляції, використовувати в системі теплу підлогу її потрібно лише спільно з терморегулятором.</p> <p>Наявність Графену в синій інфрачервоній плівці PTC виводить цей продукт більш високий рівень якості та безпеки. Оскільки Графен має високу електропровідність і теплопровідність.</p> <p>Використовувати синю ІЧ&nbsp;плівку&nbsp;HeatTech&nbsp;PTC Graphene в якості теплої підлоги можна, як для житлових приміщень, так і для приміщень з високими тепловтратами, наприклад: не утеплені бетонні стіни, старі віконні рами, щілини та протяги.</p> |  |  | 180 Вт/пог.м |  |  |  |  | 20 років |  | Сухий монтаж без стяжки | 220-240 В змінного струму |  |  | від +5°C |  |  |  | 11.2 м.кв. |  | 2464 Вт | 25 см | [8 empty] | 80 см | [16 empty] | 10 - 12 м.кв. | [9 empty] | katalog/infrachervona-plivka/gotovi-komplekti-plivki/komplekt-samoregulyuyuchoi-infrachervonoi-plivki-heattech-ptc-608-112-kvm-z-grafenom-sinya | [13 empty] | https://ecopol.com.ua/katalog/infrachervona-plivka/gotovi-komplekti-plivki/komplekt-samoregulyuyuchoi-infrachervonoi-plivki-heattech-ptc-608-112-kvm-z-grafenom-sinya
1328 | HTPTC608bk12-8 | Комплект саморегулюючої інфрачервоної плівки HeatTech PTC-608 12,8 кв.м. з Графеном Синя | 1 | 698 |  | 11250 | 13784 | https://ecopol.com.ua/assets/images/products/1328/b9e79541936e60d4da6b73f71eab4b0a.png | 5 |  | США | США | 0 | 0 | 0 | 1 |  | 5 | Комплект саморегулюючої плівки Heattech заощадить вас час на пошук додаткових комплектуючих для монтажу та дозволить самостійно підібрати теплу підлогу під необхідну вас площу | <p>В комплект&nbsp;входить синя саморегулююча інфрачервона плівка HeatTech (ширина 0,8м; довжина&nbsp;16м), монтажний набір (5&nbsp;шт.) та механічний терморегулятор (1&nbsp;шт.).</p> <p>Саморегулююча синя інфрачервона плівка HeatTech&nbsp;PTC Graphene - це перша в США плівка з нанесенням графену та технологією саморегуляції (PTC).</p> <p>HeatTech&nbsp;&ndash; провідний світовий бренд електричного опалення.</p> <p>Продукція HeatTech&nbsp;унікальна, тому що може застосовуватися не тільки як тепла підлога, але і як повноцінна система опалення за умови покриття інфрачервоною плівкою від 70% загальної площі.</p> <p>Маркування саморегулюючої плівки PTC походить від англ. Positive Temperature Coefficient (Позитивний температурний коефіцієнт). До складу карбонової пасти цієї плівки входять нано-частинки, опір яких збільшується при підвищенні температури. При надмірному нагріванні потужність ділянки знижується, тим самим зводиться до мінімуму перегрів і відбувається економія електроенергії. Ця функція запобігає локальному перегріву. При охолодженні карбонова паста плівок PTС повертає свої властивості у вихідне положення.</p> <p>Незважаючи на те, що плівка має ефект саморегуляції, використовувати в системі теплу підлогу її потрібно лише спільно з терморегулятором.</p> <p>Наявність Графену в синій інфрачервоній плівці PTC виводить цей продукт більш високий рівень якості та безпеки. Оскільки Графен має високу електропровідність і теплопровідність.</p> <p>Використовувати синю ІЧ&nbsp;плівку&nbsp;HeatTech&nbsp;PTC Graphene в якості теплої підлоги можна, як для житлових приміщень, так і для приміщень з високими тепловтратами, наприклад: не утеплені бетонні стіни, старі віконні рами, щілини та протяги.</p> |  |  | 180 Вт/пог.м |  |  |  |  | 20 років |  | Сухий монтаж без стяжки | 220-240 В змінного струму |  |  | від +5°C |  |  |  | 12.8 м.кв. |  | 2816 Вт | 25 см | [8 empty] | 80 см | [16 empty] | 12 - 14 м.кв. | [9 empty] | katalog/infrachervona-plivka/gotovi-komplekti-plivki/komplekt-samoregulyuyuchoi-infrachervonoi-plivki-heattech-ptc-608-128-kvm-z-grafenom-sinya | [13 empty] | https://ecopol.com.ua/katalog/infrachervona-plivka/gotovi-komplekti-plivki/komplekt-samoregulyuyuchoi-infrachervonoi-plivki-heattech-ptc-608-128-kvm-z-grafenom-sinya
1329 | HTPTC608bk14-4 | Комплект саморегулюючої інфрачервоної плівки HeatTech PTC-608 14,4 кв.м. з Графеном Синя | 1 | 698 |  | 12625 | 15453 | https://ecopol.com.ua/assets/images/products/1329/b9e79541936e60d4da6b73f71eab4b0a.png | 5 |  | США | США | 0 | 0 | 0 | 1 |  | 5 | Комплект саморегулюючої плівки Heattech заощадить вас час на пошук додаткових комплектуючих для монтажу та дозволить самостійно підібрати теплу підлогу під необхідну вас площу | <p>В комплект&nbsp;входить синя саморегулююча інфрачервона плівка HeatTech (ширина 0,8м.; довжина&nbsp;18м.), монтажний набір (6&nbsp;шт.) та механічний терморегулятор (1&nbsp;шт.).</p> <p>Саморегулююча синя інфрачервона плівка HeatTech&nbsp;PTC Graphene - це перша в США плівка з нанесенням графену та технологією саморегуляції (PTC).</p> <p>HeatTech&nbsp;&ndash; провідний світовий бренд електричного опалення.</p> <p>Продукція HeatTech&nbsp;унікальна, тому що може застосовуватися не тільки як тепла підлога, але і як повноцінна система опалення за умови покриття інфрачервоною плівкою від 70% загальної площі.</p> <p>Маркування саморегулюючої плівки PTC походить від англ. Positive Temperature Coefficient (Позитивний температурний коефіцієнт). До складу карбонової пасти цієї плівки входять нано-частинки, опір яких збільшується при підвищенні температури. При надмірному нагріванні потужність ділянки знижується, тим самим зводиться до мінімуму перегрів і відбувається економія електроенергії. Ця функція запобігає локальному перегріву. При охолодженні карбонова паста плівок PTС повертає свої властивості у вихідне положення.</p> <p>Незважаючи на те, що плівка має ефект саморегуляції, використовувати в системі теплу підлогу її потрібно лише спільно з терморегулятором.</p> <p>Наявність Графену в синій інфрачервоній плівці PTC виводить цей продукт більш високий рівень якості та безпеки. Оскільки Графен має високу електропровідність і теплопровідність.</p> <p>Використовувати синю ІЧ&nbsp;плівку&nbsp;HeatTech&nbsp;PTC Graphene в якості теплої підлоги можна, як для житлових приміщень, так і для приміщень з високими тепловтратами, наприклад: не утеплені бетонні стіни, старі віконні рами, щілини та протяги.</p> |  |  | 180 Вт/пог.м |  |  |  |  | 20 років |  | Сухий монтаж без стяжки | 220-240 В змінного струму |  |  | від +5°C |  |  |  | 14.4 м.кв. |  | 3168 Вт | 25 см | [8 empty] | 80 см | [16 empty] | 14 - 16 м.кв. | [9 empty] | katalog/infrachervona-plivka/gotovi-komplekti-plivki/komplekt-samoregulyuyuchoi-infrachervonoi-plivki-heattech-ptc-608-144-kvm-z-grafenom-sinya | [13 empty] | https://ecopol.com.ua/katalog/infrachervona-plivka/gotovi-komplekti-plivki/komplekt-samoregulyuyuchoi-infrachervonoi-plivki-heattech-ptc-608-144-kvm-z-grafenom-sinya
1330 | HTPTC608bk16 | Комплект саморегулюючої інфрачервоної плівки HeatTech PTC-608 16 м.кв з Графеном Синя | 1 | 698 |  | 15196 | 17032 | https://ecopol.com.ua/assets/images/products/1330/b9e79541936e60d4da6b73f71eab4b0a.png | 5 |  | США | США | 0 | 0 | 0 | 1 |  | 5 | Комплект саморегулюючої плівки Heattech заощадить вас час на пошук додаткових комплектуючих для монтажу та дозволить самостійно підібрати теплу підлогу під необхідну вас площу | <p>В комплект&nbsp;входить синя саморегулююча інфрачервона плівка HeatTech (ширина 0,8м; довжина&nbsp;20 м), монтажний набір (6&nbsp;шт.) та механічний терморегулятор (1&nbsp;шт.).</p> <p>Саморегулююча синя інфрачервона плівка HeatTech&nbsp;PTC Graphene - це перша в США плівка з нанесенням графену та технологією саморегуляції (PTC).</p> <p>HeatTech&nbsp;&ndash; провідний світовий бренд електричного опалення.</p> <p>Продукція HeatTech&nbsp;унікальна, тому що може застосовуватися не тільки як тепла підлога, але і як повноцінна система опалення за умови покриття інфрачервоною плівкою від 70% загальної площі.</p> <p>Маркування саморегулюючої плівки PTC походить від англ. Positive Temperature Coefficient (Позитивний температурний коефіцієнт). До складу карбонової пасти цієї плівки входять нано-частинки, опір яких збільшується при підвищенні температури. При надмірному нагріванні потужність ділянки знижується, тим самим зводиться до мінімуму перегрів і відбувається економія електроенергії. Ця функція запобігає локальному перегріву. При охолодженні карбонова паста плівок PTС повертає свої властивості у вихідне положення.</p> <p>Незважаючи на те, що плівка має ефект саморегуляції, використовувати в системі теплу підлогу її потрібно лише спільно з терморегулятором.</p> <p>Наявність Графену в синій інфрачервоній плівці PTC виводить цей продукт на вищий рівень якості та безпеки. Оскільки Графен має високу електропровідність і теплопровідність.</p> <p>Використовувати синю ІЧ&nbsp;плівку&nbsp;HeatTech&nbsp;PTC Graphene в якості теплої підлоги можна, як для житлових приміщень, так і для приміщень з високими тепловтратами, наприклад: не утеплені бетонні стіни, старі віконні рами, щілини та протяги.</p> |  |  | 180 Вт/пог.м |  |  |  |  | 20 років |  | Сухий монтаж без стяжки | 220-240 В змінного струму |  |  | від +5°C |  |  |  | 16 м.кв. |  | 3520 Вт | 25 см | [8 empty] | 80 см | [16 empty] | 14 - 16 м.кв. | [9 empty] | katalog/infrachervona-plivka/gotovi-komplekti-plivki/komplekt-samoregulyuyuchoi-infrachervonoi-plivki-heattech-16-mkv-ptc-608-z-grafenom-sinya | [13 empty] | https://ecopol.com.ua/katalog/infrachervona-plivka/gotovi-komplekti-plivki/komplekt-samoregulyuyuchoi-infrachervonoi-plivki-heattech-16-mkv-ptc-608-z-grafenom-sinya
1331 | HTPTC608bk3-2 | Комплект саморегулюючої інфрачервоної плівки HeatTech PTC-608 3.2 кв.м. з Графеном Синя | 1 | 698 |  | 3180 | 3948 | https://ecopol.com.ua/assets/images/products/1331/b9e79541936e60d4da6b73f71eab4b0a.png | 5 |  | США | США | 0 | 0 | 0 | 1 |  | 5 | Комплект саморегулюючої плівки Heattech заощадить вас час на пошук додаткових комплектуючих для монтажу та дозволить самостійно підібрати теплу підлогу під необхідну вас площу | <p>В комплект&nbsp;входить синя саморегулююча інфрачервона плівка HeatTech (ширина 0,8м; довжина&nbsp;4м), монтажний набір (1&nbsp;шт.) та механічний терморегулятор (1&nbsp;шт.).</p> <p>Саморегулююча синя інфрачервона плівка HeatTech&nbsp;PTC Graphene - це перша в США плівка з нанесенням графену та технологією саморегуляції (PTC).</p> <p>HeatTech&nbsp;&ndash; провідний світовий бренд електричного опалення.</p> <p>Продукція HeatTech&nbsp;унікальна, тому що може застосовуватися не тільки як тепла підлога, але і як повноцінна система опалення за умови покриття інфрачервоною плівкою від 70% загальної площі.</p> <p>Маркування саморегулюючої плівки PTC походить від англ. Positive Temperature Coefficient (Позитивний температурний коефіцієнт). До складу карбонової пасти цієї плівки входять нано-частинки, опір яких збільшується при підвищенні температури. При надмірному нагріванні потужність ділянки знижується, тим самим зводиться до мінімуму перегрів і відбувається економія електроенергії. Ця функція запобігає локальному перегріву. При охолодженні карбонова паста плівок PTС повертає свої властивості у вихідне положення.</p> <p>Незважаючи на те, що плівка має ефект саморегуляції, використовувати в системі теплу підлогу її потрібно лише спільно з терморегулятором.</p> <p>Наявність Графену в синій інфрачервоній плівці PTC виводить цей продукт більш високий рівень якості та безпеки. Оскільки Графен має високу електропровідність і теплопровідність.</p> <p>Використовувати синю ІЧ&nbsp;плівку&nbsp;HeatTech&nbsp;PTC Graphene в якості теплої підлоги можна, як для житлових приміщень, так і для приміщень з високими тепловтратами, наприклад: не утеплені бетонні стіни, старі віконні рами, щілини та протяги.</p> |  |  | 180 Вт/пог.м |  |  |  |  | 20 років |  | Сухий монтаж без стяжки | 220-240 В змінного струму |  |  | від +5°C |  |  |  | 3.2 м.кв. |  | 704 Вт | 25 см | [8 empty] | 80 см | [16 empty] | 3 - 4 м.кв. | [9 empty] | katalog/infrachervona-plivka/gotovi-komplekti-plivki/komplekt-samoregulyuyuchoi-infrachervonoi-plivki-heattech-ptc-608-32-kvm-z-grafenom-sinya | [13 empty] | https://ecopol.com.ua/katalog/infrachervona-plivka/gotovi-komplekti-plivki/komplekt-samoregulyuyuchoi-infrachervonoi-plivki-heattech-ptc-608-32-kvm-z-grafenom-sinya
1332 | HTPTC608bk4-8 | Комплект саморегулюючої інфрачервоної плівки HeatTech PTC-608 4.8 кв.м. з Графеном Синя | 1 | 698 |  | 4645 | 5708 | https://ecopol.com.ua/assets/images/products/1332/b9e79541936e60d4da6b73f71eab4b0a.png | 5 |  | США | США | 0 | 0 | 0 | 1 |  | 5 | Комплект саморегулюючої плівки Heattech заощадить вас час на пошук додаткових комплектуючих для монтажу та дозволить самостійно підібрати теплу підлогу під необхідну вас площу | <p>В комплект&nbsp;входить синя саморегулююча інфрачервона плівка HeatTech (ширина 0,8м; довжина&nbsp;6м), монтажний набір (3&nbsp;шт.) та механічний терморегулятор (1&nbsp;шт.).</p> <p>Саморегулююча синя інфрачервона плівка HeatTech&nbsp;PTC Graphene - це перша в США плівка з нанесенням графену та технологією саморегуляції (PTC).</p> <p>HeatTech&nbsp;&ndash; провідний світовий бренд електричного опалення.</p> <p>Продукція HeatTech&nbsp;унікальна, тому що може застосовуватися не тільки як тепла підлога, але і як повноцінна система опалення за умови покриття інфрачервоною плівкою від 70% загальної площі.</p> <p>Маркування саморегулюючої плівки PTC походить від англ. Positive Temperature Coefficient (Позитивний температурний коефіцієнт). До складу карбонової пасти цієї плівки входять нано-частинки, опір яких збільшується при підвищенні температури. При надмірному нагріванні потужність ділянки знижується, тим самим зводиться до мінімуму перегрів і відбувається економія електроенергії. Ця функція запобігає локальному перегріву. При охолодженні карбонова паста плівок PTС повертає свої властивості у вихідне положення.</p> <p>Незважаючи на те, що плівка має ефект саморегуляції, використовувати в системі теплу підлогу її потрібно лише спільно з терморегулятором.</p> <p>Наявність Графену в синій інфрачервоній плівці PTC виводить цей продукт більш високий рівень якості та безпеки. Оскільки Графен має високу електропровідність і теплопровідність.</p> <p>Використовувати синю ІЧ&nbsp;плівку&nbsp;HeatTech&nbsp;PTC Graphene в якості теплої підлоги можна, як для житлових приміщень, так і для приміщень з високими тепловтратами, наприклад: не утеплені бетонні стіни, старі віконні рами, щілини та протяги.</p> |  |  | 180 Вт/пог.м |  |  |  |  | 20 років |  | Сухий монтаж без стяжки | 220-240 В змінного струму |  |  | від +5°C |  |  |  | 4.8 м.кв. |  | 1056 Вт | 25 см | [8 empty] | 80 см | [16 empty] | 4 - 5 м.кв. | [9 empty] | katalog/infrachervona-plivka/gotovi-komplekti-plivki/komplekt-samoregulyuyuchoi-infrachervonoi-plivki-heattech-ptc-608-48-kvm-z-grafenom-sinya | [13 empty] | https://ecopol.com.ua/katalog/infrachervona-plivka/gotovi-komplekti-plivki/komplekt-samoregulyuyuchoi-infrachervonoi-plivki-heattech-ptc-608-48-kvm-z-grafenom-sinya
1333 | HTPTC608bk6-4 | Комплект саморегулюючої інфрачервоної плівки HeatTech PTC-608 6,4 кв.м. з Графеном Синя | 1 | 698 |  | 6020 | 7377 | https://ecopol.com.ua/assets/images/products/1333/b9e79541936e60d4da6b73f71eab4b0a.png | 5 |  | США | США | 0 | 0 | 0 | 1 |  | 5 | Комплект саморегулюючої плівки Heattech заощадить вас час на пошук додаткових комплектуючих для монтажу та дозволить самостійно підібрати теплу підлогу під необхідну вас площу | <p>В комплект&nbsp;входить синя саморегулююча інфрачервона плівка HeatTech (ширина 0,8м; довжина&nbsp;10м), монтажний набір (4&nbsp;шт.) та механічний терморегулятор (1&nbsp;шт.).</p> <p>Саморегулююча синя інфрачервона плівка HeatTech&nbsp;PTC Graphene - це перша в США плівка з нанесенням графену та технологією саморегуляції (PTC).</p> <p>HeatTech&nbsp;&ndash; провідний світовий бренд електричного опалення.</p> <p>Продукція HeatTech&nbsp;унікальна, тому що може застосовуватися не тільки як тепла підлога, але і як повноцінна система опалення за умови покриття інфрачервоною плівкою від 70% загальної площі.</p> <p>Маркування саморегулюючої плівки PTC походить від англ. Positive Temperature Coefficient (Позитивний температурний коефіцієнт). До складу карбонової пасти цієї плівки входять нано-частинки, опір яких збільшується при підвищенні температури. При надмірному нагріванні потужність ділянки знижується, тим самим зводиться до мінімуму перегрів і відбувається економія електроенергії. Ця функція запобігає локальному перегріву. При охолодженні карбонова паста плівок PTС повертає свої властивості у вихідне положення.</p> <p>Незважаючи на те, що плівка має ефект саморегуляції, використовувати в системі теплу підлогу її потрібно лише спільно з терморегулятором.</p> <p>Наявність Графену в синій інфрачервоній плівці PTC виводить цей продукт більш високий рівень якості та безпеки. Оскільки Графен має високу електропровідність і теплопровідність.</p> <p>Використовувати синю ІЧ&nbsp;плівку&nbsp;HeatTech&nbsp;PTC Graphene в якості теплої підлоги можна, як для житлових приміщень, так і для приміщень з високими тепловтратами, наприклад: не утеплені бетонні стіни, старі віконні рами, щілини та протяги.</p> |  |  | 180 Вт/пог.м |  |  |  |  | 20 років |  | Сухий монтаж без стяжки | 220-240 В змінного струму |  |  | від +5°C |  |  |  | 6.4 м.кв. |  | 1408 Вт | 25 см | [8 empty] | 80 см | [16 empty] | 6 - 7 м.кв. | [9 empty] | katalog/infrachervona-plivka/gotovi-komplekti-plivki/komplekt-samoregulyuyuchoi-infrachervonoi-plivki-heattech-ptc-608-64-kvm-z-grafenom-sinya | [13 empty] | https://ecopol.com.ua/katalog/infrachervona-plivka/gotovi-komplekti-plivki/komplekt-samoregulyuyuchoi-infrachervonoi-plivki-heattech-ptc-608-64-kvm-z-grafenom-sinya
1334 | HTPTC608bk8 | Комплект саморегулюючої інфрачервоної плівки HeatTech PTC-608 8 кв.м. з Графеном Синя | 1 | 698 |  | 7305 | 8956 | https://ecopol.com.ua/assets/images/products/1334/b9e79541936e60d4da6b73f71eab4b0a.png | 5 |  | США | США | 0 | 0 | 0 | 1 |  | 5 | Комплект саморегулюючої плівки Heattech заощадить вас час на пошук додаткових комплектуючих для монтажу та дозволить самостійно підібрати теплу підлогу під необхідну вас площу | <p>В комплект&nbsp;входить синя саморегулююча інфрачервона плівка HeatTech (ширина 0,8м; довжина&nbsp;10м), монтажний набір (4&nbsp;шт.) та механічний терморегулятор (1&nbsp;шт.).</p> <p>Саморегулююча синя інфрачервона плівка HeatTech&nbsp;PTC Graphene - це перша в США плівка з нанесенням графену та технологією саморегуляції (PTC).</p> <p>HeatTech&nbsp;&ndash; провідний світовий бренд електричного опалення.</p> <p>Продукція HeatTech&nbsp;унікальна, тому що може застосовуватися не тільки як тепла підлога, але і як повноцінна система опалення за умови покриття інфрачервоною плівкою від 70% загальної площі.</p> <p>Маркування саморегулюючої плівки PTC походить від англ. Positive Temperature Coefficient (Позитивний температурний коефіцієнт). До складу карбонової пасти цієї плівки входять нано-частинки, опір яких збільшується при підвищенні температури. При надмірному нагріванні потужність ділянки знижується, тим самим зводиться до мінімуму перегрів і відбувається економія електроенергії. Ця функція запобігає локальному перегріву. При охолодженні карбонова паста плівок PTС повертає свої властивості у вихідне положення.</p> <p>Незважаючи на те, що плівка має ефект саморегуляції, використовувати в системі теплу підлогу її потрібно лише спільно з терморегулятором.</p> <p>Наявність Графену в синій інфрачервоній плівці PTC виводить цей продукт більш високий рівень якості та безпеки. Оскільки Графен має високу електропровідність і теплопровідність.</p> <p>Використовувати синю ІЧ&nbsp;плівку&nbsp;HeatTech&nbsp;PTC Graphene в якості теплої підлоги можна, як для житлових приміщень, так і для приміщень з високими тепловтратами, наприклад: не утеплені бетонні стіни, старі віконні рами, щілини та протяги.</p> |  |  | 180 Вт/пог.м |  |  |  |  | 20 років |  | Сухий монтаж без стяжки | 220-240 В змінного струму |  |  | від +5°C |  |  |  | 8 м.кв. |  | 1760 Вт | 25 см | [8 empty] | 80 см | [16 empty] | 7 - 8 м.кв. | [9 empty] | katalog/infrachervona-plivka/gotovi-komplekti-plivki/komplekt-samoregulyuyuchoi-infrachervonoi-plivki-heattech-ptc-608-8-kvm-z-grafenom-sinya | [13 empty] | https://ecopol.com.ua/katalog/infrachervona-plivka/gotovi-komplekti-plivki/komplekt-samoregulyuyuchoi-infrachervonoi-plivki-heattech-ptc-608-8-kvm-z-grafenom-sinya
1335 | HTPTC608bk9-6 | Комплект саморегулюючої інфрачервоної плівки HeatTech PTC-608 9,6 кв.м. з Графеном Синя | 1 | 698 |  | 8680 | 10625 | https://ecopol.com.ua/assets/images/products/1335/b9e79541936e60d4da6b73f71eab4b0a.png | 5 |  | США | США | 0 | 0 | 0 | 1 |  | 5 | Комплект саморегулюючої плівки Heattech заощадить вас час на пошук додаткових комплектуючих для монтажу та дозволить самостійно підібрати теплу підлогу під необхідну вас площу | <p>В комплект&nbsp;входить синя саморегулююча інфрачервона плівка HeatTech (ширина 0,8м; довжина&nbsp;12м), монтажний набір (5&nbsp;шт.) та механічний терморегулятор (1&nbsp;шт.).</p> <p>Саморегулююча синя інфрачервона плівка HeatTech&nbsp;PTC Graphene - це перша в США плівка з нанесенням графену та технологією саморегуляції (PTC).</p> <p>HeatTech&nbsp;&ndash; провідний світовий бренд електричного опалення.</p> <p>Продукція HeatTech&nbsp;унікальна, тому що може застосовуватися не тільки як тепла підлога, але і як повноцінна система опалення за умови покриття інфрачервоною плівкою від 70% загальної площі.</p> <p>Маркування саморегулюючої плівки PTC походить від англ. Positive Temperature Coefficient (Позитивний температурний коефіцієнт). До складу карбонової пасти цієї плівки входять нано-частинки, опір яких збільшується при підвищенні температури. При надмірному нагріванні потужність ділянки знижується, тим самим зводиться до мінімуму перегрів і відбувається економія електроенергії. Ця функція запобігає локальному перегріву. При охолодженні карбонова паста плівок PTС повертає свої властивості у вихідне положення.</p> <p>Незважаючи на те, що плівка має ефект саморегуляції, використовувати в системі теплу підлогу її потрібно лише спільно з терморегулятором.</p> <p>Наявність Графену в синій інфрачервоній плівці PTC виводить цей продукт більш високий рівень якості та безпеки. Оскільки Графен має високу електропровідність і теплопровідність.</p> <p>Використовувати синю ІЧ&nbsp;плівку&nbsp;HeatTech&nbsp;PTC Graphene в якості теплої підлоги можна, як для житлових приміщень, так і для приміщень з високими тепловтратами, наприклад: не утеплені бетонні стіни, старі віконні рами, щілини та протяги.</p> |  |  | 180 Вт/пог.м |  |  |  |  | 20 років |  | Сухий монтаж без стяжки | 220-240 В змінного струму |  |  | від +5°C |  |  |  | 9.6 м.кв. |  | 2112 Вт | 25 см | [8 empty] | 80 см | [16 empty] | 9 - 10 м.кв. | [9 empty] | katalog/infrachervona-plivka/gotovi-komplekti-plivki/komplekt-samoregulyuyuchoi-infrachervonoi-plivki-heattech-ptc-608-96-kvm-z-grafenom-sinya | [13 empty] | https://ecopol.com.ua/katalog/infrachervona-plivka/gotovi-komplekti-plivki/komplekt-samoregulyuyuchoi-infrachervonoi-plivki-heattech-ptc-608-96-kvm-z-grafenom-sinya
1336 | HTPTC610bk10 | Комплект саморегулюючої інфрачервоної плівки HeatTech PTC-610 10 кв.м. з Графеном Синя | 1 | 698 |  | 8912 | 10930 | https://ecopol.com.ua/assets/images/products/1336/b9e79541936e60d4da6b73f71eab4b0a.png | 5 |  | США | США | 0 | 0 | 0 | 1 |  | 5 | Комплект саморегулюючої плівки Heattech заощадить вас час на пошук додаткових комплектуючих для монтажу та дозволить самостійно підібрати теплу підлогу під необхідну вас площу | <p>В комплект&nbsp;входить синя саморегулююча інфрачервона плівка HeatTech (ширина 1м; довжина&nbsp;10м), монтажний набір (4&nbsp;шт.) та механічний терморегулятор (1&nbsp;шт.).</p> <p>Саморегулююча синя інфрачервона плівка HeatTech&nbsp;PTC Graphene - це перша в США плівка з нанесенням графену та технологією саморегуляції (PTC).</p> <p>HeatTech&nbsp;&ndash; провідний світовий бренд електричного опалення.</p> <p>Продукція HeatTech&nbsp;унікальна, тому що може застосовуватися не тільки як тепла підлога, але і як повноцінна система опалення за умови покриття інфрачервоною плівкою від 70% загальної площі.</p> <p>Маркування саморегулюючої плівки PTC походить від англ. Positive Temperature Coefficient (Позитивний температурний коефіцієнт). До складу карбонової пасти цієї плівки входять нано-частинки, опір яких збільшується при підвищенні температури. При надмірному нагріванні потужність ділянки знижується, тим самим зводиться до мінімуму перегрів і відбувається економія електроенергії. Ця функція запобігає локальному перегріву. При охолодженні карбонова паста плівок PTС повертає свої властивості у вихідне положення.</p> <p>Незважаючи на те, що плівка має ефект саморегуляції, використовувати в системі теплу підлогу її потрібно лише спільно з терморегулятором.</p> <p>Наявність Графену в синій інфрачервоній плівці PTC виводить цей продукт більш високий рівень якості та безпеки. Оскільки Графен має високу електропровідність і теплопровідність.</p> <p>Використовувати синю ІЧ&nbsp;плівку&nbsp;HeatTech&nbsp;PTC Graphene в якості теплої підлоги можна, як для житлових приміщень, так і для приміщень з високими тепловтратами, наприклад: не утеплені бетонні стіни, старі віконні рами, щілини та протяги.</p> |  |  | 220 Вт/пог.м |  |  |  |  | 20 років |  | Сухий монтаж без стяжки | 220-240 В змінного струму |  |  | від +5°C |  |  |  | 10 м.кв. |  | 2200 Вт | 25 см | [8 empty] | 100 см | [16 empty] | 9 - 10 м.кв. | [9 empty] | katalog/infrachervona-plivka/gotovi-komplekti-plivki/komplekt-samoregulyuyuchoi-infrachervonoi-plivki-heattech-ptc-610-10-kvm-z-grafenom-sinya | [13 empty] | https://ecopol.com.ua/katalog/infrachervona-plivka/gotovi-komplekti-plivki/komplekt-samoregulyuyuchoi-infrachervonoi-plivki-heattech-ptc-610-10-kvm-z-grafenom-sinya
1337 | HTPTC610bk12 | Комплект саморегулюючої інфрачервоної плівки HeatTech PTC-610 12 кв.м. з Графеном Синя | 1 | 698 |  | 10607 | 12994 | https://ecopol.com.ua/assets/images/products/1337/b9e79541936e60d4da6b73f71eab4b0a.png | 5 |  | США | США | 0 | 0 | 0 | 1 |  | 5 | Комплект саморегулюючої плівки Heattech заощадить вас час на пошук додаткових комплектуючих для монтажу та дозволить самостійно підібрати теплу підлогу під необхідну вас площу | <p>В комплект&nbsp;входить синя саморегулююча інфрачервона плівка HeatTech (ширина &nbsp;1м; довжина&nbsp;12м), монтажний набір (5&nbsp;шт.) та механічний терморегулятор (1&nbsp;шт.).</p> <p>Саморегулююча синя інфрачервона плівка HeatTech&nbsp;PTC Graphene - це перша в США плівка з нанесенням графену та технологією саморегуляції (PTC).</p> <p>HeatTech&nbsp;&ndash; провідний світовий бренд електричного опалення.</p> <p>Продукція HeatTech&nbsp;унікальна, тому що може застосовуватися не тільки як тепла підлога, але і як повноцінна система опалення за умови покриття інфрачервоною плівкою від 70% загальної площі.</p> <p>Маркування саморегулюючої плівки PTC походить від англ. Positive Temperature Coefficient (Позитивний температурний коефіцієнт). До складу карбонової пасти цієї плівки входять нано-частинки, опір яких збільшується при підвищенні температури. При надмірному нагріванні потужність ділянки знижується, тим самим зводиться до мінімуму перегрів і відбувається економія електроенергії. Ця функція запобігає локальному перегріву. При охолодженні карбонова паста плівок PTС повертає свої властивості у вихідне положення.</p> <p>Незважаючи на те, що плівка має ефект саморегуляції, використовувати в системі теплу підлогу її потрібно лише спільно з терморегулятором.</p> <p>Наявність Графену в синій інфрачервоній плівці PTC виводить цей продукт більш високий рівень якості та безпеки. Оскільки Графен має високу електропровідність і теплопровідність.</p> <p>Використовувати синю ІЧ&nbsp;плівку&nbsp;HeatTech&nbsp;PTC Graphene в якості теплої підлоги можна, як для житлових приміщень, так і для приміщень з високими тепловтратами, наприклад: не утеплені бетонні стіни, старі віконні рами, щілини та протяги.</p> |  |  | 220 Вт/пог.м |  |  |  |  | 20 років |  | Сухий монтаж без стяжки | 220-240 В змінного струму |  |  | від +5°C |  |  |  | 12 м.кв. |  | 2640 Вт | 25 см | [8 empty] | 100 см | [16 empty] | 10 - 12 м.кв. | [9 empty] | katalog/infrachervona-plivka/gotovi-komplekti-plivki/komplekt-samoregulyuyuchoi-infrachervonoi-plivki-heattech-ptc-610-12-kvm-z-grafenom-sinya | [13 empty] | https://ecopol.com.ua/katalog/infrachervona-plivka/gotovi-komplekti-plivki/komplekt-samoregulyuyuchoi-infrachervonoi-plivki-heattech-ptc-610-12-kvm-z-grafenom-sinya
1338 | HTPTC610bk14 | Комплект саморегулюючої інфрачервоної плівки HeatTech PTC-610 14 кв.м. з Графеном Синя | 1 | 698 |  | 12214 | 14968 | https://ecopol.com.ua/assets/images/products/1338/b9e79541936e60d4da6b73f71eab4b0a.png | 5 |  | США | США | 0 | 0 | 0 | 1 |  | 5 | Комплект саморегулюючої плівки Heattech заощадить вас час на пошук додаткових комплектуючих для монтажу та дозволить самостійно підібрати теплу підлогу під необхідну вас площу | <p>В комплект&nbsp;входить синя саморегулююча інфрачервона плівка HeatTech (ширина 1м; довжина&nbsp;14м), монтажний набір (5&nbsp;шт.) та механічний терморегулятор (1&nbsp;шт.).</p> <p>Саморегулююча синя інфрачервона плівка HeatTech&nbsp;PTC Graphene - це перша в США плівка з нанесенням графену та технологією саморегуляції (PTC).</p> <p>HeatTech&nbsp;&ndash; провідний світовий бренд електричного опалення.</p> <p>Продукція HeatTech&nbsp;унікальна, тому що може застосовуватися не тільки як тепла підлога, але і як повноцінна система опалення за умови покриття інфрачервоною плівкою від 70% загальної площі.</p> <p>Маркування саморегулюючої плівки PTC походить від англ. Positive Temperature Coefficient (Позитивний температурний коефіцієнт). До складу карбонової пасти цієї плівки входять нано-частинки, опір яких збільшується при підвищенні температури. При надмірному нагріванні потужність ділянки знижується, тим самим зводиться до мінімуму перегрів і відбувається економія електроенергії. Ця функція запобігає локальному перегріву. При охолодженні карбонова паста плівок PTС повертає свої властивості у вихідне положення.</p> <p>Незважаючи на те, що плівка має ефект саморегуляції, використовувати в системі теплу підлогу її потрібно лише спільно з терморегулятором.</p> <p>Наявність Графену в синій інфрачервоній плівці PTC виводить цей продукт більш високий рівень якості та безпеки. Оскільки Графен має високу електропровідність і теплопровідність.</p> <p>Використовувати синю ІЧ&nbsp;плівку&nbsp;HeatTech&nbsp;PTC Graphene в якості теплої підлоги можна, як для житлових приміщень, так і для приміщень з високими тепловтратами, наприклад: не утеплені бетонні стіни, старі віконні рами, щілини та протяги.</p> |  |  | 220 Вт/пог.м |  |  |  |  | 20 років |  | Сухий монтаж без стяжки | 220-240 В змінного струму |  |  | від +5°C |  |  |  | 14 м.кв. |  | 3080 Вт | 25 см | [8 empty] | 100 см | [16 empty] | 12 - 14 м.кв. | [9 empty] | katalog/infrachervona-plivka/gotovi-komplekti-plivki/komplekt-samoregulyuyuchoi-infrachervonoi-plivki-heattech-ptc-610-14-kvm-z-grafenom-sinya | [13 empty] | https://ecopol.com.ua/katalog/infrachervona-plivka/gotovi-komplekti-plivki/komplekt-samoregulyuyuchoi-infrachervonoi-plivki-heattech-ptc-610-14-kvm-z-grafenom-sinya
1339 | HTPTC610bk16 | Комплект саморегулюючої інфрачервоної плівки HeatTech PTC-610 16 кв.м. з Графеном Синя | 1 | 698 |  | 13820 | 16942 | https://ecopol.com.ua/assets/images/products/1339/b9e79541936e60d4da6b73f71eab4b0a.png | 5 |  | США | США | 0 | 0 | 0 | 1 |  | 5 | Комплект саморегулюючої плівки Heattech заощадить вас час на пошук додаткових комплектуючих для монтажу та дозволить самостійно підібрати теплу підлогу під необхідну вас площу | <p>В комплект&nbsp;входить синя саморегулююча інфрачервона плівка HeatTech (ширина 1м; довжина&nbsp;16м), монтажний набір (5&nbsp;шт.) та механічний терморегулятор (1&nbsp;шт.).</p> <p>Саморегулююча синя інфрачервона плівка HeatTech&nbsp;PTC Graphene - це перша в США плівка з нанесенням графену та технологією саморегуляції (PTC).</p> <p>HeatTech&nbsp;&ndash; провідний світовий бренд електричного опалення.</p> <p>Продукція HeatTech&nbsp;унікальна, тому що може застосовуватися не тільки як тепла підлога, але і як повноцінна система опалення за умови покриття інфрачервоною плівкою від 70% загальної площі.</p> <p>Маркування саморегулюючої плівки PTC походить від англ. Positive Temperature Coefficient (Позитивний температурний коефіцієнт). До складу карбонової пасти цієї плівки входять нано-частинки, опір яких збільшується при підвищенні температури. При надмірному нагріванні потужність ділянки знижується, тим самим зводиться до мінімуму перегрів і відбувається економія електроенергії. Ця функція запобігає локальному перегріву. При охолодженні карбонова паста плівок PTС повертає свої властивості у вихідне положення.</p> <p>Незважаючи на те, що плівка має ефект саморегуляції, використовувати в системі теплу підлогу її потрібно лише спільно з терморегулятором.</p> <p>Наявність Графену в синій інфрачервоній плівці PTC виводить цей продукт більш високий рівень якості та безпеки. Оскільки Графен має високу електропровідність і теплопровідність.</p> <p>Використовувати синю ІЧ&nbsp;плівку&nbsp;HeatTech&nbsp;PTC Graphene в якості теплої підлоги можна, як для житлових приміщень, так і для приміщень з високими тепловтратами, наприклад: не утеплені бетонні стіни, старі віконні рами, щілини та протяги.</p> |  |  | 220 Вт/пог.м |  |  |  |  | 20 років |  | Сухий монтаж без стяжки | 220-240 В змінного струму |  |  | від +5°C |  |  |  | 16 м.кв. |  | 3520 Вт | 25 см | [8 empty] | 100 см | [16 empty] | 14 - 16 м.кв. | [9 empty] | katalog/infrachervona-plivka/gotovi-komplekti-plivki/komplekt-samoregulyuyuchoi-infrachervonoi-plivki-heattech-ptc-610-16-kvm-z-grafenom-sinya | [13 empty] | https://ecopol.com.ua/katalog/infrachervona-plivka/gotovi-komplekti-plivki/komplekt-samoregulyuyuchoi-infrachervonoi-plivki-heattech-ptc-610-16-kvm-z-grafenom-sinya
1340 | HTPTC610bk18 | Комплект саморегулюючої інфрачервоної плівки HeatTech PTC-610 18 кв.м. з Графеном Синя | 1 | 698 |  | 15517 | 19006 | https://ecopol.com.ua/assets/images/products/1340/b9e79541936e60d4da6b73f71eab4b0a.png | 5 |  | США | США | 0 | 0 | 0 | 1 |  | 5 | Комплект саморегулюючої плівки Heattech заощадить вас час на пошук додаткових комплектуючих для монтажу та дозволить самостійно підібрати теплу підлогу під необхідну вас площу | <p>В комплект&nbsp;входить синя саморегулююча інфрачервона плівка HeatTech (ширина 1м; довжина&nbsp;18м), монтажний набір (6&nbsp;шт.) та механічний терморегулятор (1&nbsp;шт.).</p> <p>Саморегулююча синя інфрачервона плівка HeatTech&nbsp;PTC Graphene - це перша в США плівка з нанесенням графену та технологією саморегуляції (PTC).</p> <p>HeatTech&nbsp;&ndash; провідний світовий бренд електричного опалення.</p> <p>Продукція HeatTech&nbsp;унікальна, тому що може застосовуватися не тільки як тепла підлога, але і як повноцінна система опалення за умови покриття інфрачервоною плівкою від 70% загальної площі.</p> <p>Маркування саморегулюючої плівки PTC походить від англ. Positive Temperature Coefficient (Позитивний температурний коефіцієнт). До складу карбонової пасти цієї плівки входять нано-частинки, опір яких збільшується при підвищенні температури. При надмірному нагріванні потужність ділянки знижується, тим самим зводиться до мінімуму перегрів і відбувається економія електроенергії. Ця функція запобігає локальному перегріву. При охолодженні карбонова паста плівок PTС повертає свої властивості у вихідне положення.</p> <p>Незважаючи на те, що плівка має ефект саморегуляції, використовувати в системі теплу підлогу її потрібно лише спільно з терморегулятором.</p> <p>Наявність Графену в синій інфрачервоній плівці PTC виводить цей продукт більш високий рівень якості та безпеки. Оскільки Графен має високу електропровідність і теплопровідність.</p> <p>Використовувати синю ІЧ&nbsp;плівку&nbsp;HeatTech&nbsp;PTC Graphene в якості теплої підлоги можна, як для житлових приміщень, так і для приміщень з високими тепловтратами, наприклад: не утеплені бетонні стіни, старі віконні рами, щілини та протяги.</p> |  |  | 220 Вт/пог.м |  |  |  |  | 20 років |  | Сухий монтаж без стяжки | 220-240 В змінного струму |  |  | від +5°C |  |  |  | 18 м.кв. |  | 3960 Вт | 25 см | [8 empty] | 100 см | [16 empty] | 16 - 18 м.кв. | [9 empty] | katalog/infrachervona-plivka/gotovi-komplekti-plivki/komplekt-samoregulyuyuchoi-infrachervonoi-plivki-heattech-ptc-610-18-kvm-z-grafenom-sinya | [13 empty] | https://ecopol.com.ua/katalog/infrachervona-plivka/gotovi-komplekti-plivki/komplekt-samoregulyuyuchoi-infrachervonoi-plivki-heattech-ptc-610-18-kvm-z-grafenom-sinya
1341 | HTPTC610bk2 | Комплект саморегулюючої інфрачервоної плівки HeatTech PTC-610 2 кв.м. з Графеном Синя | 1 | 698 |  | 2216 | 2764 | https://ecopol.com.ua/assets/images/products/1341/b9e79541936e60d4da6b73f71eab4b0a.png | 5 |  | США | США | 0 | 1 | 0 | 1 |  | 5 | Комплект саморегулюючої плівки Heattech заощадить вас час на пошук додаткових комплектуючих для монтажу та дозволить самостійно підібрати теплу підлогу під необхідну вас площу | <p>В комплект&nbsp;входить синя саморегулююча інфрачервона плівка HeatTech (ширина 1м; довжина&nbsp;2м), монтажний набір (1&nbsp;шт.) та механічний терморегулятор (1&nbsp;шт.).</p> <p>Саморегулююча синя інфрачервона плівка HeatTech&nbsp;PTC Graphene - це перша в США плівка з нанесенням графену та технологією саморегуляції (PTC).</p> <p>HeatTech&nbsp;&ndash; провідний світовий бренд електричного опалення.</p> <p>Продукція HeatTech&nbsp;унікальна, тому що може застосовуватися не тільки як тепла підлога, але і як повноцінна система опалення за умови покриття інфрачервоною плівкою від 70% загальної площі.</p> <p>Маркування саморегулюючої плівки PTC походить від англ. Positive Temperature Coefficient (Позитивний температурний коефіцієнт). До складу карбонової пасти цієї плівки входять нано-частинки, опір яких збільшується при підвищенні температури. При надмірному нагріванні потужність ділянки знижується, тим самим зводиться до мінімуму перегрів і відбувається економія електроенергії. Ця функція запобігає локальному перегріву. При охолодженні карбонова паста плівок PTС повертає свої властивості у вихідне положення.</p> <p>Незважаючи на те, що плівка має ефект саморегуляції, використовувати в системі теплу підлогу її потрібно лише спільно з терморегулятором.</p> <p>Наявність Графену в синій інфрачервоній плівці PTC виводить цей продукт більш високий рівень якості та безпеки. Оскільки Графен має високу електропровідність і теплопровідність.</p> <p>Використовувати синю ІЧ&nbsp;плівку&nbsp;HeatTech&nbsp;PTC Graphene в якості теплої підлоги можна, як для житлових приміщень, так і для приміщень з високими тепловтратами, наприклад: не утеплені бетонні стіни, старі віконні рами, щілини та протяги.</p> |  |  | 220 Вт/пог.м |  |  |  |  | 20 років |  | Сухий монтаж без стяжки | 220-240 В змінного струму |  |  | від +5°C |  |  |  | 2 м.кв. |  | 440 Вт | 25 см | [8 empty] | 100 см | [16 empty] | 2 - 3 м.кв. | [9 empty] | katalog/infrachervona-plivka/gotovi-komplekti-plivki/komplekt-samoregulyuyuchoi-infrachervonoi-plivki-heattech-ptc-610-2-kvm-z-grafenom-sinya | [13 empty] | https://ecopol.com.ua/katalog/infrachervona-plivka/gotovi-komplekti-plivki/komplekt-samoregulyuyuchoi-infrachervonoi-plivki-heattech-ptc-610-2-kvm-z-grafenom-sinya
1342 | HTPTC610bk20 | Комплект саморегулюючої інфрачервоної плівки HeatTech PTC-610 20 кв.м. з Графеном Синя | 1 | 698 |  | 17123 | 20980 | https://ecopol.com.ua/assets/images/products/1342/b9e79541936e60d4da6b73f71eab4b0a.png | 5 |  | США | США | 0 | 0 | 0 | 1 |  | 5 | Комплект саморегулюючої плівки Heattech заощадить вас час на пошук додаткових комплектуючих для монтажу та дозволить самостійно підібрати теплу підлогу під необхідну вас площу | <p>В комплект&nbsp;входить синя саморегулююча інфрачервона плівка HeatTech (ширина 1м; довжина&nbsp;20м), монтажний набір (6&nbsp;шт.) та механічний терморегулятор (1&nbsp;шт.).</p> <p>Саморегулююча синя інфрачервона плівка HeatTech&nbsp;PTC Graphene - це перша в США плівка з нанесенням графену та технологією саморегуляції (PTC).</p> <p>HeatTech&nbsp;&ndash; провідний світовий бренд електричного опалення.</p> <p>Продукція HeatTech&nbsp;унікальна, тому що може застосовуватися не тільки як тепла підлога, але і як повноцінна система опалення за умови покриття інфрачервоною плівкою від 70% загальної площі.</p> <p>Маркування саморегулюючої плівки PTC походить від англ. Positive Temperature Coefficient (Позитивний температурний коефіцієнт). До складу карбонової пасти цієї плівки входять нано-частинки, опір яких збільшується при підвищенні температури. При надмірному нагріванні потужність ділянки знижується, тим самим зводиться до мінімуму перегрів і відбувається економія електроенергії. Ця функція запобігає локальному перегріву. При охолодженні карбонова паста плівок PTС повертає свої властивості у вихідне положення.</p> <p>Незважаючи на те, що плівка має ефект саморегуляції, використовувати в системі теплу підлогу її потрібно лише спільно з терморегулятором.</p> <p>Наявність Графену в синій інфрачервоній плівці PTC виводить цей продукт більш високий рівень якості та безпеки. Оскільки Графен має високу електропровідність і теплопровідність.</p> <p>Використовувати синю ІЧ&nbsp;плівку&nbsp;HeatTech&nbsp;PTC Graphene в якості теплої підлоги можна, як для житлових приміщень, так і для приміщень з високими тепловтратами, наприклад: не утеплені бетонні стіни, старі віконні рами, щілини та протяги.</p> |  |  | 220 Вт/пог.м |  |  |  |  | 20 років |  | Сухий монтаж без стяжки | 220-240 В змінного струму |  |  | від +5°C |  |  |  | 20 м.кв. |  | 4400 Вт | 25 см | [8 empty] | 100 см | [16 empty] | 18 - 20 м.кв | [9 empty] | katalog/infrachervona-plivka/gotovi-komplekti-plivki/komplekt-samoregulyuyuchoi-infrachervonoi-plivki-heattech-ptc-610-20-kvm-z-grafenom-sinya | [13 empty] | https://ecopol.com.ua/katalog/infrachervona-plivka/gotovi-komplekti-plivki/komplekt-samoregulyuyuchoi-infrachervonoi-plivki-heattech-ptc-610-20-kvm-z-grafenom-sinya
1343 | HTPTC610bk4 | Комплект саморегулюючої інфрачервоної плівки HeatTech PTC-610 4 кв.м. з Графеном Синя | 1 | 698 |  | 3822 | 4738 | https://ecopol.com.ua/assets/images/products/1343/b9e79541936e60d4da6b73f71eab4b0a.png | 5 |  | США | США | 0 | 0 | 0 | 1 |  | 5 | Комплект саморегулюючої плівки Heattech заощадить вас час на пошук додаткових комплектуючих для монтажу та дозволить самостійно підібрати теплу підлогу під необхідну вас площу | <p>В комплект&nbsp;входить синя саморегулююча інфрачервона плівка HeatTech (ширина 1м; довжина&nbsp;4м), монтажний набір (1&nbsp;шт.) та механічний терморегулятор (1&nbsp;шт.).</p> <p>Саморегулююча синя інфрачервона плівка HeatTech&nbsp;PTC Graphene - це перша в США плівка з нанесенням графену та технологією саморегуляції (PTC).</p> <p>HeatTech&nbsp;&ndash; провідний світовий бренд електричного опалення.</p> <p>Продукція HeatTech&nbsp;унікальна, тому що може застосовуватися не тільки як тепла підлога, але і як повноцінна система опалення за умови покриття інфрачервоною плівкою від 70% загальної площі.</p> <p>Маркування саморегулюючої плівки PTC походить від англ. Positive Temperature Coefficient (Позитивний температурний коефіцієнт). До складу карбонової пасти цієї плівки входять нано-частинки, опір яких збільшується при підвищенні температури. При надмірному нагріванні потужність ділянки знижується, тим самим зводиться до мінімуму перегрів і відбувається економія електроенергії. Ця функція запобігає локальному перегріву. При охолодженні карбонова паста плівок PTС повертає свої властивості у вихідне положення.</p> <p>Незважаючи на те, що плівка має ефект саморегуляції, використовувати в системі теплу підлогу її потрібно лише спільно з терморегулятором.</p> <p>Наявність Графену в синій інфрачервоній плівці PTC виводить цей продукт більш високий рівень якості та безпеки. Оскільки Графен має високу електропровідність і теплопровідність.</p> <p>Використовувати синю ІЧ&nbsp;плівку&nbsp;HeatTech&nbsp;PTC Graphene в якості теплої підлоги можна, як для житлових приміщень, так і для приміщень з високими тепловтратами, наприклад: не утеплені бетонні стіни, старі віконні рами, щілини та протяги.</p> |  |  | 220 Вт/пог.м |  |  |  |  | 20 років |  | Сухий монтаж без стяжки | 220-240 В змінного струму |  |  | від +5°C |  |  |  | 4 м.кв. |  | 880 Вт | 25 см | [8 empty] | 100 см | [16 empty] | 4 - 5 м.кв. | [9 empty] | katalog/infrachervona-plivka/gotovi-komplekti-plivki/komplekt-samoregulyuyuchoi-infrachervonoi-plivki-heattech-ptc-610-4-kvm-z-grafenom-sinya | [13 empty] | https://ecopol.com.ua/katalog/infrachervona-plivka/gotovi-komplekti-plivki/komplekt-samoregulyuyuchoi-infrachervonoi-plivki-heattech-ptc-610-4-kvm-z-grafenom-sinya
1344 | HTPTC610bk6 | Комплект саморегулюючої інфрачервоної плівки HeatTech PTC-610 6 кв.м. з Графеном Синя | 1 | 698 |  | 5609 | 6892 | https://ecopol.com.ua/assets/images/products/1344/b9e79541936e60d4da6b73f71eab4b0a.png | 5 |  | США | США | 0 | 1 | 0 | 1 |  | 5 | Комплект саморегулюючої плівки Heattech заощадить вас час на пошук додаткових комплектуючих для монтажу та дозволить самостійно підібрати теплу підлогу під необхідну вас площу | <p>В комплект&nbsp;входить синя саморегулююча інфрачервона плівка HeatTech (ширина 1м; довжина&nbsp;6м), монтажний набір (3&nbsp;шт.) та механічний терморегулятор (1&nbsp;шт.).</p> <p>Саморегулююча синя інфрачервона плівка HeatTech&nbsp;PTC Graphene - це перша в США плівка з нанесенням графену та технологією саморегуляції (PTC).</p> <p>HeatTech&nbsp;&ndash; провідний світовий бренд електричного опалення.</p> <p>Продукція HeatTech&nbsp;унікальна, тому що може застосовуватися не тільки як тепла підлога, але і як повноцінна система опалення за умови покриття інфрачервоною плівкою від 70% загальної площі.</p> <p>Маркування саморегулюючої плівки PTC походить від англ. Positive Temperature Coefficient (Позитивний температурний коефіцієнт). До складу карбонової пасти цієї плівки входять нано-частинки, опір яких збільшується при підвищенні температури. При надмірному нагріванні потужність ділянки знижується, тим самим зводиться до мінімуму перегрів і відбувається економія електроенергії. Ця функція запобігає локальному перегріву. При охолодженні карбонова паста плівок PTС повертає свої властивості у вихідне положення.</p> <p>Незважаючи на те, що плівка має ефект саморегуляції, використовувати в системі теплу підлогу її потрібно лише спільно з терморегулятором.</p> <p>Наявність Графену в синій інфрачервоній плівці PTC виводить цей продукт більш високий рівень якості та безпеки. Оскільки Графен має високу електропровідність і теплопровідність.</p> <p>Використовувати синю ІЧ&nbsp;плівку&nbsp;HeatTech&nbsp;PTC Graphene в якості теплої підлоги можна, як для житлових приміщень, так і для приміщень з високими тепловтратами, наприклад: не утеплені бетонні стіни, старі віконні рами, щілини та протяги.</p> |  |  | 220 Вт/пог.м |  |  |  |  | 20 років |  | Сухий монтаж без стяжки | 220-240 В змінного струму |  |  | від +5°C |  |  |  | 6 м.кв. |  | 1320 Вт | 25 см | [8 empty] | 100 см | [16 empty] | 5 - 6 м.кв. | [9 empty] | katalog/infrachervona-plivka/gotovi-komplekti-plivki/komplekt-samoregulyuyuchoi-infrachervonoi-plivki-heattech-ptc-610-6-kvm-z-grafenom-sinya | [13 empty] | https://ecopol.com.ua/katalog/infrachervona-plivka/gotovi-komplekti-plivki/komplekt-samoregulyuyuchoi-infrachervonoi-plivki-heattech-ptc-610-6-kvm-z-grafenom-sinya
1345 | HTPTC610bk8 | Комплект саморегулюючої інфрачервоної плівки HeatTech PTC-610 8 кв.м. з Графеном Синя | 1 | 698 |  | 8912 | 8956 | https://ecopol.com.ua/assets/images/products/1345/b9e79541936e60d4da6b73f71eab4b0a.png | 5 |  | США | США | 0 | 0 | 0 | 1 |  | 5 | Комплект саморегулюючої плівки Heattech заощадить вас час на пошук додаткових комплектуючих для монтажу та дозволить самостійно підібрати теплу підлогу під необхідну вас площу | <p>В комплект&nbsp;входить синя саморегулююча інфрачервона плівка HeatTech (ширина 1м; довжина&nbsp;8м), монтажний набір (4&nbsp;шт.) та механічний терморегулятор (1&nbsp;шт.).</p> <p>Саморегулююча синя інфрачервона плівка HeatTech&nbsp;PTC Graphene - це перша в США плівка з нанесенням графену та технологією саморегуляції (PTC).</p> <p>HeatTech&nbsp;&ndash; провідний світовий бренд електричного опалення.</p> <p>Продукція HeatTech&nbsp;унікальна, тому що може застосовуватися не тільки як тепла підлога, але і як повноцінна система опалення за умови покриття інфрачервоною плівкою від 70% загальної площі.</p> <p>Маркування саморегулюючої плівки PTC походить від англ. Positive Temperature Coefficient (Позитивний температурний коефіцієнт). До складу карбонової пасти цієї плівки входять нано-частинки, опір яких збільшується при підвищенні температури. При надмірному нагріванні потужність ділянки знижується, тим самим зводиться до мінімуму перегрів і відбувається економія електроенергії. Ця функція запобігає локальному перегріву. При охолодженні карбонова паста плівок PTС повертає свої властивості у вихідне положення.</p> <p>Незважаючи на те, що плівка має ефект саморегуляції, використовувати в системі теплу підлогу її потрібно лише спільно з терморегулятором.</p> <p>Наявність Графену в синій інфрачервоній плівці PTC виводить цей продукт більш високий рівень якості та безпеки.&nbsp;Оскільки фен має високу електропровідність і теплопровідність.</p> <p>Використовувати синю ІЧ&nbsp;плівку&nbsp;HeatTech&nbsp;PTC Graphene в якості теплої підлоги можна, як для житлових приміщень, так і для приміщень з високими тепловтратами, наприклад: не утеплені бетонні стіни, старі віконні рами, щілини та протяги.</p> |  |  | 220 Вт/пог.м |  |  |  |  | 20 років |  | Сухий монтаж без стяжки | 220-240 В змінного струму |  |  | від +5°C |  |  |  | 8 м.кв. |  | 1760 Вт | 25 см | [8 empty] | 100 см | [16 empty] | 7 - 8 м.кв. | [9 empty] | katalog/infrachervona-plivka/gotovi-komplekti-plivki/komplekt-samoregulyuyuchoi-infrachervonoi-plivki-heattech-ptc-610-8-kvm-z-grafenom-sinya | [13 empty] | https://ecopol.com.ua/katalog/infrachervona-plivka/gotovi-komplekti-plivki/komplekt-samoregulyuyuchoi-infrachervonoi-plivki-heattech-ptc-610-8-kvm-z-grafenom-sinya
1346 | HT-PTC-505.18 | Комплект саморегулюючої інфрачервоної плівки HeatTech PTC-505 9 кв.м. з Графеном | 1 | 698 |  | 8288 | 6550 | https://ecopol.com.ua/assets/images/products/1346/72b86a5e27aa53ceb129d22537223048.png¦https://ecopol.com.ua/assets/images/products/1346/72b86a5e27aa53ceb129d22537223048-1.png | 5 |  | США | США | 0 | 0 | 0 | 1 |  | 5 | Комплект саморегулюючої плівки Heattech заощадить вас час на пошук додаткових комплектуючих для монтажу та дозволить самостійно підібрати теплу підлогу під необхідну вас площу | <p>В комплект входить саморегулююча інфрачервона плівка HeatTech (ширина 0,5 м; довжина 18 м), монтажний набір (6 шт.) та механічний терморегулятор (1 шт.).</p> <p>Саморегулююча інфрачервона плівка HeatTech&nbsp;PTC Graphene - це перша в США плівка з нанесенням графену та технологією саморегуляції (PTC).&nbsp;</p> <p>HeatTech&nbsp;&ndash; провідний світовий бренд електричного опалення.</p> <p>Продукція HeatTech&nbsp;унікальна, тому що може застосовуватися не тільки як тепла підлога, але і як повноцінна система опалення за умови покриття інфрачервоною плівкою від 70% загальної площі.</p> <p>Маркування саморегулюючої плівки PTC походить від англ. Positive Temperature Coefficient (Позитивний температурний коефіцієнт). До складу карбонової пасти цієї плівки входять нано-частинки, опір яких збільшується при підвищенні температури. При надмірному нагріванні потужність ділянки знижується, тим самим зводиться до мінімуму перегрів і відбувається економія електроенергії. Ця функція запобігає локальному перегріву. При охолодженні карбонова паста плівок PTС повертає свої властивості у вихідне положення.</p> <p>Незважаючи на те, що плівка має ефект саморегуляції, використовувати в системі теплу підлогу її потрібно лише спільно з терморегулятором.</p> <p>Наявність Графену в інфрачервоній плівці PTC виводить цей продукт більш високий рівень якості та безпеки. Оскільки Графен має високу електропровідність і теплопровідність.</p> <p>Використовувати ІЧ&nbsp;плівку&nbsp;HeatTech&nbsp;PTC Graphene в якості теплої підлоги можна, як для житлових приміщень, так і для приміщень з високими тепловтратами, наприклад: не утеплені бетонні стіни, старі віконні рами, щілини та протяги.</p> |  |  | 110 Вт/пог.м |  |  |  |  | 21 років |  | Сухий монтаж без стяжки | 220-240 В змінного струму |  |  | від +5°C |  |  |  | 9 м.кв. |  | 1980 Вт | 26 см | [8 empty] | 50 см | [16 empty] | 8 - 9 м.кв. | [9 empty] | katalog/infrachervona-plivka/gotovi-komplekti-plivki/komplekt-samoregulyuyuchoi-infrachervonoi-plivki-heattech-ptc-505-9-kvm-z-grafenom | [13 empty] | https://ecopol.com.ua/katalog/infrachervona-plivka/gotovi-komplekti-plivki/komplekt-samoregulyuyuchoi-infrachervonoi-plivki-heattech-ptc-505-9-kvm-z-grafenom
2318 | SP-DT-1-50 | Комплект саморегулюючої інфрачервоної плівки Dian Technology 1 м.кв. 50 см | 1 | 698 |  | 1271 | 0 | https://ecopol.com.ua/assets/images/products/2318/samreg-plivka-dian-50sm.webp | 3 |  | Китай | Китай | 0 | 0 | 0 | 1 |  | 5 | <p><span style="font-weight: 400;">Саморегулююча інфрачервона плівка </span><strong>Dian Technology</strong><span style="font-weight: 400;"> - це унікальна технологія, аналоги якої відсутні в Україні. Суцільна нагрівальна плівка з ефектом зниження потужності у місцях перегріву (саморегульована).</span></p> | <p><strong>Комплект саморегулюючої інфрачервоної плівки Dian Technology</strong></p> <p><span style="font-weight: 400;">Саморегулююча інфрачервона плівка </span><strong>Dian Technology</strong><span style="font-weight: 400;"> - це унікальна технологія, аналоги якої відсутні в Україні. Суцільна нагрівальна плівка з ефектом зниження потужності у місцях перегріву (саморегульована).</span></p> <p><span style="font-weight: 400;">Нагрівальним елементом служить вуглець, нанесений суцільним шаром між шарами поліетилентерефталату. При подачі напруги на мідні шини, вуглець починає нагріватись.</span></p> <p><span style="font-weight: 400;">Незважаючи на те, що плівка має ефект саморегуляції, використовувати в системі теплу підлогу її потрібно лише спільно з терморегулятором.</span></p> <p><span style="font-weight: 400;">Унікальність продукту Dian Technology полягає в тому, що на відміну від інших інфрачервоних плівок, що саморегулюються, тут карбон нанесений "практично" суцільним шаром. Відомо, що чим вище еквівалентна площа нагрівального карбону - тим вище ККД обігрів нагрівальної плівки. Тобто, чим ширші карбонові лінії - тим ефективніше нагрівається ІЧ-плівка.</span></p> <p>&nbsp;</p> <p><strong>В комплект входить:</strong></p> <ul> <li style="font-weight: 400;"><span style="font-weight: 400;">Інфрачервона плівка відповідної ширини та довжини</span></li> <li style="font-weight: 400;"><span style="font-weight: 400;">Монтажний набір для підключення 1шт&nbsp;</span></li> <li style="font-weight: 400;"><span style="font-weight: 400;">Механічний терморегулятор</span></li> <li style="font-weight: 400;"><span style="font-weight: 400;">Гофра</span></li> <li style="font-weight: 400;"><span style="font-weight: 400;">Датчик температури підлоги</span></li> </ul> <p>&nbsp;</p> <p><span style="font-weight: 400;">* &nbsp; Можливо укомплектувати будь-який терморегулятор з доплатою</span></p> <p><span style="font-weight: 400;">** Відрізний матеріал - відправляється по передплаті в 10% від суми замовлення, але не менше 200 грн</span></p> |  |  | 110 Вт/пог.м |  |  |  |  | 5 років |  | Сухий монтаж без стяжки | 220-240 В змінного струму |  |  | від +5°C |  |  |  | 1 м.кв. |  | 220 Вт | 25 см | [8 empty] | 50 см | [16 empty] | 1 - 2 м.кв. | [9 empty] | katalog/infrachervona-plivka/gotovi-komplekti-plivki/komplekt-samoregulyuyuchoi-infrachervonoi-plivki-dian-technology-1-mkv-50-sm | [13 empty] | https://ecopol.com.ua/katalog/infrachervona-plivka/gotovi-komplekti-plivki/komplekt-samoregulyuyuchoi-infrachervonoi-plivki-dian-technology-1-mkv-50-sm
2319 | SP-DT-2-50 | Комплект саморегулюючої інфрачервоної плівки Dian Technology 2 м.кв. 50 см | 1 | 698 |  | 1932 | 0 | https://ecopol.com.ua/assets/images/products/2319/samreg-plivka-dian-50sm.webp | 3 |  | Китай | Китай | 0 | 0 | 0 | 1 |  | 5 | <p><span style="font-weight: 400;">Саморегулююча інфрачервона плівка </span><strong>Dian Technology</strong><span style="font-weight: 400;"> - це унікальна технологія, аналоги якої відсутні в Україні. Суцільна нагрівальна плівка з ефектом зниження потужності у місцях перегріву (саморегульована).</span></p> | <p><strong>Комплект саморегулюючої інфрачервоної плівки Dian Technology</strong></p> <p><span style="font-weight: 400;">Саморегулююча інфрачервона плівка </span><strong>Dian Technology</strong><span style="font-weight: 400;"> - це унікальна технологія, аналоги якої відсутні в Україні. Суцільна нагрівальна плівка з ефектом зниження потужності у місцях перегріву (саморегульована).</span></p> <p><span style="font-weight: 400;">Нагрівальним елементом служить вуглець, нанесений суцільним шаром між шарами поліетилентерефталату. При подачі напруги на мідні шини, вуглець починає нагріватись.</span></p> <p><span style="font-weight: 400;">Незважаючи на те, що плівка має ефект саморегуляції, використовувати в системі теплу підлогу її потрібно лише спільно з терморегулятором.</span></p> <p><span style="font-weight: 400;">Унікальність продукту Dian Technology полягає в тому, що на відміну від інших інфрачервоних плівок, що саморегулюються, тут карбон нанесений "практично" суцільним шаром. Відомо, що чим вище еквівалентна площа нагрівального карбону - тим вище ККД обігрів нагрівальної плівки. Тобто, чим ширші карбонові лінії - тим ефективніше нагрівається ІЧ-плівка.</span></p> <p>&nbsp;</p> <p><strong>В комплект входить:</strong></p> <ul> <li style="font-weight: 400;"><span style="font-weight: 400;">Інфрачервона плівка відповідної ширини та довжини</span></li> <li style="font-weight: 400;"><span style="font-weight: 400;">Монтажний набір для підключення 1шт&nbsp;</span></li> <li style="font-weight: 400;"><span style="font-weight: 400;">Механічний терморегулятор</span></li> <li style="font-weight: 400;"><span style="font-weight: 400;">Гофра</span></li> <li style="font-weight: 400;"><span style="font-weight: 400;">Датчик температури підлоги</span></li> </ul> <p>&nbsp;</p> <p><span style="font-weight: 400;">* &nbsp; Можливо укомплектувати будь-який терморегулятор з доплатою</span></p> <p><span style="font-weight: 400;">** Відрізний матеріал - відправляється по передплаті в 10% від суми замовлення, але не менше 200 грн</span></p> |  |  | 110 Вт/пог.м |  |  |  |  | 5 років |  | Сухий монтаж без стяжки | 220-240 В змінного струму |  |  | від +5°C |  |  |  | 2 м.кв. |  | 440 Вт | 25 см | [8 empty] | 50 см | [16 empty] | 2 - 3 м.кв. | [9 empty] | katalog/infrachervona-plivka/gotovi-komplekti-plivki/komplekt-samoregulyuyuchoi-infrachervonoi-plivki-dian-technology-2-mkv-50-sm | [13 empty] | https://ecopol.com.ua/katalog/infrachervona-plivka/gotovi-komplekti-plivki/komplekt-samoregulyuyuchoi-infrachervonoi-plivki-dian-technology-2-mkv-50-sm
2320 | SP-DT-3-50 | Комплект саморегулюючої інфрачервоної плівки Dian Technology 3 м.кв. 50 см | 1 | 698 |  | 2774 | 0 | https://ecopol.com.ua/assets/images/products/2320/samreg-plivka-dian-50sm.webp | 3 |  | Китай | Китай | 0 | 0 | 0 | 1 |  | 5 | <p><span style="font-weight: 400;">Саморегулююча інфрачервона плівка </span><strong>Dian Technology</strong><span style="font-weight: 400;"> - це унікальна технологія, аналоги якої відсутні в Україні. Суцільна нагрівальна плівка з ефектом зниження потужності у місцях перегріву (саморегульована).</span></p> | <p><strong>Комплект саморегулюючої інфрачервоної плівки Dian Technology</strong></p> <p><span style="font-weight: 400;">Саморегулююча інфрачервона плівка </span><strong>Dian Technology</strong><span style="font-weight: 400;"> - це унікальна технологія, аналоги якої відсутні в Україні. Суцільна нагрівальна плівка з ефектом зниження потужності у місцях перегріву (саморегульована).</span></p> <p><span style="font-weight: 400;">Нагрівальним елементом служить вуглець, нанесений суцільним шаром між шарами поліетилентерефталату. При подачі напруги на мідні шини, вуглець починає нагріватись.</span></p> <p><span style="font-weight: 400;">Незважаючи на те, що плівка має ефект саморегуляції, використовувати в системі теплу підлогу її потрібно лише спільно з терморегулятором.</span></p> <p><span style="font-weight: 400;">Унікальність продукту Dian Technology полягає в тому, що на відміну від інших інфрачервоних плівок, що саморегулюються, тут карбон нанесений "практично" суцільним шаром. Відомо, що чим вище еквівалентна площа нагрівального карбону - тим вище ККД обігрів нагрівальної плівки. Тобто, чим ширші карбонові лінії - тим ефективніше нагрівається ІЧ-плівка.</span></p> <p>&nbsp;</p> <p><strong>В комплект входить:</strong></p> <ul> <li style="font-weight: 400;"><span style="font-weight: 400;">Інфрачервона плівка відповідної ширини та довжини</span></li> <li style="font-weight: 400;"><span style="font-weight: 400;">Монтажний набір для підключення 3шт&nbsp;</span></li> <li style="font-weight: 400;"><span style="font-weight: 400;">Механічний терморегулятор</span></li> <li style="font-weight: 400;"><span style="font-weight: 400;">Гофра</span></li> <li style="font-weight: 400;"><span style="font-weight: 400;">Датчик температури підлоги</span></li> </ul> <p>&nbsp;</p> <p><span style="font-weight: 400;">* &nbsp; Можливо укомплектувати будь-який терморегулятор з доплатою</span></p> <p><span style="font-weight: 400;">** Відрізний матеріал - відправляється по передплаті в 10% від суми замовлення, але не менше 200 грн</span></p> |  |  | 110 Вт/пог.м |  |  |  |  | 5 років |  | Сухий монтаж без стяжки | 220-240 В змінного струму |  |  | від +5°C |  |  |  | 3 м.кв. |  | 660 Вт | 25 см | [8 empty] | 50 см | [16 empty] | 3 - 4 м.кв. | [9 empty] | katalog/infrachervona-plivka/gotovi-komplekti-plivki/komplekt-samoregulyuyuchoi-infrachervonoi-plivki-dian-technology-3-mkv-50-sm | [13 empty] | https://ecopol.com.ua/katalog/infrachervona-plivka/gotovi-komplekti-plivki/komplekt-samoregulyuyuchoi-infrachervonoi-plivki-dian-technology-3-mkv-50-sm
2321 | SP-DT-4-50 | Комплект саморегулюючої інфрачервоної плівки Dian Technology 4 м.кв. 50 см | 1 | 698 |  | 3525 | 0 | https://ecopol.com.ua/assets/images/products/2321/samreg-plivka-dian-50sm.webp | 3 |  | Китай | Китай | 0 | 0 | 0 | 1 |  | 5 | <p><span style="font-weight: 400;">Саморегулююча інфрачервона плівка </span><strong>Dian Technology</strong><span style="font-weight: 400;"> - це унікальна технологія, аналоги якої відсутні в Україні. Суцільна нагрівальна плівка з ефектом зниження потужності у місцях перегріву (саморегульована).</span></p> | <p><strong>Комплект саморегулюючої інфрачервоної плівки Dian Technology</strong></p> <p><span style="font-weight: 400;">Саморегулююча інфрачервона плівка </span><strong>Dian Technology</strong><span style="font-weight: 400;"> - це унікальна технологія, аналоги якої відсутні в Україні. Суцільна нагрівальна плівка з ефектом зниження потужності у місцях перегріву (саморегульована).</span></p> <p><span style="font-weight: 400;">Нагрівальним елементом служить вуглець, нанесений суцільним шаром між шарами поліетилентерефталату. При подачі напруги на мідні шини, вуглець починає нагріватись.</span></p> <p><span style="font-weight: 400;">Незважаючи на те, що плівка має ефект саморегуляції, використовувати в системі теплу підлогу її потрібно лише спільно з терморегулятором.</span></p> <p><span style="font-weight: 400;">Унікальність продукту Dian Technology полягає в тому, що на відміну від інших інфрачервоних плівок, що саморегулюються, тут карбон нанесений "практично" суцільним шаром. Відомо, що чим вище еквівалентна площа нагрівального карбону - тим вище ККД обігрів нагрівальної плівки. Тобто, чим ширші карбонові лінії - тим ефективніше нагрівається ІЧ-плівка.</span></p> <p>&nbsp;</p> <p><strong>В комплект входить:</strong></p> <ul> <li style="font-weight: 400;"><span style="font-weight: 400;">Інфрачервона плівка відповідної ширини та довжини</span></li> <li style="font-weight: 400;"><span style="font-weight: 400;">Монтажний набір для підключення 4шт&nbsp;</span></li> <li style="font-weight: 400;"><span style="font-weight: 400;">Механічний терморегулятор</span></li> <li style="font-weight: 400;"><span style="font-weight: 400;">Гофра</span></li> <li style="font-weight: 400;"><span style="font-weight: 400;">Датчик температури підлоги</span></li> </ul> <p>&nbsp;</p> <p><span style="font-weight: 400;">* &nbsp; Можливо укомплектувати будь-який терморегулятор з доплатою</span></p> <p><span style="font-weight: 400;">** Відрізний матеріал - відправляється по передплаті в 10% від суми замовлення, але не менше 200 грн</span></p> |  |  | 110 Вт/пог.м |  |  |  |  | 5 років |  | Сухий монтаж без стяжки | 220-240 В змінного струму |  |  | від +5°C |  |  |  | 4 м.кв. |  | 880 Вт | 25 см | [8 empty] | 50 см | [16 empty] | 4 - 5 м.кв. | [9 empty] | katalog/infrachervona-plivka/gotovi-komplekti-plivki/komplekt-samoregulyuyuchoi-infrachervonoi-plivki-dian-technology-4-mkv-50-sm | [13 empty] | https://ecopol.com.ua/katalog/infrachervona-plivka/gotovi-komplekti-plivki/komplekt-samoregulyuyuchoi-infrachervonoi-plivki-dian-technology-4-mkv-50-sm
2322 | SP-DT-5-50 | Комплект саморегулюючої інфрачервоної плівки Dian Technology 5 м.кв. 50 см | 1 | 698 |  | 4187 | 0 | https://ecopol.com.ua/assets/images/products/2322/samreg-plivka-dian-50sm.webp | 3 |  | Китай | Китай | 0 | 0 | 0 | 1 |  | 5 | <p><span style="font-weight: 400;">Саморегулююча інфрачервона плівка </span><strong>Dian Technology</strong><span style="font-weight: 400;"> - це унікальна технологія, аналоги якої відсутні в Україні. Суцільна нагрівальна плівка з ефектом зниження потужності у місцях перегріву (саморегульована).</span></p> | <p><strong>Комплект саморегулюючої інфрачервоної плівки Dian Technology</strong></p> <p><span style="font-weight: 400;">Саморегулююча інфрачервона плівка </span><strong>Dian Technology</strong><span style="font-weight: 400;"> - це унікальна технологія, аналоги якої відсутні в Україні. Суцільна нагрівальна плівка з ефектом зниження потужності у місцях перегріву (саморегульована).</span></p> <p><span style="font-weight: 400;">Нагрівальним елементом служить вуглець, нанесений суцільним шаром між шарами поліетилентерефталату. При подачі напруги на мідні шини, вуглець починає нагріватись.</span></p> <p><span style="font-weight: 400;">Незважаючи на те, що плівка має ефект саморегуляції, використовувати в системі теплу підлогу її потрібно лише спільно з терморегулятором.</span></p> <p><span style="font-weight: 400;">Унікальність продукту Dian Technology полягає в тому, що на відміну від інших інфрачервоних плівок, що саморегулюються, тут карбон нанесений "практично" суцільним шаром. Відомо, що чим вище еквівалентна площа нагрівального карбону - тим вище ККД обігрів нагрівальної плівки. Тобто, чим ширші карбонові лінії - тим ефективніше нагрівається ІЧ-плівка.</span></p> <p>&nbsp;</p> <p><strong>В комплект входить:</strong></p> <ul> <li style="font-weight: 400;"><span style="font-weight: 400;">Інфрачервона плівка відповідної ширини та довжини</span></li> <li style="font-weight: 400;"><span style="font-weight: 400;">Монтажний набір для підключення 4шт&nbsp;</span></li> <li style="font-weight: 400;"><span style="font-weight: 400;">Механічний терморегулятор</span></li> <li style="font-weight: 400;"><span style="font-weight: 400;">Гофра</span></li> <li style="font-weight: 400;"><span style="font-weight: 400;">Датчик температури підлоги</span></li> </ul> <p>&nbsp;</p> <p><span style="font-weight: 400;">* &nbsp; Можливо укомплектувати будь-який терморегулятор з доплатою</span></p> <p><span style="font-weight: 400;">** Відрізний матеріал - відправляється по передплаті в 10% від суми замовлення, але не менше 200 грн</span></p> |  |  | 110 Вт/пог.м |  |  |  |  | 5 років |  | Сухий монтаж без стяжки | 220-240 В змінного струму |  |  | від +5°C |  |  |  | 5 м.кв. |  | 1100 Вт | 25 см | [8 empty] | 50 см | [16 empty] | 5 - 6 м.кв. | [9 empty] | katalog/infrachervona-plivka/gotovi-komplekti-plivki/komplekt-samoregulyuyuchoi-infrachervonoi-plivki-dian-technology-5-mkv-50-sm | [13 empty] | https://ecopol.com.ua/katalog/infrachervona-plivka/gotovi-komplekti-plivki/komplekt-samoregulyuyuchoi-infrachervonoi-plivki-dian-technology-5-mkv-50-sm
2323 | SP-DT-6-50 | Комплект саморегулюючої інфрачервоної плівки Dian Technology 6 м.кв. 50 см | 1 | 698 |  | 4937 | 0 | https://ecopol.com.ua/assets/images/products/2323/samreg-plivka-dian-50sm.webp | 3 |  | Китай | Китай | 0 | 0 | 0 | 1 |  | 5 | <p><span style="font-weight: 400;">Саморегулююча інфрачервона плівка </span><strong>Dian Technology</strong><span style="font-weight: 400;"> - це унікальна технологія, аналоги якої відсутні в Україні. Суцільна нагрівальна плівка з ефектом зниження потужності у місцях перегріву (саморегульована).</span></p> | <p><strong>Комплект саморегулюючої інфрачервоної плівки Dian Technology</strong></p> <p><span style="font-weight: 400;">Саморегулююча інфрачервона плівка </span><strong>Dian Technology</strong><span style="font-weight: 400;"> - це унікальна технологія, аналоги якої відсутні в Україні. Суцільна нагрівальна плівка з ефектом зниження потужності у місцях перегріву (саморегульована).</span></p> <p><span style="font-weight: 400;">Нагрівальним елементом служить вуглець, нанесений суцільним шаром між шарами поліетилентерефталату. При подачі напруги на мідні шини, вуглець починає нагріватись.</span></p> <p><span style="font-weight: 400;">Незважаючи на те, що плівка має ефект саморегуляції, використовувати в системі теплу підлогу її потрібно лише спільно з терморегулятором.</span></p> <p><span style="font-weight: 400;">Унікальність продукту Dian Technology полягає в тому, що на відміну від інших інфрачервоних плівок, що саморегулюються, тут карбон нанесений "практично" суцільним шаром. Відомо, що чим вище еквівалентна площа нагрівального карбону - тим вище ККД обігрів нагрівальної плівки. Тобто, чим ширші карбонові лінії - тим ефективніше нагрівається ІЧ-плівка.</span></p> <p>&nbsp;</p> <p><strong>В комплект входить:</strong></p> <ul> <li style="font-weight: 400;"><span style="font-weight: 400;">Інфрачервона плівка відповідної ширини та довжини</span></li> <li style="font-weight: 400;"><span style="font-weight: 400;">Монтажний набір для підключення 5шт&nbsp;</span></li> <li style="font-weight: 400;"><span style="font-weight: 400;">Механічний терморегулятор</span></li> <li style="font-weight: 400;"><span style="font-weight: 400;">Гофра</span></li> <li style="font-weight: 400;"><span style="font-weight: 400;">Датчик температури підлоги</span></li> </ul> <p>&nbsp;</p> <p><span style="font-weight: 400;">* &nbsp; Можливо укомплектувати будь-який терморегулятор з доплатою</span></p> <p><span style="font-weight: 400;">** Відрізний матеріал - відправляється по передплаті в 10% від суми замовлення, але не менше 200 грн</span></p> |  |  | 110 Вт/пог.м |  |  |  |  | 5 років |  | Сухий монтаж без стяжки | 220-240 В змінного струму |  |  | від +5°C |  |  |  | 6 м.кв. |  | 1320 Вт | 25 см | [8 empty] | 50 см | [16 empty] | 6 - 7 м.кв. | [9 empty] | katalog/infrachervona-plivka/gotovi-komplekti-plivki/komplekt-samoregulyuyuchoi-infrachervonoi-plivki-dian-technology-6-mkv-50-sm | [13 empty] | https://ecopol.com.ua/katalog/infrachervona-plivka/gotovi-komplekti-plivki/komplekt-samoregulyuyuchoi-infrachervonoi-plivki-dian-technology-6-mkv-50-sm
2324 | SP-DT-7-50 | Комплект саморегулюючої інфрачервоної плівки Dian Technology 7 м.кв. 50 см | 1 | 698 |  | 5599 | 0 | https://ecopol.com.ua/assets/images/products/2324/samreg-plivka-dian-50sm.webp | 3 |  | Китай | Китай | 0 | 0 | 0 | 1 |  | 5 | <p><span style="font-weight: 400;">Саморегулююча інфрачервона плівка </span><strong>Dian Technology</strong><span style="font-weight: 400;"> - це унікальна технологія, аналоги якої відсутні в Україні. Суцільна нагрівальна плівка з ефектом зниження потужності у місцях перегріву (саморегульована).</span></p> | <p><strong>Комплект саморегулюючої інфрачервоної плівки Dian Technology</strong></p> <p><span style="font-weight: 400;">Саморегулююча інфрачервона плівка </span><strong>Dian Technology</strong><span style="font-weight: 400;"> - це унікальна технологія, аналоги якої відсутні в Україні. Суцільна нагрівальна плівка з ефектом зниження потужності у місцях перегріву (саморегульована).</span></p> <p><span style="font-weight: 400;">Нагрівальним елементом служить вуглець, нанесений суцільним шаром між шарами поліетилентерефталату. При подачі напруги на мідні шини, вуглець починає нагріватись.</span></p> <p><span style="font-weight: 400;">Незважаючи на те, що плівка має ефект саморегуляції, використовувати в системі теплу підлогу її потрібно лише спільно з терморегулятором.</span></p> <p><span style="font-weight: 400;">Унікальність продукту Dian Technology полягає в тому, що на відміну від інших інфрачервоних плівок, що саморегулюються, тут карбон нанесений "практично" суцільним шаром. Відомо, що чим вище еквівалентна площа нагрівального карбону - тим вище ККД обігрів нагрівальної плівки. Тобто, чим ширші карбонові лінії - тим ефективніше нагрівається ІЧ-плівка.</span></p> <p>&nbsp;</p> <p><strong>В комплект входить:</strong></p> <ul> <li style="font-weight: 400;"><span style="font-weight: 400;">Інфрачервона плівка відповідної ширини та довжини</span></li> <li style="font-weight: 400;"><span style="font-weight: 400;">Монтажний набір для підключення 5шт&nbsp;</span></li> <li style="font-weight: 400;"><span style="font-weight: 400;">Механічний терморегулятор</span></li> <li style="font-weight: 400;"><span style="font-weight: 400;">Гофра</span></li> <li style="font-weight: 400;"><span style="font-weight: 400;">Датчик температури підлоги</span></li> </ul> <p>&nbsp;</p> <p><span style="font-weight: 400;">* &nbsp; Можливо укомплектувати будь-який терморегулятор з доплатою</span></p> <p><span style="font-weight: 400;">** Відрізний матеріал - відправляється по передплаті в 10% від суми замовлення, але не менше 200 грн</span></p> |  |  | 110 Вт/пог.м |  |  |  |  | 5 років |  | Сухий монтаж без стяжки | 220-240 В змінного струму |  |  | від +5°C |  |  |  | 7 м.кв. |  | 1540 Вт | 25 см | [8 empty] | 50 см | [16 empty] | 7 - 8 м.кв. | [9 empty] | katalog/infrachervona-plivka/gotovi-komplekti-plivki/komplekt-samoregulyuyuchoi-infrachervonoi-plivki-dian-technology-7-mkv-50-sm | [13 empty] | https://ecopol.com.ua/katalog/infrachervona-plivka/gotovi-komplekti-plivki/komplekt-samoregulyuyuchoi-infrachervonoi-plivki-dian-technology-7-mkv-50-sm
2325 | SP-DT-8-50 | Комплект саморегулюючої інфрачервоної плівки Dian Technology 8 м.кв. 50 см | 1 | 698 |  | 6260 | 0 | https://ecopol.com.ua/assets/images/products/2325/samreg-plivka-dian-50sm.webp | 3 |  | Китай | Китай | 0 | 0 | 0 | 1 |  | 5 | <p><span style="font-weight: 400;">Саморегулююча інфрачервона плівка </span><strong>Dian Technology</strong><span style="font-weight: 400;"> - це унікальна технологія, аналоги якої відсутні в Україні. Суцільна нагрівальна плівка з ефектом зниження потужності у місцях перегріву (саморегульована).</span></p> | <p><strong>Комплект саморегулюючої інфрачервоної плівки Dian Technology</strong></p> <p><span style="font-weight: 400;">Саморегулююча інфрачервона плівка </span><strong>Dian Technology</strong><span style="font-weight: 400;"> - це унікальна технологія, аналоги якої відсутні в Україні. Суцільна нагрівальна плівка з ефектом зниження потужності у місцях перегріву (саморегульована).</span></p> <p><span style="font-weight: 400;">Нагрівальним елементом служить вуглець, нанесений суцільним шаром між шарами поліетилентерефталату. При подачі напруги на мідні шини, вуглець починає нагріватись.</span></p> <p><span style="font-weight: 400;">Незважаючи на те, що плівка має ефект саморегуляції, використовувати в системі теплу підлогу її потрібно лише спільно з терморегулятором.</span></p> <p><span style="font-weight: 400;">Унікальність продукту Dian Technology полягає в тому, що на відміну від інших інфрачервоних плівок, що саморегулюються, тут карбон нанесений "практично" суцільним шаром. Відомо, що чим вище еквівалентна площа нагрівального карбону - тим вище ККД обігрів нагрівальної плівки. Тобто, чим ширші карбонові лінії - тим ефективніше нагрівається ІЧ-плівка.</span></p> <p>&nbsp;</p> <p><strong>В комплект входить:</strong></p> <ul> <li style="font-weight: 400;"><span style="font-weight: 400;">Інфрачервона плівка відповідної ширини та довжини</span></li> <li style="font-weight: 400;"><span style="font-weight: 400;">Монтажний набір для підключення 5шт&nbsp;</span></li> <li style="font-weight: 400;"><span style="font-weight: 400;">Механічний терморегулятор</span></li> <li style="font-weight: 400;"><span style="font-weight: 400;">Гофра</span></li> <li style="font-weight: 400;"><span style="font-weight: 400;">Датчик температури підлоги</span></li> </ul> <p>&nbsp;</p> <p><span style="font-weight: 400;">* &nbsp; Можливо укомплектувати будь-який терморегулятор з доплатою</span></p> <p><span style="font-weight: 400;">** Відрізний матеріал - відправляється по передплаті в 10% від суми замовлення, але не менше 200 грн</span></p> |  |  | 110 Вт/пог.м |  |  |  |  | 5 років |  | Сухий монтаж без стяжки | 220-240 В змінного струму |  |  | від +5°C |  |  |  | 8 м.кв. |  | 1760 Вт | 25 см | [8 empty] | 50 см | [16 empty] | 8 - 9 м.кв. | [9 empty] | katalog/infrachervona-plivka/gotovi-komplekti-plivki/komplekt-samoregulyuyuchoi-infrachervonoi-plivki-dian-technology-8-mkv-50-sm | [13 empty] | https://ecopol.com.ua/katalog/infrachervona-plivka/gotovi-komplekti-plivki/komplekt-samoregulyuyuchoi-infrachervonoi-plivki-dian-technology-8-mkv-50-sm
2326 | SP-DT-9-50 | Комплект саморегулюючої інфрачервоної плівки Dian Technology 9 м.кв. 50 см | 1 | 698 |  | 7012 | 0 | https://ecopol.com.ua/assets/images/products/2326/samreg-plivka-dian-50sm.webp | 3 |  | Китай | Китай | 0 | 0 | 0 | 1 |  | 5 | <p><span style="font-weight: 400;">Саморегулююча інфрачервона плівка </span><strong>Dian Technology</strong><span style="font-weight: 400;"> - це унікальна технологія, аналоги якої відсутні в Україні. Суцільна нагрівальна плівка з ефектом зниження потужності у місцях перегріву (саморегульована).</span></p> | <p><strong>Комплект саморегулюючої інфрачервоної плівки Dian Technology</strong></p> <p><span style="font-weight: 400;">Саморегулююча інфрачервона плівка </span><strong>Dian Technology</strong><span style="font-weight: 400;"> - це унікальна технологія, аналоги якої відсутні в Україні. Суцільна нагрівальна плівка з ефектом зниження потужності у місцях перегріву (саморегульована).</span></p> <p><span style="font-weight: 400;">Нагрівальним елементом служить вуглець, нанесений суцільним шаром між шарами поліетилентерефталату. При подачі напруги на мідні шини, вуглець починає нагріватись.</span></p> <p><span style="font-weight: 400;">Незважаючи на те, що плівка має ефект саморегуляції, використовувати в системі теплу підлогу її потрібно лише спільно з терморегулятором.</span></p> <p><span style="font-weight: 400;">Унікальність продукту Dian Technology полягає в тому, що на відміну від інших інфрачервоних плівок, що саморегулюються, тут карбон нанесений "практично" суцільним шаром. Відомо, що чим вище еквівалентна площа нагрівального карбону - тим вище ККД обігрів нагрівальної плівки. Тобто, чим ширші карбонові лінії - тим ефективніше нагрівається ІЧ-плівка.</span></p> <p>&nbsp;</p> <p><strong>В комплект входить:</strong></p> <ul> <li style="font-weight: 400;"><span style="font-weight: 400;">Інфрачервона плівка відповідної ширини та довжини</span></li> <li style="font-weight: 400;"><span style="font-weight: 400;">Монтажний набір для підключення 6шт&nbsp;</span></li> <li style="font-weight: 400;"><span style="font-weight: 400;">Механічний терморегулятор</span></li> <li style="font-weight: 400;"><span style="font-weight: 400;">Гофра</span></li> <li style="font-weight: 400;"><span style="font-weight: 400;">Датчик температури підлоги</span></li> </ul> <p>&nbsp;</p> <p><span style="font-weight: 400;">* &nbsp; Можливо укомплектувати будь-який терморегулятор з доплатою</span></p> <p><span style="font-weight: 400;">** Відрізний матеріал - відправляється по передплаті в 10% від суми замовлення, але не менше 200 грн</span></p> |  |  | 110 Вт/пог.м |  |  |  |  | 5 років |  | Сухий монтаж без стяжки | 220-240 В змінного струму |  |  | від +5°C |  |  |  | 9 м.кв. |  | 1980 Вт | 25 см | [8 empty] | 50 см | [16 empty] | 9 - 10 м.кв. | [9 empty] | katalog/infrachervona-plivka/gotovi-komplekti-plivki/komplekt-samoregulyuyuchoi-infrachervonoi-plivki-dian-technology-9-mkv-50-sm | [13 empty] | https://ecopol.com.ua/katalog/infrachervona-plivka/gotovi-komplekti-plivki/komplekt-samoregulyuyuchoi-infrachervonoi-plivki-dian-technology-9-mkv-50-sm
2327 | SP-DT-10-50 | Комплект саморегулюючої інфрачервоної плівки Dian Technology 10 м.кв. 50 см | 1 | 698 |  | 7673 | 0 | https://ecopol.com.ua/assets/images/products/2327/samreg-plivka-dian-50sm.webp | 3 |  | Китай | Китай | 0 | 0 | 0 | 1 |  | 5 | <p><span style="font-weight: 400;">Саморегулююча інфрачервона плівка </span><strong>Dian Technology</strong><span style="font-weight: 400;"> - це унікальна технологія, аналоги якої відсутні в Україні. Суцільна нагрівальна плівка з ефектом зниження потужності у місцях перегріву (саморегульована).</span></p> | <p><strong>Комплект саморегулюючої інфрачервоної плівки Dian Technology</strong></p> <p><span style="font-weight: 400;">Саморегулююча інфрачервона плівка </span><strong>Dian Technology</strong><span style="font-weight: 400;"> - це унікальна технологія, аналоги якої відсутні в Україні. Суцільна нагрівальна плівка з ефектом зниження потужності у місцях перегріву (саморегульована).</span></p> <p><span style="font-weight: 400;">Нагрівальним елементом служить вуглець, нанесений суцільним шаром між шарами поліетилентерефталату. При подачі напруги на мідні шини, вуглець починає нагріватись.</span></p> <p><span style="font-weight: 400;">Незважаючи на те, що плівка має ефект саморегуляції, використовувати в системі теплу підлогу її потрібно лише спільно з терморегулятором.</span></p> <p><span style="font-weight: 400;">Унікальність продукту Dian Technology полягає в тому, що на відміну від інших інфрачервоних плівок, що саморегулюються, тут карбон нанесений "практично" суцільним шаром. Відомо, що чим вище еквівалентна площа нагрівального карбону - тим вище ККД обігрів нагрівальної плівки. Тобто, чим ширші карбонові лінії - тим ефективніше нагрівається ІЧ-плівка.</span></p> <p>&nbsp;</p> <p><strong>В комплект входить:</strong></p> <ul> <li style="font-weight: 400;"><span style="font-weight: 400;">Інфрачервона плівка відповідної ширини та довжини</span></li> <li style="font-weight: 400;"><span style="font-weight: 400;">Монтажний набір для підключення 6шт&nbsp;</span></li> <li style="font-weight: 400;"><span style="font-weight: 400;">Механічний терморегулятор</span></li> <li style="font-weight: 400;"><span style="font-weight: 400;">Гофра</span></li> <li style="font-weight: 400;"><span style="font-weight: 400;">Датчик температури підлоги</span></li> </ul> <p>&nbsp;</p> <p><span style="font-weight: 400;">* &nbsp; Можливо укомплектувати будь-який терморегулятор з доплатою</span></p> <p><span style="font-weight: 400;">** Відрізний матеріал - відправляється по передплаті в 10% від суми замовлення, але не менше 200 грн</span></p> |  |  | 110 Вт/пог.м |  |  |  |  | 5 років |  | Сухий монтаж без стяжки | 220-240 В змінного струму |  |  | від +5°C |  |  |  | 10 м.кв. |  | 2200 Вт | 25 см | [8 empty] | 50 см | [16 empty] | 10 - 12 м.кв. | [9 empty] | katalog/infrachervona-plivka/gotovi-komplekti-plivki/komplekt-samoregulyuyuchoi-infrachervonoi-plivki-dian-technology-10-mkv-50-sm | [13 empty] | https://ecopol.com.ua/katalog/infrachervona-plivka/gotovi-komplekti-plivki/komplekt-samoregulyuyuchoi-infrachervonoi-plivki-dian-technology-10-mkv-50-sm
2328 | SP-DT-1.6-80 | Комплект саморегулюючої інфрачервоної плівки Dian Technology 1.6 м.кв. 80 см | 1 | 698 |  | 1668 | 0 | https://ecopol.com.ua/assets/images/products/2328/samreg-plivka-dian-80sm.webp | 3 |  | Китай | Китай | 0 | 0 | 0 | 1 |  | 5 | <p><span style="font-weight: 400;">Саморегулююча інфрачервона плівка </span><strong>Dian Technology</strong><span style="font-weight: 400;"> - це унікальна технологія, аналоги якої відсутні в Україні. Суцільна нагрівальна плівка з ефектом зниження потужності у місцях перегріву (саморегульована).</span></p> | <p><strong>Комплект саморегулюючої інфрачервоної плівки Dian Technology</strong></p> <p><span style="font-weight: 400;">Саморегулююча інфрачервона плівка </span><strong>Dian Technology</strong><span style="font-weight: 400;"> - це унікальна технологія, аналоги якої відсутні в Україні. Суцільна нагрівальна плівка з ефектом зниження потужності у місцях перегріву (саморегульована).</span></p> <p><span style="font-weight: 400;">Нагрівальним елементом служить вуглець, нанесений суцільним шаром між шарами поліетилентерефталату. При подачі напруги на мідні шини, вуглець починає нагріватись.</span></p> <p><span style="font-weight: 400;">Незважаючи на те, що плівка має ефект саморегуляції, використовувати в системі теплу підлогу її потрібно лише спільно з терморегулятором.</span></p> <p><span style="font-weight: 400;">Унікальність продукту Dian Technology полягає в тому, що на відміну від інших інфрачервоних плівок, що саморегулюються, тут карбон нанесений "практично" суцільним шаром. Відомо, що чим вище еквівалентна площа нагрівального карбону - тим вище ККД обігрів нагрівальної плівки. Тобто, чим ширші карбонові лінії - тим ефективніше нагрівається ІЧ-плівка.</span></p> <p>&nbsp;</p> <p><strong>В комплект входить:</strong></p> <ul> <li style="font-weight: 400;"><span style="font-weight: 400;">Інфрачервона плівка відповідної ширини та довжини</span></li> <li style="font-weight: 400;"><span style="font-weight: 400;">Монтажний набір для підключення 1шт&nbsp;</span></li> <li style="font-weight: 400;"><span style="font-weight: 400;">Механічний терморегулятор</span></li> <li style="font-weight: 400;"><span style="font-weight: 400;">Гофра</span></li> <li style="font-weight: 400;"><span style="font-weight: 400;">Датчик температури підлоги</span></li> </ul> <p>&nbsp;</p> <p><span style="font-weight: 400;">* &nbsp; Можливо укомплектувати будь-який терморегулятор з доплатою</span></p> <p><span style="font-weight: 400;">** Відрізний матеріал - відправляється по передплаті в 10% від суми замовлення, але не менше 200 грн</span></p> |  |  | 180 Вт/пог.м |  |  |  |  | 5 років |  | Сухий монтаж без стяжки | 220-240 В змінного струму |  |  | від +5°C |  |  |  | 1.6 м.кв. |  | 352 Вт | 25 см | [8 empty] | 80 см | [16 empty] | 1 - 2 м.кв. | [9 empty] | katalog/infrachervona-plivka/gotovi-komplekti-plivki/komplekt-samoregulyuyuchoi-infrachervonoi-plivki-dian-technology-16-mkv-80-sm | [13 empty] | https://ecopol.com.ua/katalog/infrachervona-plivka/gotovi-komplekti-plivki/komplekt-samoregulyuyuchoi-infrachervonoi-plivki-dian-technology-16-mkv-80-sm
2329 | SP-DT-3.2-80 | Комплект саморегулюючої інфрачервоної плівки Dian Technology 3.2 м.кв. 80 см | 1 | 698 |  | 2726 | 0 | https://ecopol.com.ua/assets/images/products/2329/samreg-plivka-dian-80sm.webp | 3 |  | Китай | Китай | 0 | 0 | 0 | 1 |  | 5 | <p><span style="font-weight: 400;">Саморегулююча інфрачервона плівка </span><strong>Dian Technology</strong><span style="font-weight: 400;"> - це унікальна технологія, аналоги якої відсутні в Україні. Суцільна нагрівальна плівка з ефектом зниження потужності у місцях перегріву (саморегульована).</span></p> | <p><strong>Комплект саморегулюючої інфрачервоної плівки Dian Technology</strong></p> <p><span style="font-weight: 400;">Саморегулююча інфрачервона плівка </span><strong>Dian Technology</strong><span style="font-weight: 400;"> - це унікальна технологія, аналоги якої відсутні в Україні. Суцільна нагрівальна плівка з ефектом зниження потужності у місцях перегріву (саморегульована).</span></p> <p><span style="font-weight: 400;">Нагрівальним елементом служить вуглець, нанесений суцільним шаром між шарами поліетилентерефталату. При подачі напруги на мідні шини, вуглець починає нагріватись.</span></p> <p><span style="font-weight: 400;">Незважаючи на те, що плівка має ефект саморегуляції, використовувати в системі теплу підлогу її потрібно лише спільно з терморегулятором.</span></p> <p><span style="font-weight: 400;">Унікальність продукту Dian Technology полягає в тому, що на відміну від інших інфрачервоних плівок, що саморегулюються, тут карбон нанесений "практично" суцільним шаром. Відомо, що чим вище еквівалентна площа нагрівального карбону - тим вище ККД обігрів нагрівальної плівки. Тобто, чим ширші карбонові лінії - тим ефективніше нагрівається ІЧ-плівка.</span></p> <p>&nbsp;</p> <p><strong>В комплект входить:</strong></p> <ul> <li style="font-weight: 400;"><span style="font-weight: 400;">Інфрачервона плівка відповідної ширини та довжини</span></li> <li style="font-weight: 400;"><span style="font-weight: 400;">Монтажний набір для підключення 1шт&nbsp;</span></li> <li style="font-weight: 400;"><span style="font-weight: 400;">Механічний терморегулятор</span></li> <li style="font-weight: 400;"><span style="font-weight: 400;">Гофра</span></li> <li style="font-weight: 400;"><span style="font-weight: 400;">Датчик температури підлоги</span></li> </ul> <p>&nbsp;</p> <p><span style="font-weight: 400;">* &nbsp; Можливо укомплектувати будь-який терморегулятор з доплатою</span></p> <p><span style="font-weight: 400;">** Відрізний матеріал - відправляється по передплаті в 10% від суми замовлення, але не менше 200 грн</span></p> |  |  | 180 Вт/пог.м |  |  |  |  | 5 років |  | Сухий монтаж без стяжки | 220-240 В змінного струму |  |  | від +5°C |  |  |  | 3.2 м.кв. |  | 704 Вт | 25 см | [8 empty] | 80 см | [16 empty] | 3 - 4 м.кв. | [9 empty] | katalog/infrachervona-plivka/gotovi-komplekti-plivki/komplekt-samoregulyuyuchoi-infrachervonoi-plivki-dian-technology-32-mkv-80-sm | [13 empty] | https://ecopol.com.ua/katalog/infrachervona-plivka/gotovi-komplekti-plivki/komplekt-samoregulyuyuchoi-infrachervonoi-plivki-dian-technology-32-mkv-80-sm
2330 | SP-DT-4.8-80 | Комплект саморегулюючої інфрачервоної плівки Dian Technology 4.8 м.кв. 80 см | 1 | 698 |  | 3965 | 0 | https://ecopol.com.ua/assets/images/products/2330/samreg-plivka-dian-80sm.webp | 3 |  | Китай | Китай | 0 | 0 | 0 | 1 |  | 5 | <p><span style="font-weight: 400;">Саморегулююча інфрачервона плівка </span><strong>Dian Technology</strong><span style="font-weight: 400;"> - це унікальна технологія, аналоги якої відсутні в Україні. Суцільна нагрівальна плівка з ефектом зниження потужності у місцях перегріву (саморегульована).</span></p> | <p><strong>Комплект саморегулюючої інфрачервоної плівки Dian Technology</strong></p> <p><span style="font-weight: 400;">Саморегулююча інфрачервона плівка </span><strong>Dian Technology</strong><span style="font-weight: 400;"> - це унікальна технологія, аналоги якої відсутні в Україні. Суцільна нагрівальна плівка з ефектом зниження потужності у місцях перегріву (саморегульована).</span></p> <p><span style="font-weight: 400;">Нагрівальним елементом служить вуглець, нанесений суцільним шаром між шарами поліетилентерефталату. При подачі напруги на мідні шини, вуглець починає нагріватись.</span></p> <p><span style="font-weight: 400;">Незважаючи на те, що плівка має ефект саморегуляції, використовувати в системі теплу підлогу її потрібно лише спільно з терморегулятором.</span></p> <p><span style="font-weight: 400;">Унікальність продукту Dian Technology полягає в тому, що на відміну від інших інфрачервоних плівок, що саморегулюються, тут карбон нанесений "практично" суцільним шаром. Відомо, що чим вище еквівалентна площа нагрівального карбону - тим вище ККД обігрів нагрівальної плівки. Тобто, чим ширші карбонові лінії - тим ефективніше нагрівається ІЧ-плівка.</span></p> <p>&nbsp;</p> <p><strong>В комплект входить:</strong></p> <ul> <li style="font-weight: 400;"><span style="font-weight: 400;">Інфрачервона плівка відповідної ширини та довжини</span></li> <li style="font-weight: 400;"><span style="font-weight: 400;">Монтажний набір для підключення 3шт&nbsp;</span></li> <li style="font-weight: 400;"><span style="font-weight: 400;">Механічний терморегулятор</span></li> <li style="font-weight: 400;"><span style="font-weight: 400;">Гофра</span></li> <li style="font-weight: 400;"><span style="font-weight: 400;">Датчик температури підлоги</span></li> </ul> <p>&nbsp;</p> <p><span style="font-weight: 400;">* &nbsp; Можливо укомплектувати будь-який терморегулятор з доплатою</span></p> <p><span style="font-weight: 400;">** Відрізний матеріал - відправляється по передплаті в 10% від суми замовлення, але не менше 200 грн</span></p> |  |  | 180 Вт/пог.м |  |  |  |  | 5 років |  | Сухий монтаж без стяжки | 220-240 В змінного струму |  |  | від +5°C |  |  |  | 4.8 м.кв. |  | 1056 Вт | 25 см | [8 empty] | 80 см | [16 empty] | 4 - 5 м.кв. | [9 empty] | katalog/infrachervona-plivka/gotovi-komplekti-plivki/komplekt-samoregulyuyuchoi-infrachervonoi-plivki-dian-technology-48-mkv-80-sm | [13 empty] | https://ecopol.com.ua/katalog/infrachervona-plivka/gotovi-komplekti-plivki/komplekt-samoregulyuyuchoi-infrachervonoi-plivki-dian-technology-48-mkv-80-sm
2331 | SP-DT-6.4-80 | Комплект саморегулюючої інфрачервоної плівки Dian Technology 6.4 м.кв. 80 см | 1 | 698 |  | 5113 | 0 | https://ecopol.com.ua/assets/images/products/2331/samreg-plivka-dian-80sm.webp | 3 |  | Китай | Китай | 0 | 0 | 0 | 1 |  | 5 | <p><span style="font-weight: 400;">Саморегулююча інфрачервона плівка </span><strong>Dian Technology</strong><span style="font-weight: 400;"> - це унікальна технологія, аналоги якої відсутні в Україні. Суцільна нагрівальна плівка з ефектом зниження потужності у місцях перегріву (саморегульована).</span></p> | <p><strong>Комплект саморегулюючої інфрачервоної плівки Dian Technology</strong></p> <p><span style="font-weight: 400;">Саморегулююча інфрачервона плівка </span><strong>Dian Technology</strong><span style="font-weight: 400;"> - це унікальна технологія, аналоги якої відсутні в Україні. Суцільна нагрівальна плівка з ефектом зниження потужності у місцях перегріву (саморегульована).</span></p> <p><span style="font-weight: 400;">Нагрівальним елементом служить вуглець, нанесений суцільним шаром між шарами поліетилентерефталату. При подачі напруги на мідні шини, вуглець починає нагріватись.</span></p> <p><span style="font-weight: 400;">Незважаючи на те, що плівка має ефект саморегуляції, використовувати в системі теплу підлогу її потрібно лише спільно з терморегулятором.</span></p> <p><span style="font-weight: 400;">Унікальність продукту Dian Technology полягає в тому, що на відміну від інших інфрачервоних плівок, що саморегулюються, тут карбон нанесений "практично" суцільним шаром. Відомо, що чим вище еквівалентна площа нагрівального карбону - тим вище ККД обігрів нагрівальної плівки. Тобто, чим ширші карбонові лінії - тим ефективніше нагрівається ІЧ-плівка.</span></p> <p>&nbsp;</p> <p><strong>В комплект входить:</strong></p> <ul> <li style="font-weight: 400;"><span style="font-weight: 400;">Інфрачервона плівка відповідної ширини та довжини</span></li> <li style="font-weight: 400;"><span style="font-weight: 400;">Монтажний набір для підключення 4шт&nbsp;</span></li> <li style="font-weight: 400;"><span style="font-weight: 400;">Механічний терморегулятор</span></li> <li style="font-weight: 400;"><span style="font-weight: 400;">Гофра</span></li> <li style="font-weight: 400;"><span style="font-weight: 400;">Датчик температури підлоги</span></li> </ul> <p>&nbsp;</p> <p><span style="font-weight: 400;">* &nbsp; Можливо укомплектувати будь-який терморегулятор з доплатою</span></p> <p><span style="font-weight: 400;">** Відрізний матеріал - відправляється по передплаті в 10% від суми замовлення, але не менше 200 грн</span></p> |  |  | 180 Вт/пог.м |  |  |  |  | 5 років |  | Сухий монтаж без стяжки | 220-240 В змінного струму |  |  | від +5°C |  |  |  | 6.4 м.кв. |  | 1408 Вт | 25 см | [8 empty] | 80 см | [16 empty] | 6 - 7 м.кв. | [9 empty] | katalog/infrachervona-plivka/gotovi-komplekti-plivki/komplekt-samoregulyuyuchoi-infrachervonoi-plivki-dian-technology-64-mkv-80-sm | [13 empty] | https://ecopol.com.ua/katalog/infrachervona-plivka/gotovi-komplekti-plivki/komplekt-samoregulyuyuchoi-infrachervonoi-plivki-dian-technology-64-mkv-80-sm
2332 | SP-DT-8-80 | Комплект саморегулюючої інфрачервоної плівки Dian Technology 8 м.кв. 80 см | 1 | 698 |  | 6171 | 0 | https://ecopol.com.ua/assets/images/products/2332/samreg-plivka-dian-80sm.webp | 3 |  | Китай | Китай | 0 | 0 | 0 | 1 |  | 5 | <p><span style="font-weight: 400;">Саморегулююча інфрачервона плівка </span><strong>Dian Technology</strong><span style="font-weight: 400;"> - це унікальна технологія, аналоги якої відсутні в Україні. Суцільна нагрівальна плівка з ефектом зниження потужності у місцях перегріву (саморегульована).</span></p> | <p><strong>Комплект саморегулюючої інфрачервоної плівки Dian Technology</strong></p> <p><span style="font-weight: 400;">Саморегулююча інфрачервона плівка </span><strong>Dian Technology</strong><span style="font-weight: 400;"> - це унікальна технологія, аналоги якої відсутні в Україні. Суцільна нагрівальна плівка з ефектом зниження потужності у місцях перегріву (саморегульована).</span></p> <p><span style="font-weight: 400;">Нагрівальним елементом служить вуглець, нанесений суцільним шаром між шарами поліетилентерефталату. При подачі напруги на мідні шини, вуглець починає нагріватись.</span></p> <p><span style="font-weight: 400;">Незважаючи на те, що плівка має ефект саморегуляції, використовувати в системі теплу підлогу її потрібно лише спільно з терморегулятором.</span></p> <p><span style="font-weight: 400;">Унікальність продукту Dian Technology полягає в тому, що на відміну від інших інфрачервоних плівок, що саморегулюються, тут карбон нанесений "практично" суцільним шаром. Відомо, що чим вище еквівалентна площа нагрівального карбону - тим вище ККД обігрів нагрівальної плівки. Тобто, чим ширші карбонові лінії - тим ефективніше нагрівається ІЧ-плівка.</span></p> <p>&nbsp;</p> <p><strong>В комплект входить:</strong></p> <ul> <li style="font-weight: 400;"><span style="font-weight: 400;">Інфрачервона плівка відповідної ширини та довжини</span></li> <li style="font-weight: 400;"><span style="font-weight: 400;">Монтажний набір для підключення 4шт&nbsp;</span></li> <li style="font-weight: 400;"><span style="font-weight: 400;">Механічний терморегулятор</span></li> <li style="font-weight: 400;"><span style="font-weight: 400;">Гофра</span></li> <li style="font-weight: 400;"><span style="font-weight: 400;">Датчик температури підлоги</span></li> </ul> <p>&nbsp;</p> <p><span style="font-weight: 400;">* &nbsp; Можливо укомплектувати будь-який терморегулятор з доплатою</span></p> <p><span style="font-weight: 400;">** Відрізний матеріал - відправляється по передплаті в 10% від суми замовлення, але не менше 200 грн</span></p> |  |  | 180 Вт/пог.м |  |  |  |  | 5 років |  | Сухий монтаж без стяжки | 220-240 В змінного струму |  |  | від +5°C |  |  |  | 8 м.кв. |  | 1760 Вт | 25 см | [8 empty] | 80 см | [16 empty] | 8 - 9 м.кв. | [9 empty] | katalog/infrachervona-plivka/gotovi-komplekti-plivki/komplekt-samoregulyuyuchoi-infrachervonoi-plivki-dian-technology-8-mkv-80-sm | [13 empty] | https://ecopol.com.ua/katalog/infrachervona-plivka/gotovi-komplekti-plivki/komplekt-samoregulyuyuchoi-infrachervonoi-plivki-dian-technology-8-mkv-80-sm
2333 | SP-DT-9.6-80 | Комплект саморегулюючої інфрачервоної плівки Dian Technology 9.6 м.кв. 80 см | 1 | 698 |  | 7319 | 0 | https://ecopol.com.ua/assets/images/products/2333/samreg-plivka-dian-80sm.webp | 3 |  | Китай | Китай | 0 | 0 | 0 | 1 |  | 5 | <p><span style="font-weight: 400;">Саморегулююча інфрачервона плівка </span><strong>Dian Technology</strong><span style="font-weight: 400;"> - це унікальна технологія, аналоги якої відсутні в Україні. Суцільна нагрівальна плівка з ефектом зниження потужності у місцях перегріву (саморегульована).</span></p> | <p><strong>Комплект саморегулюючої інфрачервоної плівки Dian Technology</strong></p> <p><span style="font-weight: 400;">Саморегулююча інфрачервона плівка </span><strong>Dian Technology</strong><span style="font-weight: 400;"> - це унікальна технологія, аналоги якої відсутні в Україні. Суцільна нагрівальна плівка з ефектом зниження потужності у місцях перегріву (саморегульована).</span></p> <p><span style="font-weight: 400;">Нагрівальним елементом служить вуглець, нанесений суцільним шаром між шарами поліетилентерефталату. При подачі напруги на мідні шини, вуглець починає нагріватись.</span></p> <p><span style="font-weight: 400;">Незважаючи на те, що плівка має ефект саморегуляції, використовувати в системі теплу підлогу її потрібно лише спільно з терморегулятором.</span></p> <p><span style="font-weight: 400;">Унікальність продукту Dian Technology полягає в тому, що на відміну від інших інфрачервоних плівок, що саморегулюються, тут карбон нанесений "практично" суцільним шаром. Відомо, що чим вище еквівалентна площа нагрівального карбону - тим вище ККД обігрів нагрівальної плівки. Тобто, чим ширші карбонові лінії - тим ефективніше нагрівається ІЧ-плівка.</span></p> <p>&nbsp;</p> <p><strong>В комплект входить:</strong></p> <ul> <li style="font-weight: 400;"><span style="font-weight: 400;">Інфрачервона плівка відповідної ширини та довжини</span></li> <li style="font-weight: 400;"><span style="font-weight: 400;">Монтажний набір для підключення 5шт&nbsp;</span></li> <li style="font-weight: 400;"><span style="font-weight: 400;">Механічний терморегулятор</span></li> <li style="font-weight: 400;"><span style="font-weight: 400;">Гофра</span></li> <li style="font-weight: 400;"><span style="font-weight: 400;">Датчик температури підлоги</span></li> </ul> <p>&nbsp;</p> <p><span style="font-weight: 400;">* &nbsp; Можливо укомплектувати будь-який терморегулятор з доплатою</span></p> <p><span style="font-weight: 400;">** Відрізний матеріал - відправляється по передплаті в 10% від суми замовлення, але не менше 200 грн</span></p> |  |  | 180 Вт/пог.м |  |  |  |  | 5 років |  | Сухий монтаж без стяжки | 220-240 В змінного струму |  |  | від +5°C |  |  |  | 9.6 м.кв. |  | 2112 Вт | 25 см | [8 empty] | 80 см | [16 empty] | 9 - 10 м.кв. | [9 empty] | katalog/infrachervona-plivka/gotovi-komplekti-plivki/komplekt-samoregulyuyuchoi-infrachervonoi-plivki-dian-technology-96-mkv-80-sm | [13 empty] | https://ecopol.com.ua/katalog/infrachervona-plivka/gotovi-komplekti-plivki/komplekt-samoregulyuyuchoi-infrachervonoi-plivki-dian-technology-96-mkv-80-sm
2334 | SP-DT-11.2-80 | Комплект саморегулюючої інфрачервоної плівки Dian Technology 11.2 м.кв. 80 см | 1 | 698 |  | 8377 | 0 | https://ecopol.com.ua/assets/images/products/2334/samreg-plivka-dian-80sm.webp | 3 |  | Китай | Китай | 0 | 0 | 0 | 1 |  | 5 | <p><span style="font-weight: 400;">Саморегулююча інфрачервона плівка </span><strong>Dian Technology</strong><span style="font-weight: 400;"> - це унікальна технологія, аналоги якої відсутні в Україні. Суцільна нагрівальна плівка з ефектом зниження потужності у місцях перегріву (саморегульована).</span></p> | <p><strong>Комплект саморегулюючої інфрачервоної плівки Dian Technology</strong></p> <p><span style="font-weight: 400;">Саморегулююча інфрачервона плівка </span><strong>Dian Technology</strong><span style="font-weight: 400;"> - це унікальна технологія, аналоги якої відсутні в Україні. Суцільна нагрівальна плівка з ефектом зниження потужності у місцях перегріву (саморегульована).</span></p> <p><span style="font-weight: 400;">Нагрівальним елементом служить вуглець, нанесений суцільним шаром між шарами поліетилентерефталату. При подачі напруги на мідні шини, вуглець починає нагріватись.</span></p> <p><span style="font-weight: 400;">Незважаючи на те, що плівка має ефект саморегуляції, використовувати в системі теплу підлогу її потрібно лише спільно з терморегулятором.</span></p> <p><span style="font-weight: 400;">Унікальність продукту Dian Technology полягає в тому, що на відміну від інших інфрачервоних плівок, що саморегулюються, тут карбон нанесений "практично" суцільним шаром. Відомо, що чим вище еквівалентна площа нагрівального карбону - тим вище ККД обігрів нагрівальної плівки. Тобто, чим ширші карбонові лінії - тим ефективніше нагрівається ІЧ-плівка.</span></p> <p>&nbsp;</p> <p><strong>В комплект входить:</strong></p> <ul> <li style="font-weight: 400;"><span style="font-weight: 400;">Інфрачервона плівка відповідної ширини та довжини</span></li> <li style="font-weight: 400;"><span style="font-weight: 400;">Монтажний набір для підключення 5шт&nbsp;</span></li> <li style="font-weight: 400;"><span style="font-weight: 400;">Механічний терморегулятор</span></li> <li style="font-weight: 400;"><span style="font-weight: 400;">Гофра</span></li> <li style="font-weight: 400;"><span style="font-weight: 400;">Датчик температури підлоги</span></li> </ul> <p>&nbsp;</p> <p><span style="font-weight: 400;">* &nbsp; Можливо укомплектувати будь-який терморегулятор з доплатою</span></p> <p><span style="font-weight: 400;">** Відрізний матеріал - відправляється по передплаті в 10% від суми замовлення, але не менше 200 грн</span></p> |  |  | 180 Вт/пог.м |  |  |  |  | 5 років |  | Сухий монтаж без стяжки | 220-240 В змінного струму |  |  | від +5°C |  |  |  | 11.2 м.кв. |  | 2464 Вт | 25 см | [8 empty] | 80 см | [16 empty] | 10 - 12 м.кв. | [9 empty] | katalog/infrachervona-plivka/gotovi-komplekti-plivki/komplekt-samoregulyuyuchoi-infrachervonoi-plivki-dian-technology-112-mkv-80-sm | [13 empty] | https://ecopol.com.ua/katalog/infrachervona-plivka/gotovi-komplekti-plivki/komplekt-samoregulyuyuchoi-infrachervonoi-plivki-dian-technology-112-mkv-80-sm
2335 | SP-DT-12.8-80 | Комплект саморегулюючої інфрачервоної плівки Dian Technology 12.8 м.кв. 80 см | 1 | 698 |  | 9436 | 0 | https://ecopol.com.ua/assets/images/products/2335/samreg-plivka-dian-80sm.webp | 3 |  | Китай | Китай | 0 | 0 | 0 | 1 |  | 5 | <p><span style="font-weight: 400;">Саморегулююча інфрачервона плівка </span><strong>Dian Technology</strong><span style="font-weight: 400;"> - це унікальна технологія, аналоги якої відсутні в Україні. Суцільна нагрівальна плівка з ефектом зниження потужності у місцях перегріву (саморегульована).</span></p> | <p><strong>Комплект саморегулюючої інфрачервоної плівки Dian Technology</strong></p> <p><span style="font-weight: 400;">Саморегулююча інфрачервона плівка </span><strong>Dian Technology</strong><span style="font-weight: 400;"> - це унікальна технологія, аналоги якої відсутні в Україні. Суцільна нагрівальна плівка з ефектом зниження потужності у місцях перегріву (саморегульована).</span></p> <p><span style="font-weight: 400;">Нагрівальним елементом служить вуглець, нанесений суцільним шаром між шарами поліетилентерефталату. При подачі напруги на мідні шини, вуглець починає нагріватись.</span></p> <p><span style="font-weight: 400;">Незважаючи на те, що плівка має ефект саморегуляції, використовувати в системі теплу підлогу її потрібно лише спільно з терморегулятором.</span></p> <p><span style="font-weight: 400;">Унікальність продукту Dian Technology полягає в тому, що на відміну від інших інфрачервоних плівок, що саморегулюються, тут карбон нанесений "практично" суцільним шаром. Відомо, що чим вище еквівалентна площа нагрівального карбону - тим вище ККД обігрів нагрівальної плівки. Тобто, чим ширші карбонові лінії - тим ефективніше нагрівається ІЧ-плівка.</span></p> <p>&nbsp;</p> <p><strong>В комплект входить:</strong></p> <ul> <li style="font-weight: 400;"><span style="font-weight: 400;">Інфрачервона плівка відповідної ширини та довжини</span></li> <li style="font-weight: 400;"><span style="font-weight: 400;">Монтажний набір для підключення 5шт&nbsp;</span></li> <li style="font-weight: 400;"><span style="font-weight: 400;">Механічний терморегулятор</span></li> <li style="font-weight: 400;"><span style="font-weight: 400;">Гофра</span></li> <li style="font-weight: 400;"><span style="font-weight: 400;">Датчик температури підлоги</span></li> </ul> <p>&nbsp;</p> <p><span style="font-weight: 400;">* &nbsp; Можливо укомплектувати будь-який терморегулятор з доплатою</span></p> <p><span style="font-weight: 400;">** Відрізний матеріал - відправляється по передплаті в 10% від суми замовлення, але не менше 200 грн</span></p> |  |  | 180 Вт/пог.м |  |  |  |  | 5 років |  | Сухий монтаж без стяжки | 220-240 В змінного струму |  |  | від +5°C |  |  |  | 12.8 м.кв. |  | 2816 Вт | 25 см | [8 empty] | 80 см | [16 empty] | 12 - 14 м.кв. | [9 empty] | katalog/infrachervona-plivka/gotovi-komplekti-plivki/komplekt-samoregulyuyuchoi-infrachervonoi-plivki-dian-technology-128-mkv-80-sm | [13 empty] | https://ecopol.com.ua/katalog/infrachervona-plivka/gotovi-komplekti-plivki/komplekt-samoregulyuyuchoi-infrachervonoi-plivki-dian-technology-128-mkv-80-sm
2336 | SP-DT-14.4-80 | Комплект саморегулюючої інфрачервоної плівки Dian Technology 14.4 м.кв. 80 см | 1 | 698 |  | 10584 | 0 | https://ecopol.com.ua/assets/images/products/2336/samreg-plivka-dian-80sm.webp | 3 |  | Китай | Китай | 0 | 0 | 0 | 1 |  | 5 | <p><span style="font-weight: 400;">Саморегулююча інфрачервона плівка </span><strong>Dian Technology</strong><span style="font-weight: 400;"> - це унікальна технологія, аналоги якої відсутні в Україні. Суцільна нагрівальна плівка з ефектом зниження потужності у місцях перегріву (саморегульована).</span></p> | <p><strong>Комплект саморегулюючої інфрачервоної плівки Dian Technology</strong></p> <p><span style="font-weight: 400;">Саморегулююча інфрачервона плівка </span><strong>Dian Technology</strong><span style="font-weight: 400;"> - це унікальна технологія, аналоги якої відсутні в Україні. Суцільна нагрівальна плівка з ефектом зниження потужності у місцях перегріву (саморегульована).</span></p> <p><span style="font-weight: 400;">Нагрівальним елементом служить вуглець, нанесений суцільним шаром між шарами поліетилентерефталату. При подачі напруги на мідні шини, вуглець починає нагріватись.</span></p> <p><span style="font-weight: 400;">Незважаючи на те, що плівка має ефект саморегуляції, використовувати в системі теплу підлогу її потрібно лише спільно з терморегулятором.</span></p> <p><span style="font-weight: 400;">Унікальність продукту Dian Technology полягає в тому, що на відміну від інших інфрачервоних плівок, що саморегулюються, тут карбон нанесений "практично" суцільним шаром. Відомо, що чим вище еквівалентна площа нагрівального карбону - тим вище ККД обігрів нагрівальної плівки. Тобто, чим ширші карбонові лінії - тим ефективніше нагрівається ІЧ-плівка.</span></p> <p>&nbsp;</p> <p><strong>В комплект входить:</strong></p> <ul> <li style="font-weight: 400;"><span style="font-weight: 400;">Інфрачервона плівка відповідної ширини та довжини</span></li> <li style="font-weight: 400;"><span style="font-weight: 400;">Монтажний набір для підключення 6шт&nbsp;</span></li> <li style="font-weight: 400;"><span style="font-weight: 400;">Механічний терморегулятор</span></li> <li style="font-weight: 400;"><span style="font-weight: 400;">Гофра</span></li> <li style="font-weight: 400;"><span style="font-weight: 400;">Датчик температури підлоги</span></li> </ul> <p>&nbsp;</p> <p><span style="font-weight: 400;">* &nbsp; Можливо укомплектувати будь-який терморегулятор з доплатою</span></p> <p><span style="font-weight: 400;">** Відрізний матеріал - відправляється по передплаті в 10% від суми замовлення, але не менше 200 грн</span></p> |  |  | 180 Вт/пог.м |  |  |  |  | 5 років |  | Сухий монтаж без стяжки | 220-240 В змінного струму |  |  | від +5°C |  |  |  | 14.4 м.кв. |  | 3168 Вт | 25 см | [8 empty] | 80 см | [16 empty] | 14 - 16 м.кв. | [9 empty] | katalog/infrachervona-plivka/gotovi-komplekti-plivki/komplekt-samoregulyuyuchoi-infrachervonoi-plivki-dian-technology-144-mkv-80-sm | [13 empty] | https://ecopol.com.ua/katalog/infrachervona-plivka/gotovi-komplekti-plivki/komplekt-samoregulyuyuchoi-infrachervonoi-plivki-dian-technology-144-mkv-80-sm
2337 | SP-DT-2-100 | Комплект саморегулюючої інфрачервоної плівки Dian Technology 2 м.кв. 100 см | 1 | 698 |  | 2147 | 1 | https://ecopol.com.ua/assets/images/products/2337/samreg-plivka-dian-100sm.webp | 3 |  | Китай | Китай | 0 | 0 | 0 | 1 |  | 5 | <p><span style="font-weight: 400;">Саморегулююча інфрачервона плівка </span><strong>Dian Technology</strong><span style="font-weight: 400;"> - це унікальна технологія, аналоги якої відсутні в Україні. Суцільна нагрівальна плівка з ефектом зниження потужності у місцях перегріву (саморегульована).</span></p> | <p><strong>Комплект саморегулюючої інфрачервоної плівки Dian Technology</strong></p> <p><span style="font-weight: 400;">Саморегулююча інфрачервона плівка </span><strong>Dian Technology</strong><span style="font-weight: 400;"> - це унікальна технологія, аналоги якої відсутні в Україні. Суцільна нагрівальна плівка з ефектом зниження потужності у місцях перегріву (саморегульована).</span></p> <p><span style="font-weight: 400;">Нагрівальним елементом служить вуглець, нанесений суцільним шаром між шарами поліетилентерефталату. При подачі напруги на мідні шини, вуглець починає нагріватись.</span></p> <p><span style="font-weight: 400;">Незважаючи на те, що плівка має ефект саморегуляції, використовувати в системі теплу підлогу її потрібно лише спільно з терморегулятором.</span></p> <p><span style="font-weight: 400;">Унікальність продукту Dian Technology полягає в тому, що на відміну від інших інфрачервоних плівок, що саморегулюються, тут карбон нанесений "практично" суцільним шаром. Відомо, що чим вище еквівалентна площа нагрівального карбону - тим вище ККД обігрів нагрівальної плівки. Тобто, чим ширші карбонові лінії - тим ефективніше нагрівається ІЧ-плівка.</span></p> <p>&nbsp;</p> <p><strong>В комплект входить:</strong></p> <ul> <li style="font-weight: 400;"><span style="font-weight: 400;">Інфрачервона плівка відповідної ширини та довжини</span></li> <li style="font-weight: 400;"><span style="font-weight: 400;">Монтажний набір для підключення 1шт&nbsp;</span></li> <li style="font-weight: 400;"><span style="font-weight: 400;">Механічний терморегулятор</span></li> <li style="font-weight: 400;"><span style="font-weight: 400;">Гофра</span></li> <li style="font-weight: 400;"><span style="font-weight: 400;">Датчик температури підлоги</span></li> </ul> <p>&nbsp;</p> <p><span style="font-weight: 400;">* &nbsp; Можливо укомплектувати будь-який терморегулятор з доплатою</span></p> <p><span style="font-weight: 400;">** Відрізний матеріал - відправляється по передплаті в 10% від суми замовлення, але не менше 200 грн</span></p> |  |  | 220 Вт/пог.м |  |  |  |  | 5 років |  | Сухий монтаж без стяжки | 220-240 В змінного струму |  |  | від +5°C |  |  |  | 2 м.кв. |  | 440 Вт | 25 см | [8 empty] | 100 см | [16 empty] | 2 - 3 м.кв. | [9 empty] | katalog/infrachervona-plivka/gotovi-komplekti-plivki/komplekt-samoregulyuyuchoi-infrachervonoi-plivki-dian-technology-2-mkv-100-sm | [13 empty] | https://ecopol.com.ua/katalog/infrachervona-plivka/gotovi-komplekti-plivki/komplekt-samoregulyuyuchoi-infrachervonoi-plivki-dian-technology-2-mkv-100-sm
2338 | SP-DT-4-100 | Комплект саморегулюючої інфрачервоної плівки Dian Technology 4 м.кв. 100 см | 1 | 698 |  | 3617 | 2 | https://ecopol.com.ua/assets/images/products/2338/samreg-plivka-dian-100sm.webp | 3 |  | Китай | Китай | 0 | 0 | 0 | 1 |  | 5 | <p><span style="font-weight: 400;">Саморегулююча інфрачервона плівка </span><strong>Dian Technology</strong><span style="font-weight: 400;"> - це унікальна технологія, аналоги якої відсутні в Україні. Суцільна нагрівальна плівка з ефектом зниження потужності у місцях перегріву (саморегульована).</span></p> | <p><strong>Комплект саморегулюючої інфрачервоної плівки Dian Technology</strong></p> <p><span style="font-weight: 400;">Саморегулююча інфрачервона плівка </span><strong>Dian Technology</strong><span style="font-weight: 400;"> - це унікальна технологія, аналоги якої відсутні в Україні. Суцільна нагрівальна плівка з ефектом зниження потужності у місцях перегріву (саморегульована).</span></p> <p><span style="font-weight: 400;">Нагрівальним елементом служить вуглець, нанесений суцільним шаром між шарами поліетилентерефталату. При подачі напруги на мідні шини, вуглець починає нагріватись.</span></p> <p><span style="font-weight: 400;">Незважаючи на те, що плівка має ефект саморегуляції, використовувати в системі теплу підлогу її потрібно лише спільно з терморегулятором.</span></p> <p><span style="font-weight: 400;">Унікальність продукту Dian Technology полягає в тому, що на відміну від інших інфрачервоних плівок, що саморегулюються, тут карбон нанесений "практично" суцільним шаром. Відомо, що чим вище еквівалентна площа нагрівального карбону - тим вище ККД обігрів нагрівальної плівки. Тобто, чим ширші карбонові лінії - тим ефективніше нагрівається ІЧ-плівка.</span></p> <p>&nbsp;</p> <p><strong>В комплект входить:</strong></p> <ul> <li style="font-weight: 400;"><span style="font-weight: 400;">Інфрачервона плівка відповідної ширини та довжини</span></li> <li style="font-weight: 400;"><span style="font-weight: 400;">Монтажний набір для підключення 1шт&nbsp;</span></li> <li style="font-weight: 400;"><span style="font-weight: 400;">Механічний терморегулятор</span></li> <li style="font-weight: 400;"><span style="font-weight: 400;">Гофра</span></li> <li style="font-weight: 400;"><span style="font-weight: 400;">Датчик температури підлоги</span></li> </ul> <p>&nbsp;</p> <p><span style="font-weight: 400;">* &nbsp; Можливо укомплектувати будь-який терморегулятор з доплатою</span></p> <p><span style="font-weight: 400;">** Відрізний матеріал - відправляється по передплаті в 10% від суми замовлення, але не менше 200 грн</span></p> |  |  | 220 Вт/пог.м |  |  |  |  | 5 років |  | Сухий монтаж без стяжки | 220-240 В змінного струму |  |  | від +5°C |  |  |  | 4 м.кв. |  | 880 Вт | 25 см | [8 empty] | 100 см | [16 empty] | 4 - 5 м.кв. | [9 empty] | katalog/infrachervona-plivka/gotovi-komplekti-plivki/komplekt-samoregulyuyuchoi-infrachervonoi-plivki-dian-technology-4-mkv-100-sm | [13 empty] | https://ecopol.com.ua/katalog/infrachervona-plivka/gotovi-komplekti-plivki/komplekt-samoregulyuyuchoi-infrachervonoi-plivki-dian-technology-4-mkv-100-sm
2339 | SP-DT-6-100 | Комплект саморегулюючої інфрачервоної плівки Dian Technology 6 м.кв. 100 см | 1 | 698 |  | 5287 | 3 | https://ecopol.com.ua/assets/images/products/2339/samreg-plivka-dian-100sm.webp | 3 |  | Китай | Китай | 0 | 0 | 0 | 1 |  | 5 | <p><span style="font-weight: 400;">Саморегулююча інфрачервона плівка </span><strong>Dian Technology</strong><span style="font-weight: 400;"> - це унікальна технологія, аналоги якої відсутні в Україні. Суцільна нагрівальна плівка з ефектом зниження потужності у місцях перегріву (саморегульована).</span></p> | <p><strong>Комплект саморегулюючої інфрачервоної плівки Dian Technology</strong></p> <p><span style="font-weight: 400;">Саморегулююча інфрачервона плівка </span><strong>Dian Technology</strong><span style="font-weight: 400;"> - це унікальна технологія, аналоги якої відсутні в Україні. Суцільна нагрівальна плівка з ефектом зниження потужності у місцях перегріву (саморегульована).</span></p> <p><span style="font-weight: 400;">Нагрівальним елементом служить вуглець, нанесений суцільним шаром між шарами поліетилентерефталату. При подачі напруги на мідні шини, вуглець починає нагріватись.</span></p> <p><span style="font-weight: 400;">Незважаючи на те, що плівка має ефект саморегуляції, використовувати в системі теплу підлогу її потрібно лише спільно з терморегулятором.</span></p> <p><span style="font-weight: 400;">Унікальність продукту Dian Technology полягає в тому, що на відміну від інших інфрачервоних плівок, що саморегулюються, тут карбон нанесений "практично" суцільним шаром. Відомо, що чим вище еквівалентна площа нагрівального карбону - тим вище ККД обігрів нагрівальної плівки. Тобто, чим ширші карбонові лінії - тим ефективніше нагрівається ІЧ-плівка.</span></p> <p>&nbsp;</p> <p><strong>В комплект входить:</strong></p> <ul> <li style="font-weight: 400;"><span style="font-weight: 400;">Інфрачервона плівка відповідної ширини та довжини</span></li> <li style="font-weight: 400;"><span style="font-weight: 400;">Монтажний набір для підключення 3шт&nbsp;</span></li> <li style="font-weight: 400;"><span style="font-weight: 400;">Механічний терморегулятор</span></li> <li style="font-weight: 400;"><span style="font-weight: 400;">Гофра</span></li> <li style="font-weight: 400;"><span style="font-weight: 400;">Датчик температури підлоги</span></li> </ul> <p>&nbsp;</p> <p><span style="font-weight: 400;">* &nbsp; Можливо укомплектувати будь-який терморегулятор з доплатою</span></p> <p><span style="font-weight: 400;">** Відрізний матеріал - відправляється по передплаті в 10% від суми замовлення, але не менше 200 грн</span></p> |  |  | 220 Вт/пог.м |  |  |  |  | 5 років |  | Сухий монтаж без стяжки | 220-240 В змінного струму |  |  | від +5°C |  |  |  | 6 м.кв. |  | 1320 Вт | 25 см | [8 empty] | 100 см | [16 empty] | 5 - 6 м.кв. | [9 empty] | katalog/infrachervona-plivka/gotovi-komplekti-plivki/komplekt-samoregulyuyuchoi-infrachervonoi-plivki-dian-technology-6-mkv-100-sm | [13 empty] | https://ecopol.com.ua/katalog/infrachervona-plivka/gotovi-komplekti-plivki/komplekt-samoregulyuyuchoi-infrachervonoi-plivki-dian-technology-6-mkv-100-sm
2340 | SP-DT-8-100 | Комплект саморегулюючої інфрачервоної плівки Dian Technology 8 м.кв. 100 см | 1 | 698 |  | 6857 | 4 | https://ecopol.com.ua/assets/images/products/2340/samreg-plivka-dian-100sm.webp | 3 |  | Китай | Китай | 0 | 0 | 0 | 1 |  | 5 | <p><span style="font-weight: 400;">Саморегулююча інфрачервона плівка </span><strong>Dian Technology</strong><span style="font-weight: 400;"> - це унікальна технологія, аналоги якої відсутні в Україні. Суцільна нагрівальна плівка з ефектом зниження потужності у місцях перегріву (саморегульована).</span></p> | <p><strong>Комплект саморегулюючої інфрачервоної плівки Dian Technology</strong></p> <p><span style="font-weight: 400;">Саморегулююча інфрачервона плівка </span><strong>Dian Technology</strong><span style="font-weight: 400;"> - це унікальна технологія, аналоги якої відсутні в Україні. Суцільна нагрівальна плівка з ефектом зниження потужності у місцях перегріву (саморегульована).</span></p> <p><span style="font-weight: 400;">Нагрівальним елементом служить вуглець, нанесений суцільним шаром між шарами поліетилентерефталату. При подачі напруги на мідні шини, вуглець починає нагріватись.</span></p> <p><span style="font-weight: 400;">Незважаючи на те, що плівка має ефект саморегуляції, використовувати в системі теплу підлогу її потрібно лише спільно з терморегулятором.</span></p> <p><span style="font-weight: 400;">Унікальність продукту Dian Technology полягає в тому, що на відміну від інших інфрачервоних плівок, що саморегулюються, тут карбон нанесений "практично" суцільним шаром. Відомо, що чим вище еквівалентна площа нагрівального карбону - тим вище ККД обігрів нагрівальної плівки. Тобто, чим ширші карбонові лінії - тим ефективніше нагрівається ІЧ-плівка.</span></p> <p>&nbsp;</p> <p><strong>В комплект входить:</strong></p> <ul> <li style="font-weight: 400;"><span style="font-weight: 400;">Інфрачервона плівка відповідної ширини та довжини</span></li> <li style="font-weight: 400;"><span style="font-weight: 400;">Монтажний набір для підключення 4шт&nbsp;</span></li> <li style="font-weight: 400;"><span style="font-weight: 400;">Механічний терморегулятор</span></li> <li style="font-weight: 400;"><span style="font-weight: 400;">Гофра</span></li> <li style="font-weight: 400;"><span style="font-weight: 400;">Датчик температури підлоги</span></li> </ul> <p>&nbsp;</p> <p><span style="font-weight: 400;">* &nbsp; Можливо укомплектувати будь-який терморегулятор з доплатою</span></p> <p><span style="font-weight: 400;">** Відрізний матеріал - відправляється по передплаті в 10% від суми замовлення, але не менше 200 грн</span></p> |  |  | 220 Вт/пог.м |  |  |  |  | 5 років |  | Сухий монтаж без стяжки | 220-240 В змінного струму |  |  | від +5°C |  |  |  | 8 м.кв. |  | 1760 Вт | 25 см | [8 empty] | 100 см | [16 empty] | 7 - 8 м.кв. | [9 empty] | katalog/infrachervona-plivka/gotovi-komplekti-plivki/komplekt-samoregulyuyuchoi-infrachervonoi-plivki-dian-technology-8-mkv-100-sm | [13 empty] | https://ecopol.com.ua/katalog/infrachervona-plivka/gotovi-komplekti-plivki/komplekt-samoregulyuyuchoi-infrachervonoi-plivki-dian-technology-8-mkv-100-sm
2341 | SP-DT-10-100 | Комплект саморегулюючої інфрачервоної плівки Dian Technology 10 м.кв. 100 см | 1 | 698 |  | 8327 | 5 | https://ecopol.com.ua/assets/images/products/2341/samreg-plivka-dian-100sm.webp | 3 |  | Китай | Китай | 0 | 0 | 0 | 1 |  | 5 | <p><span style="font-weight: 400;">Саморегулююча інфрачервона плівка </span><strong>Dian Technology</strong><span style="font-weight: 400;"> - це унікальна технологія, аналоги якої відсутні в Україні. Суцільна нагрівальна плівка з ефектом зниження потужності у місцях перегріву (саморегульована).</span></p> | <p><strong>Комплект саморегулюючої інфрачервоної плівки Dian Technology</strong></p> <p><span style="font-weight: 400;">Саморегулююча інфрачервона плівка </span><strong>Dian Technology</strong><span style="font-weight: 400;"> - це унікальна технологія, аналоги якої відсутні в Україні. Суцільна нагрівальна плівка з ефектом зниження потужності у місцях перегріву (саморегульована).</span></p> <p><span style="font-weight: 400;">Нагрівальним елементом служить вуглець, нанесений суцільним шаром між шарами поліетилентерефталату. При подачі напруги на мідні шини, вуглець починає нагріватись.</span></p> <p><span style="font-weight: 400;">Незважаючи на те, що плівка має ефект саморегуляції, використовувати в системі теплу підлогу її потрібно лише спільно з терморегулятором.</span></p> <p><span style="font-weight: 400;">Унікальність продукту Dian Technology полягає в тому, що на відміну від інших інфрачервоних плівок, що саморегулюються, тут карбон нанесений "практично" суцільним шаром. Відомо, що чим вище еквівалентна площа нагрівального карбону - тим вище ККД обігрів нагрівальної плівки. Тобто, чим ширші карбонові лінії - тим ефективніше нагрівається ІЧ-плівка.</span></p> <p>&nbsp;</p> <p><strong>В комплект входить:</strong></p> <ul> <li style="font-weight: 400;"><span style="font-weight: 400;">Інфрачервона плівка відповідної ширини та довжини</span></li> <li style="font-weight: 400;"><span style="font-weight: 400;">Монтажний набір для підключення 4шт&nbsp;</span></li> <li style="font-weight: 400;"><span style="font-weight: 400;">Механічний терморегулятор</span></li> <li style="font-weight: 400;"><span style="font-weight: 400;">Гофра</span></li> <li style="font-weight: 400;"><span style="font-weight: 400;">Датчик температури підлоги</span></li> </ul> <p>&nbsp;</p> <p><span style="font-weight: 400;">* &nbsp; Можливо укомплектувати будь-який терморегулятор з доплатою</span></p> <p><span style="font-weight: 400;">** Відрізний матеріал - відправляється по передплаті в 10% від суми замовлення, але не менше 200 грн</span></p> |  |  | 220 Вт/пог.м |  |  |  |  | 5 років |  | Сухий монтаж без стяжки | 220-240 В змінного струму |  |  | від +5°C |  |  |  | 10 м.кв. |  | 2200 Вт | 25 см | [8 empty] | 100 см | [16 empty] | 10 - 12 м.кв. | [9 empty] | katalog/infrachervona-plivka/gotovi-komplekti-plivki/komplekt-samoregulyuyuchoi-infrachervonoi-plivki-dian-technology-10-mkv-100-sm | [13 empty] | https://ecopol.com.ua/katalog/infrachervona-plivka/gotovi-komplekti-plivki/komplekt-samoregulyuyuchoi-infrachervonoi-plivki-dian-technology-10-mkv-100-sm
2342 | SP-DT-12-100 | Комплект саморегулюючої інфрачервоної плівки Dian Technology 12 м.кв. 100 см | 1 | 698 |  | 9896 | 6 | https://ecopol.com.ua/assets/images/products/2342/samreg-plivka-dian-100sm.webp | 3 |  | Китай | Китай | 0 | 0 | 0 | 1 |  | 5 | <p><span style="font-weight: 400;">Саморегулююча інфрачервона плівка </span><strong>Dian Technology</strong><span style="font-weight: 400;"> - це унікальна технологія, аналоги якої відсутні в Україні. Суцільна нагрівальна плівка з ефектом зниження потужності у місцях перегріву (саморегульована).</span></p> | <p><strong>Комплект саморегулюючої інфрачервоної плівки Dian Technology</strong></p> <p><span style="font-weight: 400;">Саморегулююча інфрачервона плівка </span><strong>Dian Technology</strong><span style="font-weight: 400;"> - це унікальна технологія, аналоги якої відсутні в Україні. Суцільна нагрівальна плівка з ефектом зниження потужності у місцях перегріву (саморегульована).</span></p> <p><span style="font-weight: 400;">Нагрівальним елементом служить вуглець, нанесений суцільним шаром між шарами поліетилентерефталату. При подачі напруги на мідні шини, вуглець починає нагріватись.</span></p> <p><span style="font-weight: 400;">Незважаючи на те, що плівка має ефект саморегуляції, використовувати в системі теплу підлогу її потрібно лише спільно з терморегулятором.</span></p> <p><span style="font-weight: 400;">Унікальність продукту Dian Technology полягає в тому, що на відміну від інших інфрачервоних плівок, що саморегулюються, тут карбон нанесений "практично" суцільним шаром. Відомо, що чим вище еквівалентна площа нагрівального карбону - тим вище ККД обігрів нагрівальної плівки. Тобто, чим ширші карбонові лінії - тим ефективніше нагрівається ІЧ-плівка.</span></p> <p>&nbsp;</p> <p><strong>В комплект входить:</strong></p> <ul> <li style="font-weight: 400;"><span style="font-weight: 400;">Інфрачервона плівка відповідної ширини та довжини</span></li> <li style="font-weight: 400;"><span style="font-weight: 400;">Монтажний набір для підключення 5шт&nbsp;</span></li> <li style="font-weight: 400;"><span style="font-weight: 400;">Механічний терморегулятор</span></li> <li style="font-weight: 400;"><span style="font-weight: 400;">Гофра</span></li> <li style="font-weight: 400;"><span style="font-weight: 400;">Датчик температури підлоги</span></li> </ul> <p>&nbsp;</p> <p><span style="font-weight: 400;">* &nbsp; Можливо укомплектувати будь-який терморегулятор з доплатою</span></p> <p><span style="font-weight: 400;">** Відрізний матеріал - відправляється по передплаті в 10% від суми замовлення, але не менше 200 грн</span></p> |  |  | 220 Вт/пог.м |  |  |  |  | 5 років |  | Сухий монтаж без стяжки | 220-240 В змінного струму |  |  | від +5°C |  |  |  | 12 м.кв. |  | 2640 Вт | 25 см | [8 empty] | 100 см | [16 empty] | 12 - 14 м.кв. | [9 empty] | katalog/infrachervona-plivka/gotovi-komplekti-plivki/komplekt-samoregulyuyuchoi-infrachervonoi-plivki-dian-technology-12-mkv-100-sm | [13 empty] | https://ecopol.com.ua/katalog/infrachervona-plivka/gotovi-komplekti-plivki/komplekt-samoregulyuyuchoi-infrachervonoi-plivki-dian-technology-12-mkv-100-sm
2343 | SP-DT-14-100 | Комплект саморегулюючої інфрачервоної плівки Dian Technology 14 м.кв. 100 см | 1 | 698 |  | 11366 | 7 | https://ecopol.com.ua/assets/images/products/2343/samreg-plivka-dian-100sm.webp | 3 |  | Китай | Китай | 0 | 0 | 0 | 1 |  | 5 | <p><span style="font-weight: 400;">Саморегулююча інфрачервона плівка </span><strong>Dian Technology</strong><span style="font-weight: 400;"> - це унікальна технологія, аналоги якої відсутні в Україні. Суцільна нагрівальна плівка з ефектом зниження потужності у місцях перегріву (саморегульована).</span></p> | <p><strong>Комплект саморегулюючої інфрачервоної плівки Dian Technology</strong></p> <p><span style="font-weight: 400;">Саморегулююча інфрачервона плівка </span><strong>Dian Technology</strong><span style="font-weight: 400;"> - це унікальна технологія, аналоги якої відсутні в Україні. Суцільна нагрівальна плівка з ефектом зниження потужності у місцях перегріву (саморегульована).</span></p> <p><span style="font-weight: 400;">Нагрівальним елементом служить вуглець, нанесений суцільним шаром між шарами поліетилентерефталату. При подачі напруги на мідні шини, вуглець починає нагріватись.</span></p> <p><span style="font-weight: 400;">Незважаючи на те, що плівка має ефект саморегуляції, використовувати в системі теплу підлогу її потрібно лише спільно з терморегулятором.</span></p> <p><span style="font-weight: 400;">Унікальність продукту Dian Technology полягає в тому, що на відміну від інших інфрачервоних плівок, що саморегулюються, тут карбон нанесений "практично" суцільним шаром. Відомо, що чим вище еквівалентна площа нагрівального карбону - тим вище ККД обігрів нагрівальної плівки. Тобто, чим ширші карбонові лінії - тим ефективніше нагрівається ІЧ-плівка.</span></p> <p>&nbsp;</p> <p><strong>В комплект входить:</strong></p> <ul> <li style="font-weight: 400;"><span style="font-weight: 400;">Інфрачервона плівка відповідної ширини та довжини</span></li> <li style="font-weight: 400;"><span style="font-weight: 400;">Монтажний набір для підключення 5шт&nbsp;</span></li> <li style="font-weight: 400;"><span style="font-weight: 400;">Механічний терморегулятор</span></li> <li style="font-weight: 400;"><span style="font-weight: 400;">Гофра</span></li> <li style="font-weight: 400;"><span style="font-weight: 400;">Датчик температури підлоги</span></li> </ul> <p>&nbsp;</p> <p><span style="font-weight: 400;">* &nbsp; Можливо укомплектувати будь-який терморегулятор з доплатою</span></p> <p><span style="font-weight: 400;">** Відрізний матеріал - відправляється по передплаті в 10% від суми замовлення, але не менше 200 грн</span></p> |  |  | 220 Вт/пог.м |  |  |  |  | 5 років |  | Сухий монтаж без стяжки | 220-240 В змінного струму |  |  | від +5°C |  |  |  | 14 м.кв. |  | 3080 Вт | 25 см | [8 empty] | 100 см | [16 empty] | 12 - 14 м.кв. | [9 empty] | katalog/infrachervona-plivka/gotovi-komplekti-plivki/komplekt-samoregulyuyuchoi-infrachervonoi-plivki-dian-technology-14-mkv-100-sm | [13 empty] | https://ecopol.com.ua/katalog/infrachervona-plivka/gotovi-komplekti-plivki/komplekt-samoregulyuyuchoi-infrachervonoi-plivki-dian-technology-14-mkv-100-sm
2344 | SP-DT-16-100 | Комплект саморегулюючої інфрачервоної плівки Dian Technology 16 м.кв. 100 см | 1 | 698 |  | 12836 | 8 | https://ecopol.com.ua/assets/images/products/2344/samreg-plivka-dian-100sm.webp | 3 |  | Китай | Китай | 0 | 0 | 0 | 1 |  | 5 | <p><span style="font-weight: 400;">Саморегулююча інфрачервона плівка </span><strong>Dian Technology</strong><span style="font-weight: 400;"> - це унікальна технологія, аналоги якої відсутні в Україні. Суцільна нагрівальна плівка з ефектом зниження потужності у місцях перегріву (саморегульована).</span></p> | <p><strong>Комплект саморегулюючої інфрачервоної плівки Dian Technology</strong></p> <p><span style="font-weight: 400;">Саморегулююча інфрачервона плівка </span><strong>Dian Technology</strong><span style="font-weight: 400;"> - це унікальна технологія, аналоги якої відсутні в Україні. Суцільна нагрівальна плівка з ефектом зниження потужності у місцях перегріву (саморегульована).</span></p> <p><span style="font-weight: 400;">Нагрівальним елементом служить вуглець, нанесений суцільним шаром між шарами поліетилентерефталату. При подачі напруги на мідні шини, вуглець починає нагріватись.</span></p> <p><span style="font-weight: 400;">Незважаючи на те, що плівка має ефект саморегуляції, використовувати в системі теплу підлогу її потрібно лише спільно з терморегулятором.</span></p> <p><span style="font-weight: 400;">Унікальність продукту Dian Technology полягає в тому, що на відміну від інших інфрачервоних плівок, що саморегулюються, тут карбон нанесений "практично" суцільним шаром. Відомо, що чим вище еквівалентна площа нагрівального карбону - тим вище ККД обігрів нагрівальної плівки. Тобто, чим ширші карбонові лінії - тим ефективніше нагрівається ІЧ-плівка.</span></p> <p>&nbsp;</p> <p><strong>В комплект входить:</strong></p> <ul> <li style="font-weight: 400;"><span style="font-weight: 400;">Інфрачервона плівка відповідної ширини та довжини</span></li> <li style="font-weight: 400;"><span style="font-weight: 400;">Монтажний набір для підключення 5шт&nbsp;</span></li> <li style="font-weight: 400;"><span style="font-weight: 400;">Механічний терморегулятор</span></li> <li style="font-weight: 400;"><span style="font-weight: 400;">Гофра</span></li> <li style="font-weight: 400;"><span style="font-weight: 400;">Датчик температури підлоги</span></li> </ul> <p>&nbsp;</p> <p><span style="font-weight: 400;">* &nbsp; Можливо укомплектувати будь-який терморегулятор з доплатою</span></p> <p><span style="font-weight: 400;">** Відрізний матеріал - відправляється по передплаті в 10% від суми замовлення, але не менше 200 грн</span></p> |  |  | 220 Вт/пог.м |  |  |  |  | 5 років |  | Сухий монтаж без стяжки | 220-240 В змінного струму |  |  | від +5°C |  |  |  | 16 м.кв. |  | 3520 Вт | 25 см | [8 empty] | 100 см | [16 empty] | 14 - 16 м.кв. | [9 empty] | katalog/infrachervona-plivka/gotovi-komplekti-plivki/komplekt-samoregulyuyuchoi-infrachervonoi-plivki-dian-technology-16-mkv-100-sm | [13 empty] | https://ecopol.com.ua/katalog/infrachervona-plivka/gotovi-komplekti-plivki/komplekt-samoregulyuyuchoi-infrachervonoi-plivki-dian-technology-16-mkv-100-sm
2345 | SP-DT-18-100 | Комплект саморегулюючої інфрачервоної плівки Dian Technology 18 м.кв. 100 см | 1 | 698 |  | 14406 | 9 | https://ecopol.com.ua/assets/images/products/2345/samreg-plivka-dian-100sm.webp | 3 |  | Китай | Китай | 0 | 0 | 0 | 1 |  | 5 | <p><span style="font-weight: 400;">Саморегулююча інфрачервона плівка </span><strong>Dian Technology</strong><span style="font-weight: 400;"> - це унікальна технологія, аналоги якої відсутні в Україні. Суцільна нагрівальна плівка з ефектом зниження потужності у місцях перегріву (саморегульована).</span></p> | <p><strong>Комплект саморегулюючої інфрачервоної плівки Dian Technology</strong></p> <p><span style="font-weight: 400;">Саморегулююча інфрачервона плівка </span><strong>Dian Technology</strong><span style="font-weight: 400;"> - це унікальна технологія, аналоги якої відсутні в Україні. Суцільна нагрівальна плівка з ефектом зниження потужності у місцях перегріву (саморегульована).</span></p> <p><span style="font-weight: 400;">Нагрівальним елементом служить вуглець, нанесений суцільним шаром між шарами поліетилентерефталату. При подачі напруги на мідні шини, вуглець починає нагріватись.</span></p> <p><span style="font-weight: 400;">Незважаючи на те, що плівка має ефект саморегуляції, використовувати в системі теплу підлогу її потрібно лише спільно з терморегулятором.</span></p> <p><span style="font-weight: 400;">Унікальність продукту Dian Technology полягає в тому, що на відміну від інших інфрачервоних плівок, що саморегулюються, тут карбон нанесений "практично" суцільним шаром. Відомо, що чим вище еквівалентна площа нагрівального карбону - тим вище ККД обігрів нагрівальної плівки. Тобто, чим ширші карбонові лінії - тим ефективніше нагрівається ІЧ-плівка.</span></p> <p>&nbsp;</p> <p><strong>В комплект входить:</strong></p> <ul> <li style="font-weight: 400;"><span style="font-weight: 400;">Інфрачервона плівка відповідної ширини та довжини</span></li> <li style="font-weight: 400;"><span style="font-weight: 400;">Монтажний набір для підключення 6шт&nbsp;</span></li> <li style="font-weight: 400;"><span style="font-weight: 400;">Механічний терморегулятор</span></li> <li style="font-weight: 400;"><span style="font-weight: 400;">Гофра</span></li> <li style="font-weight: 400;"><span style="font-weight: 400;">Датчик температури підлоги</span></li> </ul> <p>&nbsp;</p> <p><span style="font-weight: 400;">* &nbsp; Можливо укомплектувати будь-який терморегулятор з доплатою</span></p> <p><span style="font-weight: 400;">** Відрізний матеріал - відправляється по передплаті в 10% від суми замовлення, але не менше 200 грн</span></p> |  |  | 220 Вт/пог.м |  |  |  |  | 5 років |  | Сухий монтаж без стяжки | 220-240 В змінного струму |  |  | від +5°C |  |  |  | 18 м.кв. |  | 3960 Вт | 25 см | [8 empty] | 100 см | [16 empty] | 18 - 20 м.кв. | [9 empty] | katalog/infrachervona-plivka/gotovi-komplekti-plivki/komplekt-samoregulyuyuchoi-infrachervonoi-plivki-dian-technology-18-mkv-100-sm | [13 empty] | https://ecopol.com.ua/katalog/infrachervona-plivka/gotovi-komplekti-plivki/komplekt-samoregulyuyuchoi-infrachervonoi-plivki-dian-technology-18-mkv-100-sm
2346 | SP-DT-20-100 | Комплект саморегулюючої інфрачервоної плівки Dian Technology 20 м.кв. 100 см | 1 | 698 |  | 15876 | 10 | https://ecopol.com.ua/assets/images/products/2346/samreg-plivka-dian-100sm.webp | 3 |  | Китай | Китай | 0 | 0 | 0 | 1 |  | 5 | <p><span style="font-weight: 400;">Саморегулююча інфрачервона плівка </span><strong>Dian Technology</strong><span style="font-weight: 400;"> - це унікальна технологія, аналоги якої відсутні в Україні. Суцільна нагрівальна плівка з ефектом зниження потужності у місцях перегріву (саморегульована).</span></p> | <p><strong>Комплект саморегулюючої інфрачервоної плівки Dian Technology</strong></p> <p><span style="font-weight: 400;">Саморегулююча інфрачервона плівка </span><strong>Dian Technology</strong><span style="font-weight: 400;"> - це унікальна технологія, аналоги якої відсутні в Україні. Суцільна нагрівальна плівка з ефектом зниження потужності у місцях перегріву (саморегульована).</span></p> <p><span style="font-weight: 400;">Нагрівальним елементом служить вуглець, нанесений суцільним шаром між шарами поліетилентерефталату. При подачі напруги на мідні шини, вуглець починає нагріватись.</span></p> <p><span style="font-weight: 400;">Незважаючи на те, що плівка має ефект саморегуляції, використовувати в системі теплу підлогу її потрібно лише спільно з терморегулятором.</span></p> <p><span style="font-weight: 400;">Унікальність продукту Dian Technology полягає в тому, що на відміну від інших інфрачервоних плівок, що саморегулюються, тут карбон нанесений "практично" суцільним шаром. Відомо, що чим вище еквівалентна площа нагрівального карбону - тим вище ККД обігрів нагрівальної плівки. Тобто, чим ширші карбонові лінії - тим ефективніше нагрівається ІЧ-плівка.</span></p> <p>&nbsp;</p> <p><strong>В комплект входить:</strong></p> <ul> <li style="font-weight: 400;"><span style="font-weight: 400;">Інфрачервона плівка відповідної ширини та довжини</span></li> <li style="font-weight: 400;"><span style="font-weight: 400;">Монтажний набір для підключення 6шт&nbsp;</span></li> <li style="font-weight: 400;"><span style="font-weight: 400;">Механічний терморегулятор</span></li> <li style="font-weight: 400;"><span style="font-weight: 400;">Гофра</span></li> <li style="font-weight: 400;"><span style="font-weight: 400;">Датчик температури підлоги</span></li> </ul> <p>&nbsp;</p> <p><span style="font-weight: 400;">* &nbsp; Можливо укомплектувати будь-який терморегулятор з доплатою</span></p> <p><span style="font-weight: 400;">** Відрізний матеріал - відправляється по передплаті в 10% від суми замовлення, але не менше 200 грн</span></p> |  |  | 220 Вт/пог.м |  |  |  |  | 5 років |  | Сухий монтаж без стяжки | 220-240 В змінного струму |  |  | від +5°C |  |  |  | 20 м.кв. |  | 4400 Вт | 25 см | [8 empty] | 100 см | [16 empty] | 18 - 20 м.кв. | [9 empty] | katalog/infrachervona-plivka/gotovi-komplekti-plivki/komplekt-samoregulyuyuchoi-infrachervonoi-plivki-dian-technology-20-mkv-100-sm | [13 empty] | https://ecopol.com.ua/katalog/infrachervona-plivka/gotovi-komplekti-plivki/komplekt-samoregulyuyuchoi-infrachervonoi-plivki-dian-technology-20-mkv-100-sm
2347 | KP-DW-1-50 | Комплект інфрачервоної плівки DAEWOO ENERTEC 1 м.кв. 50 см | 1 | 698 |  | 1167 | 0 | https://ecopol.com.ua/assets/images/products/2347/komplekt-samreg-plivka-daewoo.webp | 7 |  | Південна Корея | Південна Корея | 0 | 0 | 0 | 1 |  | 5 | <p><span style="font-weight: 400;">Тепла підлога Daewoo може встановлюватись коли все основні ремонтні роботи завершені, без застосування клею, суміші та стяжки. При цьому можливі покриття для підлоги - це ламінат, ковролін і лінолеум.</span></p> | <p><span style="font-weight: 400;">Комплект теплої підлоги </span><strong>Daewoo</strong><span style="font-weight: 400;"> застосовується для організації системи опалення підлоги в побутових та інших типах приміщень. Дана система передбачає встановлення секції нагрівальної плівки Graphene на чорнову підготовлену та теплоізольовану підлогу та підключення терморегулятора. Для здійснення монтажу в наборі є всі необхідні комплектуючі.</span></p> <p><span style="font-weight: 400;">Тепла підлога Daewoo може встановлюватись коли все основні ремонтні роботи завершені, без застосування клею, суміші та стяжки. При цьому можливі покриття для підлоги - це ламінат, ковролін і лінолеум.</span></p> <p><span style="font-weight: 400;">&nbsp;</span></p> <p>&nbsp;</p> <p><strong>Комплектація плівкової теплої підлоги </strong><strong>DAEWOO ENERTEC</strong></p> <ul> <li style="font-weight: 400;"><span style="font-weight: 400;">інфрачервона </span><span style="font-weight: 400;">DAEWOO ENERTEC</span></li> <li style="font-weight: 400;"><span style="font-weight: 400;">механічний терморегулятор</span></li> <li style="font-weight: 400;"><span style="font-weight: 400;">монтажний набір 1шт</span></li> <li style="font-weight: 400;"><span style="font-weight: 400;">гофротрубка (2м.)</span></li> <li style="font-weight: 400;"><span style="font-weight: 400;">датчик температури підлоги</span></li> </ul> <p>&nbsp;</p> <p><em><span style="font-weight: 400;">* &nbsp; Можливо укомплектувати будь-який терморегулятор з доплатою</span></em></p> <p><em><span style="font-weight: 400;">** Відрізний матеріал - відправляється по передплаті в 10% від суми замовлення, але не менше 200 грн</span></em></p> |  |  | 110 Вт/пог.м |  |  |  |  | 5 років |  | Сухий монтаж без стяжки | 220-240 В змінного струму |  |  | від +5°C |  |  |  | 1 м.кв. |  | 220 Вт | 25 см | [8 empty] | 50 см. | [16 empty] | 1 - 2 м.кв. | [9 empty] | katalog/infrachervona-plivka/gotovi-komplekti-plivki/komplekt-infrachervonoi-plivki-daewoo-enertec-1-mkv-50-sm | [13 empty] | https://ecopol.com.ua/katalog/infrachervona-plivka/gotovi-komplekti-plivki/komplekt-infrachervonoi-plivki-daewoo-enertec-1-mkv-50-sm
2348 | KP-DW-2-50 | Комплект інфрачервоної плівки DAEWOO ENERTEC 2 м.кв. 50 см | 1 | 698 |  | 1724 | 0 | https://ecopol.com.ua/assets/images/products/2348/komplekt-samreg-plivka-daewoo.webp | 7 |  | Південна Корея | Південна Корея | 0 | 0 | 0 | 1 |  | 5 | <p><span style="font-weight: 400;">Тепла підлога Daewoo може встановлюватись коли все основні ремонтні роботи завершені, без застосування клею, суміші та стяжки. При цьому можливі покриття для підлоги - це ламінат, ковролін і лінолеум.</span></p> | <p><span style="font-weight: 400;">Комплект теплої підлоги </span><strong>Daewoo</strong><span style="font-weight: 400;"> застосовується для організації системи опалення підлоги в побутових та інших типах приміщень. Дана система передбачає встановлення секції нагрівальної плівки Graphene на чорнову підготовлену та теплоізольовану підлогу та підключення терморегулятора. Для здійснення монтажу в наборі є всі необхідні комплектуючі.</span></p> <p><span style="font-weight: 400;">Тепла підлога Daewoo може встановлюватись коли все основні ремонтні роботи завершені, без застосування клею, суміші та стяжки. При цьому можливі покриття для підлоги - це ламінат, ковролін і лінолеум.</span></p> <p><span style="font-weight: 400;">&nbsp;</span></p> <p>&nbsp;</p> <p><strong>Комплектація плівкової теплої підлоги </strong><strong>DAEWOO ENERTEC</strong></p> <ul> <li style="font-weight: 400;"><span style="font-weight: 400;">інфрачервона </span><span style="font-weight: 400;">DAEWOO ENERTEC</span></li> <li style="font-weight: 400;"><span style="font-weight: 400;">механічний терморегулятор</span></li> <li style="font-weight: 400;"><span style="font-weight: 400;">монтажний набір 1шт</span></li> <li style="font-weight: 400;"><span style="font-weight: 400;">гофротрубка (2м.)</span></li> <li style="font-weight: 400;"><span style="font-weight: 400;">датчик температури підлоги</span></li> </ul> <p>&nbsp;</p> <p><em><span style="font-weight: 400;">* &nbsp; Можливо укомплектувати будь-який терморегулятор з доплатою</span></em></p> <p><em><span style="font-weight: 400;">** Відрізний матеріал - відправляється по передплаті в 10% від суми замовлення, але не менше 200 грн</span></em></p> |  |  | 110 Вт/пог.м |  |  |  |  | 5 років |  | Сухий монтаж без стяжки | 220-240 В змінного струму |  |  | від +5°C |  |  |  | 2 м.кв. |  | 440 Вт | 25 см | [8 empty] | 50 см. | [16 empty] | 2 - 3 м.кв. | [9 empty] | katalog/infrachervona-plivka/gotovi-komplekti-plivki/komplekt-infrachervonoi-plivki-daewoo-enertec-2-mkv-50-sm | [13 empty] | https://ecopol.com.ua/katalog/infrachervona-plivka/gotovi-komplekti-plivki/komplekt-infrachervonoi-plivki-daewoo-enertec-2-mkv-50-sm
2349 | KP-DW-3-50 | Комплект інфрачервоної плівки DAEWOO ENERTEC 3 м.кв. 50 см | 1 | 698 |  | 2462 | 0 | https://ecopol.com.ua/assets/images/products/2349/komplekt-samreg-plivka-daewoo.webp | 7 |  | Південна Корея | Південна Корея | 0 | 0 | 0 | 1 |  | 5 | <p><span style="font-weight: 400;">Тепла підлога Daewoo може встановлюватись коли все основні ремонтні роботи завершені, без застосування клею, суміші та стяжки. При цьому можливі покриття для підлоги - це ламінат, ковролін і лінолеум.</span></p> | <p><span style="font-weight: 400;">Комплект теплої підлоги </span><strong>Daewoo</strong><span style="font-weight: 400;"> застосовується для організації системи опалення підлоги в побутових та інших типах приміщень. Дана система передбачає встановлення секції нагрівальної плівки Graphene на чорнову підготовлену та теплоізольовану підлогу та підключення терморегулятора. Для здійснення монтажу в наборі є всі необхідні комплектуючі.</span></p> <p><span style="font-weight: 400;">Тепла підлога Daewoo може встановлюватись коли все основні ремонтні роботи завершені, без застосування клею, суміші та стяжки. При цьому можливі покриття для підлоги - це ламінат, ковролін і лінолеум.</span></p> <p><span style="font-weight: 400;">&nbsp;</span></p> <p>&nbsp;</p> <p><strong>Комплектація плівкової теплої підлоги </strong><strong>DAEWOO ENERTEC</strong></p> <ul> <li style="font-weight: 400;"><span style="font-weight: 400;">інфрачервона </span><span style="font-weight: 400;">DAEWOO ENERTEC</span></li> <li style="font-weight: 400;"><span style="font-weight: 400;">механічний терморегулятор</span></li> <li style="font-weight: 400;"><span style="font-weight: 400;">монтажний набір 3шт</span></li> <li style="font-weight: 400;"><span style="font-weight: 400;">гофротрубка (2м.)</span></li> <li style="font-weight: 400;"><span style="font-weight: 400;">датчик температури підлоги</span></li> </ul> <p>&nbsp;</p> <p><em><span style="font-weight: 400;">* &nbsp; Можливо укомплектувати будь-який терморегулятор з доплатою</span></em></p> <p><em><span style="font-weight: 400;">** Відрізний матеріал - відправляється по передплаті в 10% від суми замовлення, але не менше 200 грн</span></em></p> |  |  | 110 Вт/пог.м |  |  |  |  | 5 років |  | Сухий монтаж без стяжки | 220-240 В змінного струму |  |  | від +5°C |  |  |  | 3 м.кв. |  | 660 Вт | 25 см | [8 empty] | 50 см. | [16 empty] | 3 - 4 м.кв. | [9 empty] | katalog/infrachervona-plivka/gotovi-komplekti-plivki/komplekt-infrachervonoi-plivki-daewoo-enertec-3-mkv-50-sm | [13 empty] | https://ecopol.com.ua/katalog/infrachervona-plivka/gotovi-komplekti-plivki/komplekt-infrachervonoi-plivki-daewoo-enertec-3-mkv-50-sm
2350 | KP-DW-4-50 | Комплект інфрачервоної плівки DAEWOO ENERTEC 4 м.кв. 50 см | 1 | 698 |  | 3110 | 0 | https://ecopol.com.ua/assets/images/products/2350/komplekt-samreg-plivka-daewoo.webp | 7 |  | Південна Корея | Південна Корея | 0 | 0 | 0 | 1 |  | 5 | <p><span style="font-weight: 400;">Тепла підлога Daewoo може встановлюватись коли все основні ремонтні роботи завершені, без застосування клею, суміші та стяжки. При цьому можливі покриття для підлоги - це ламінат, ковролін і лінолеум.</span></p> | <p><span style="font-weight: 400;">Комплект теплої підлоги </span><strong>Daewoo</strong><span style="font-weight: 400;"> застосовується для організації системи опалення підлоги в побутових та інших типах приміщень. Дана система передбачає встановлення секції нагрівальної плівки Graphene на чорнову підготовлену та теплоізольовану підлогу та підключення терморегулятора. Для здійснення монтажу в наборі є всі необхідні комплектуючі.</span></p> <p><span style="font-weight: 400;">Тепла підлога Daewoo може встановлюватись коли все основні ремонтні роботи завершені, без застосування клею, суміші та стяжки. При цьому можливі покриття для підлоги - це ламінат, ковролін і лінолеум.</span></p> <p><span style="font-weight: 400;">&nbsp;</span></p> <p>&nbsp;</p> <p><strong>Комплектація плівкової теплої підлоги </strong><strong>DAEWOO ENERTEC</strong></p> <ul> <li style="font-weight: 400;"><span style="font-weight: 400;">інфрачервона </span><span style="font-weight: 400;">DAEWOO ENERTEC</span></li> <li style="font-weight: 400;"><span style="font-weight: 400;">механічний терморегулятор</span></li> <li style="font-weight: 400;"><span style="font-weight: 400;">монтажний набір 4шт</span></li> <li style="font-weight: 400;"><span style="font-weight: 400;">гофротрубка (2м.)</span></li> <li style="font-weight: 400;"><span style="font-weight: 400;">датчик температури підлоги</span></li> </ul> <p>&nbsp;</p> <p><em><span style="font-weight: 400;">* &nbsp; Можливо укомплектувати будь-який терморегулятор з доплатою</span></em></p> <p><em><span style="font-weight: 400;">** Відрізний матеріал - відправляється по передплаті в 10% від суми замовлення, але не менше 200 грн</span></em></p> |  |  | 110 Вт/пог.м |  |  |  |  | 5 років |  | Сухий монтаж без стяжки | 220-240 В змінного струму |  |  | від +5°C |  |  |  | 4 м.кв. |  | 880 Вт | 25 см | [8 empty] | 50 см. | [16 empty] | 4 - 5 м.кв. | [9 empty] | katalog/infrachervona-plivka/gotovi-komplekti-plivki/komplekt-infrachervonoi-plivki-daewoo-enertec-4-mkv-50-sm | [13 empty] | https://ecopol.com.ua/katalog/infrachervona-plivka/gotovi-komplekti-plivki/komplekt-infrachervonoi-plivki-daewoo-enertec-4-mkv-50-sm
2351 | KP-DW-5-50 | Комплект інфрачервоної плівки DAEWOO ENERTEC 5 м.кв. 50 см | 1 | 698 |  | 3667 | 0 | https://ecopol.com.ua/assets/images/products/2351/komplekt-samreg-plivka-daewoo.webp | 7 |  | Південна Корея | Південна Корея | 0 | 0 | 0 | 1 |  | 5 | <p><span style="font-weight: 400;">Тепла підлога Daewoo може встановлюватись коли все основні ремонтні роботи завершені, без застосування клею, суміші та стяжки. При цьому можливі покриття для підлоги - це ламінат, ковролін і лінолеум.</span></p> | <p><span style="font-weight: 400;">Комплект теплої підлоги </span><strong>Daewoo</strong><span style="font-weight: 400;"> застосовується для організації системи опалення підлоги в побутових та інших типах приміщень. Дана система передбачає встановлення секції нагрівальної плівки Graphene на чорнову підготовлену та теплоізольовану підлогу та підключення терморегулятора. Для здійснення монтажу в наборі є всі необхідні комплектуючі.</span></p> <p><span style="font-weight: 400;">Тепла підлога Daewoo може встановлюватись коли все основні ремонтні роботи завершені, без застосування клею, суміші та стяжки. При цьому можливі покриття для підлоги - це ламінат, ковролін і лінолеум.</span></p> <p><span style="font-weight: 400;">&nbsp;</span></p> <p>&nbsp;</p> <p><strong>Комплектація плівкової теплої підлоги </strong><strong>DAEWOO ENERTEC</strong></p> <ul> <li style="font-weight: 400;"><span style="font-weight: 400;">інфрачервона </span><span style="font-weight: 400;">DAEWOO ENERTEC</span></li> <li style="font-weight: 400;"><span style="font-weight: 400;">механічний терморегулятор</span></li> <li style="font-weight: 400;"><span style="font-weight: 400;">монтажний набір 4шт</span></li> <li style="font-weight: 400;"><span style="font-weight: 400;">гофротрубка (2м.)</span></li> <li style="font-weight: 400;"><span style="font-weight: 400;">датчик температури підлоги</span></li> </ul> <p>&nbsp;</p> <p><em><span style="font-weight: 400;">* &nbsp; Можливо укомплектувати будь-який терморегулятор з доплатою</span></em></p> <p><em><span style="font-weight: 400;">** Відрізний матеріал - відправляється по передплаті в 10% від суми замовлення, але не менше 200 грн</span></em></p> |  |  | 110 Вт/пог.м |  |  |  |  | 5 років |  | Сухий монтаж без стяжки | 220-240 В змінного струму |  |  | від +5°C |  |  |  | 5 м.кв. |  | 1100 Вт | 25 см | [8 empty] | 50 см. | [16 empty] | 5 - 6 м.кв. | [9 empty] | katalog/infrachervona-plivka/gotovi-komplekti-plivki/komplekt-infrachervonoi-plivki-daewoo-enertec-5-mkv-50-sm | [13 empty] | https://ecopol.com.ua/katalog/infrachervona-plivka/gotovi-komplekti-plivki/komplekt-infrachervonoi-plivki-daewoo-enertec-5-mkv-50-sm
2352 | KP-DW-6-50 | Комплект інфрачервоної плівки DAEWOO ENERTEC 6 м.кв. 50 см | 1 | 698 |  | 4314 | 0 | https://ecopol.com.ua/assets/images/products/2352/komplekt-samreg-plivka-daewoo.webp | 7 |  | Південна Корея | Південна Корея | 0 | 0 | 0 | 1 |  | 5 | <p><span style="font-weight: 400;">Тепла підлога Daewoo може встановлюватись коли все основні ремонтні роботи завершені, без застосування клею, суміші та стяжки. При цьому можливі покриття для підлоги - це ламінат, ковролін і лінолеум.</span></p> | <p><span style="font-weight: 400;">Комплект теплої підлоги </span><strong>Daewoo</strong><span style="font-weight: 400;"> застосовується для організації системи опалення підлоги в побутових та інших типах приміщень. Дана система передбачає встановлення секції нагрівальної плівки Graphene на чорнову підготовлену та теплоізольовану підлогу та підключення терморегулятора. Для здійснення монтажу в наборі є всі необхідні комплектуючі.</span></p> <p><span style="font-weight: 400;">Тепла підлога Daewoo може встановлюватись коли все основні ремонтні роботи завершені, без застосування клею, суміші та стяжки. При цьому можливі покриття для підлоги - це ламінат, ковролін і лінолеум.</span></p> <p><span style="font-weight: 400;">&nbsp;</span></p> <p>&nbsp;</p> <p><strong>Комплектація плівкової теплої підлоги </strong><strong>DAEWOO ENERTEC</strong></p> <ul> <li style="font-weight: 400;"><span style="font-weight: 400;">інфрачервона </span><span style="font-weight: 400;">DAEWOO ENERTEC</span></li> <li style="font-weight: 400;"><span style="font-weight: 400;">механічний терморегулятор</span></li> <li style="font-weight: 400;"><span style="font-weight: 400;">монтажний набір 5шт</span></li> <li style="font-weight: 400;"><span style="font-weight: 400;">гофротрубка (2м.)</span></li> <li style="font-weight: 400;"><span style="font-weight: 400;">датчик температури підлоги</span></li> </ul> <p>&nbsp;</p> <p><em><span style="font-weight: 400;">* &nbsp; Можливо укомплектувати будь-який терморегулятор з доплатою</span></em></p> <p><em><span style="font-weight: 400;">** Відрізний матеріал - відправляється по передплаті в 10% від суми замовлення, але не менше 200 грн</span></em></p> |  |  | 110 Вт/пог.м |  |  |  |  | 5 років |  | Сухий монтаж без стяжки | 220-240 В змінного струму |  |  | від +5°C |  |  |  | 6 м.кв. |  | 1320 Вт | 25 см | [8 empty] | 50 см. | [16 empty] | 6 - 7 м.кв. | [9 empty] | katalog/infrachervona-plivka/gotovi-komplekti-plivki/komplekt-infrachervonoi-plivki-daewoo-enertec-6-mkv-50-sm | [13 empty] | https://ecopol.com.ua/katalog/infrachervona-plivka/gotovi-komplekti-plivki/komplekt-infrachervonoi-plivki-daewoo-enertec-6-mkv-50-sm
2353 | KP-DW-7-50 | Комплект інфрачервоної плівки DAEWOO ENERTEC 7 м.кв. 50 см | 1 | 698 |  | 4872 | 0 | https://ecopol.com.ua/assets/images/products/2353/komplekt-samreg-plivka-daewoo.webp | 7 |  | Південна Корея | Південна Корея | 0 | 0 | 0 | 1 |  | 5 | <p><span style="font-weight: 400;">Тепла підлога Daewoo може встановлюватись коли все основні ремонтні роботи завершені, без застосування клею, суміші та стяжки. При цьому можливі покриття для підлоги - це ламінат, ковролін і лінолеум.</span></p> | <p><span style="font-weight: 400;">Комплект теплої підлоги </span><strong>Daewoo</strong><span style="font-weight: 400;"> застосовується для організації системи опалення підлоги в побутових та інших типах приміщень. Дана система передбачає встановлення секції нагрівальної плівки Graphene на чорнову підготовлену та теплоізольовану підлогу та підключення терморегулятора. Для здійснення монтажу в наборі є всі необхідні комплектуючі.</span></p> <p><span style="font-weight: 400;">Тепла підлога Daewoo може встановлюватись коли все основні ремонтні роботи завершені, без застосування клею, суміші та стяжки. При цьому можливі покриття для підлоги - це ламінат, ковролін і лінолеум.</span></p> <p><span style="font-weight: 400;">&nbsp;</span></p> <p>&nbsp;</p> <p><strong>Комплектація плівкової теплої підлоги </strong><strong>DAEWOO ENERTEC</strong></p> <ul> <li style="font-weight: 400;"><span style="font-weight: 400;">інфрачервона </span><span style="font-weight: 400;">DAEWOO ENERTEC</span></li> <li style="font-weight: 400;"><span style="font-weight: 400;">механічний терморегулятор</span></li> <li style="font-weight: 400;"><span style="font-weight: 400;">монтажний набір 5шт</span></li> <li style="font-weight: 400;"><span style="font-weight: 400;">гофротрубка (2м.)</span></li> <li style="font-weight: 400;"><span style="font-weight: 400;">датчик температури підлоги</span></li> </ul> <p>&nbsp;</p> <p><em><span style="font-weight: 400;">* &nbsp; Можливо укомплектувати будь-який терморегулятор з доплатою</span></em></p> <p><em><span style="font-weight: 400;">** Відрізний матеріал - відправляється по передплаті в 10% від суми замовлення, але не менше 200 грн</span></em></p> |  |  | 110 Вт/пог.м |  |  |  |  | 5 років |  | Сухий монтаж без стяжки | 220-240 В змінного струму |  |  | від +5°C |  |  |  | 7 м.кв. |  | 1540 Вт | 25 см | [8 empty] | 50 см. | [16 empty] | 7 - 8 м.кв. | [9 empty] | katalog/infrachervona-plivka/gotovi-komplekti-plivki/komplekt-infrachervonoi-plivki-daewoo-enertec-7-mkv-50-sm | [13 empty] | https://ecopol.com.ua/katalog/infrachervona-plivka/gotovi-komplekti-plivki/komplekt-infrachervonoi-plivki-daewoo-enertec-7-mkv-50-sm
2354 | KP-DW-8-50 | Комплект інфрачервоної плівки DAEWOO ENERTEC 8 м.кв. 50 см | 1 | 698 |  | 5429 | 0 | https://ecopol.com.ua/assets/images/products/2354/komplekt-samreg-plivka-daewoo.webp | 7 |  | Південна Корея | Південна Корея | 0 | 0 | 0 | 1 |  | 5 | <p><span style="font-weight: 400;">Тепла підлога Daewoo може встановлюватись коли все основні ремонтні роботи завершені, без застосування клею, суміші та стяжки. При цьому можливі покриття для підлоги - це ламінат, ковролін і лінолеум.</span></p> | <p><span style="font-weight: 400;">Комплект теплої підлоги </span><strong>Daewoo</strong><span style="font-weight: 400;"> застосовується для організації системи опалення підлоги в побутових та інших типах приміщень. Дана система передбачає встановлення секції нагрівальної плівки Graphene на чорнову підготовлену та теплоізольовану підлогу та підключення терморегулятора. Для здійснення монтажу в наборі є всі необхідні комплектуючі.</span></p> <p><span style="font-weight: 400;">Тепла підлога Daewoo може встановлюватись коли все основні ремонтні роботи завершені, без застосування клею, суміші та стяжки. При цьому можливі покриття для підлоги - це ламінат, ковролін і лінолеум.</span></p> <p><span style="font-weight: 400;">&nbsp;</span></p> <p>&nbsp;</p> <p><strong>Комплектація плівкової теплої підлоги </strong><strong>DAEWOO ENERTEC</strong></p> <ul> <li style="font-weight: 400;"><span style="font-weight: 400;">інфрачервона </span><span style="font-weight: 400;">DAEWOO ENERTEC</span></li> <li style="font-weight: 400;"><span style="font-weight: 400;">механічний терморегулятор</span></li> <li style="font-weight: 400;"><span style="font-weight: 400;">монтажний набір 5шт</span></li> <li style="font-weight: 400;"><span style="font-weight: 400;">гофротрубка (2м.)</span></li> <li style="font-weight: 400;"><span style="font-weight: 400;">датчик температури підлоги</span></li> </ul> <p>&nbsp;</p> <p><em><span style="font-weight: 400;">* &nbsp; Можливо укомплектувати будь-який терморегулятор з доплатою</span></em></p> <p><em><span style="font-weight: 400;">** Відрізний матеріал - відправляється по передплаті в 10% від суми замовлення, але не менше 200 грн</span></em></p> |  |  | 110 Вт/пог.м |  |  |  |  | 5 років |  | Сухий монтаж без стяжки | 220-240 В змінного струму |  |  | від +5°C |  |  |  | 8 м.кв. |  | 1760 Вт | 25 см | [8 empty] | 50 см. | [16 empty] | 8 - 9 м.кв. | [9 empty] | katalog/infrachervona-plivka/gotovi-komplekti-plivki/komplekt-infrachervonoi-plivki-daewoo-enertec-8-mkv-50-sm | [13 empty] | https://ecopol.com.ua/katalog/infrachervona-plivka/gotovi-komplekti-plivki/komplekt-infrachervonoi-plivki-daewoo-enertec-8-mkv-50-sm
2355 | KP-DW-9-50 | Комплект інфрачервоної плівки DAEWOO ENERTEC 9 м.кв. 50 см | 1 | 698 |  | 6077 | 0 | https://ecopol.com.ua/assets/images/products/2355/komplekt-samreg-plivka-daewoo.webp | 7 |  | Південна Корея | Південна Корея | 0 | 0 | 0 | 1 |  | 5 | <p><span style="font-weight: 400;">Тепла підлога Daewoo може встановлюватись коли все основні ремонтні роботи завершені, без застосування клею, суміші та стяжки. При цьому можливі покриття для підлоги - це ламінат, ковролін і лінолеум.</span></p> | <p><span style="font-weight: 400;">Комплект теплої підлоги </span><strong>Daewoo</strong><span style="font-weight: 400;"> застосовується для організації системи опалення підлоги в побутових та інших типах приміщень. Дана система передбачає встановлення секції нагрівальної плівки Graphene на чорнову підготовлену та теплоізольовану підлогу та підключення терморегулятора. Для здійснення монтажу в наборі є всі необхідні комплектуючі.</span></p> <p><span style="font-weight: 400;">Тепла підлога Daewoo може встановлюватись коли все основні ремонтні роботи завершені, без застосування клею, суміші та стяжки. При цьому можливі покриття для підлоги - це ламінат, ковролін і лінолеум.</span></p> <p><span style="font-weight: 400;">&nbsp;</span></p> <p>&nbsp;</p> <p><strong>Комплектація плівкової теплої підлоги </strong><strong>DAEWOO ENERTEC</strong></p> <ul> <li style="font-weight: 400;"><span style="font-weight: 400;">інфрачервона </span><span style="font-weight: 400;">DAEWOO ENERTEC</span></li> <li style="font-weight: 400;"><span style="font-weight: 400;">механічний терморегулятор</span></li> <li style="font-weight: 400;"><span style="font-weight: 400;">монтажний набір 6шт</span></li> <li style="font-weight: 400;"><span style="font-weight: 400;">гофротрубка (2м.)</span></li> <li style="font-weight: 400;"><span style="font-weight: 400;">датчик температури підлоги</span></li> </ul> <p>&nbsp;</p> <p><em><span style="font-weight: 400;">* &nbsp; Можливо укомплектувати будь-який терморегулятор з доплатою</span></em></p> <p><em><span style="font-weight: 400;">** Відрізний матеріал - відправляється по передплаті в 10% від суми замовлення, але не менше 200 грн</span></em></p> |  |  | 110 Вт/пог.м |  |  |  |  | 5 років |  | Сухий монтаж без стяжки | 220-240 В змінного струму |  |  | від +5°C |  |  |  | 9 м.кв. |  | 1980 Вт | 25 см | [8 empty] | 50 см. | [16 empty] | 9 - 10 м.кв. | [9 empty] | katalog/infrachervona-plivka/gotovi-komplekti-plivki/komplekt-infrachervonoi-plivki-daewoo-enertec-9-mkv-50-sm | [13 empty] | https://ecopol.com.ua/katalog/infrachervona-plivka/gotovi-komplekti-plivki/komplekt-infrachervonoi-plivki-daewoo-enertec-9-mkv-50-sm
2356 | KP-DW-10-50 | Комплект інфрачервоної плівки DAEWOO ENERTEC 10 м.кв. 50 см | 1 | 698 |  | 6634 | 0 | https://ecopol.com.ua/assets/images/products/2356/komplekt-samreg-plivka-daewoo.webp | 7 |  | Південна Корея | Південна Корея | 0 | 0 | 0 | 1 |  | 5 | <p><span style="font-weight: 400;">Тепла підлога Daewoo може встановлюватись коли все основні ремонтні роботи завершені, без застосування клею, суміші та стяжки. При цьому можливі покриття для підлоги - це ламінат, ковролін і лінолеум.</span></p> | <p><span style="font-weight: 400;">Комплект теплої підлоги </span><strong>Daewoo</strong><span style="font-weight: 400;"> застосовується для організації системи опалення підлоги в побутових та інших типах приміщень. Дана система передбачає встановлення секції нагрівальної плівки Graphene на чорнову підготовлену та теплоізольовану підлогу та підключення терморегулятора. Для здійснення монтажу в наборі є всі необхідні комплектуючі.</span></p> <p><span style="font-weight: 400;">Тепла підлога Daewoo може встановлюватись коли все основні ремонтні роботи завершені, без застосування клею, суміші та стяжки. При цьому можливі покриття для підлоги - це ламінат, ковролін і лінолеум.</span></p> <p><span style="font-weight: 400;">&nbsp;</span></p> <p>&nbsp;</p> <p><strong>Комплектація плівкової теплої підлоги </strong><strong>DAEWOO ENERTEC</strong></p> <ul> <li style="font-weight: 400;"><span style="font-weight: 400;">інфрачервона </span><span style="font-weight: 400;">DAEWOO ENERTEC</span></li> <li style="font-weight: 400;"><span style="font-weight: 400;">механічний терморегулятор</span></li> <li style="font-weight: 400;"><span style="font-weight: 400;">монтажний набір 6шт</span></li> <li style="font-weight: 400;"><span style="font-weight: 400;">гофротрубка (2м.)</span></li> <li style="font-weight: 400;"><span style="font-weight: 400;">датчик температури підлоги</span></li> </ul> <p>&nbsp;</p> <p><em><span style="font-weight: 400;">* &nbsp; Можливо укомплектувати будь-який терморегулятор з доплатою</span></em></p> <p><em><span style="font-weight: 400;">** Відрізний матеріал - відправляється по передплаті в 10% від суми замовлення, але не менше 200 грн</span></em></p> |  |  | 110 Вт/пог.м |  |  |  |  | 5 років |  | Сухий монтаж без стяжки | 220-240 В змінного струму |  |  | від +5°C |  |  |  | 10 м.кв. |  | 2200 Вт | 25 см | [8 empty] | 50 см. | [16 empty] | 10 - 12 м.кв. | [9 empty] | katalog/infrachervona-plivka/gotovi-komplekti-plivki/komplekt-infrachervonoi-plivki-daewoo-enertec-10-mkv-50-sm | [13 empty] | https://ecopol.com.ua/katalog/infrachervona-plivka/gotovi-komplekti-plivki/komplekt-infrachervonoi-plivki-daewoo-enertec-10-mkv-50-sm
2357 | KP-DW-1.6-80 | Комплект інфрачервоної плівки DAEWOO ENERTEC 1.6 м.кв. 80 см | 1 | 698 |  | 1501 | 0 | https://ecopol.com.ua/assets/images/products/2357/komplekt-samreg-plivka-daewoo.webp | 7 |  | Південна Корея | Південна Корея | 0 | 0 | 0 | 1 |  | 5 | <p><span style="font-weight: 400;">Тепла підлога Daewoo може встановлюватись коли все основні ремонтні роботи завершені, без застосування клею, суміші та стяжки. При цьому можливі покриття для підлоги - це ламінат, ковролін і лінолеум.</span></p> | <p><span style="font-weight: 400;">Комплект теплої підлоги </span><strong>Daewoo</strong><span style="font-weight: 400;"> застосовується для організації системи опалення підлоги в побутових та інших типах приміщень. Дана система передбачає встановлення секції нагрівальної плівки Graphene на чорнову підготовлену та теплоізольовану підлогу та підключення терморегулятора. Для здійснення монтажу в наборі є всі необхідні комплектуючі.</span></p> <p><span style="font-weight: 400;">Тепла підлога Daewoo може встановлюватись коли все основні ремонтні роботи завершені, без застосування клею, суміші та стяжки. При цьому можливі покриття для підлоги - це ламінат, ковролін і лінолеум.</span></p> <p><span style="font-weight: 400;">&nbsp;</span></p> <p>&nbsp;</p> <p><strong>Комплектація плівкової теплої підлоги </strong><strong>DAEWOO ENERTEC</strong></p> <ul> <li style="font-weight: 400;"><span style="font-weight: 400;">інфрачервона </span><span style="font-weight: 400;">DAEWOO ENERTEC</span></li> <li style="font-weight: 400;"><span style="font-weight: 400;">механічний терморегулятор</span></li> <li style="font-weight: 400;"><span style="font-weight: 400;">монтажний набір 1шт</span></li> <li style="font-weight: 400;"><span style="font-weight: 400;">гофротрубка (2м.)</span></li> <li style="font-weight: 400;"><span style="font-weight: 400;">датчик температури підлоги</span></li> </ul> <p>&nbsp;</p> <p><em><span style="font-weight: 400;">* &nbsp; Можливо укомплектувати будь-який терморегулятор з доплатою</span></em></p> <p><em><span style="font-weight: 400;">** Відрізний матеріал - відправляється по передплаті в 10% від суми замовлення, але не менше 200 грн</span></em></p> |  |  | 180 Вт/пог.м |  |  |  |  | 5 років |  | Сухий монтаж без стяжки | 220-240 В змінного струму |  |  | від +5°C |  |  |  | 1.6 м.кв. |  | 352 Вт | 25 см | [8 empty] | 80 см. | [16 empty] | 1 - 2 м.кв. | [9 empty] | katalog/infrachervona-plivka/gotovi-komplekti-plivki/komplekt-infrachervonoi-plivki-daewoo-enertec-16-mkv-80-sm | [13 empty] | https://ecopol.com.ua/katalog/infrachervona-plivka/gotovi-komplekti-plivki/komplekt-infrachervonoi-plivki-daewoo-enertec-16-mkv-80-sm
2358 | KP-DW-3.2-80 | Комплект інфрачервоної плівки DAEWOO ENERTEC 3.2 м.кв. 80 см | 1 | 698 |  | 2394 | 0 | https://ecopol.com.ua/assets/images/products/2358/komplekt-samreg-plivka-daewoo.webp | 7 |  | Південна Корея | Південна Корея | 0 | 0 | 0 | 1 |  | 5 | <p><span style="font-weight: 400;">Тепла підлога Daewoo може встановлюватись коли все основні ремонтні роботи завершені, без застосування клею, суміші та стяжки. При цьому можливі покриття для підлоги - це ламінат, ковролін і лінолеум.</span></p> | <p><span style="font-weight: 400;">Комплект теплої підлоги </span><strong>Daewoo</strong><span style="font-weight: 400;"> застосовується для організації системи опалення підлоги в побутових та інших типах приміщень. Дана система передбачає встановлення секції нагрівальної плівки Graphene на чорнову підготовлену та теплоізольовану підлогу та підключення терморегулятора. Для здійснення монтажу в наборі є всі необхідні комплектуючі.</span></p> <p><span style="font-weight: 400;">Тепла підлога Daewoo може встановлюватись коли все основні ремонтні роботи завершені, без застосування клею, суміші та стяжки. При цьому можливі покриття для підлоги - це ламінат, ковролін і лінолеум.</span></p> <p><span style="font-weight: 400;">&nbsp;</span></p> <p>&nbsp;</p> <p><strong>Комплектація плівкової теплої підлоги </strong><strong>DAEWOO ENERTEC</strong></p> <ul> <li style="font-weight: 400;"><span style="font-weight: 400;">інфрачервона </span><span style="font-weight: 400;">DAEWOO ENERTEC</span></li> <li style="font-weight: 400;"><span style="font-weight: 400;">механічний терморегулятор</span></li> <li style="font-weight: 400;"><span style="font-weight: 400;">монтажний набір 1шт</span></li> <li style="font-weight: 400;"><span style="font-weight: 400;">гофротрубка (2м.)</span></li> <li style="font-weight: 400;"><span style="font-weight: 400;">датчик температури підлоги</span></li> </ul> <p>&nbsp;</p> <p><em><span style="font-weight: 400;">* &nbsp; Можливо укомплектувати будь-який терморегулятор з доплатою</span></em></p> <p><em><span style="font-weight: 400;">** Відрізний матеріал - відправляється по передплаті в 10% від суми замовлення, але не менше 200 грн</span></em></p> |  |  | 180 Вт/пог.м |  |  |  |  | 5 років |  | Сухий монтаж без стяжки | 220-240 В змінного струму |  |  | від +5°C |  |  |  | 3.2 м.кв. |  | 704 Вт | 25 см | [8 empty] | 80 см. | [16 empty] | 3 - 4 м.кв. | [9 empty] | katalog/infrachervona-plivka/gotovi-komplekti-plivki/komplekt-infrachervonoi-plivki-daewoo-enertec-32-mkv-80-sm | [13 empty] | https://ecopol.com.ua/katalog/infrachervona-plivka/gotovi-komplekti-plivki/komplekt-infrachervonoi-plivki-daewoo-enertec-32-mkv-80-sm
2359 | KP-DW-4.8-80 | Комплект інфрачервоної плівки DAEWOO ENERTEC 4.8 м.кв. 80 см | 1 | 698 |  | 3465 | 0 | https://ecopol.com.ua/assets/images/products/2359/komplekt-samreg-plivka-daewoo.webp | 7 |  | Південна Корея | Південна Корея | 0 | 0 | 0 | 1 |  | 5 | <p><span style="font-weight: 400;">Тепла підлога Daewoo може встановлюватись коли все основні ремонтні роботи завершені, без застосування клею, суміші та стяжки. При цьому можливі покриття для підлоги - це ламінат, ковролін і лінолеум.</span></p> | <p><span style="font-weight: 400;">Комплект теплої підлоги </span><strong>Daewoo</strong><span style="font-weight: 400;"> застосовується для організації системи опалення підлоги в побутових та інших типах приміщень. Дана система передбачає встановлення секції нагрівальної плівки Graphene на чорнову підготовлену та теплоізольовану підлогу та підключення терморегулятора. Для здійснення монтажу в наборі є всі необхідні комплектуючі.</span></p> <p><span style="font-weight: 400;">Тепла підлога Daewoo може встановлюватись коли все основні ремонтні роботи завершені, без застосування клею, суміші та стяжки. При цьому можливі покриття для підлоги - це ламінат, ковролін і лінолеум.</span></p> <p><span style="font-weight: 400;">&nbsp;</span></p> <p>&nbsp;</p> <p><strong>Комплектація плівкової теплої підлоги </strong><strong>DAEWOO ENERTEC</strong></p> <ul> <li style="font-weight: 400;"><span style="font-weight: 400;">інфрачервона </span><span style="font-weight: 400;">DAEWOO ENERTEC</span></li> <li style="font-weight: 400;"><span style="font-weight: 400;">механічний терморегулятор</span></li> <li style="font-weight: 400;"><span style="font-weight: 400;">монтажний набір 3шт</span></li> <li style="font-weight: 400;"><span style="font-weight: 400;">гофротрубка (2м.)</span></li> <li style="font-weight: 400;"><span style="font-weight: 400;">датчик температури підлоги</span></li> </ul> <p>&nbsp;</p> <p><em><span style="font-weight: 400;">* &nbsp; Можливо укомплектувати будь-який терморегулятор з доплатою</span></em></p> <p><em><span style="font-weight: 400;">** Відрізний матеріал - відправляється по передплаті в 10% від суми замовлення, але не менше 200 грн</span></em></p> |  |  | 180 Вт/пог.м |  |  |  |  | 5 років |  | Сухий монтаж без стяжки | 220-240 В змінного струму |  |  | від +5°C |  |  |  | 4.8 м.кв. |  | 1056 Вт | 25 см | [8 empty] | 80 см. | [16 empty] | 4 - 5 м.кв. | [9 empty] | katalog/infrachervona-plivka/gotovi-komplekti-plivki/komplekt-infrachervonoi-plivki-daewoo-enertec-48-mkv-80-sm | [13 empty] | https://ecopol.com.ua/katalog/infrachervona-plivka/gotovi-komplekti-plivki/komplekt-infrachervonoi-plivki-daewoo-enertec-48-mkv-80-sm
2360 | KP-DW-6.4-80 | Комплект інфрачервоної плівки DAEWOO ENERTEC 6.4 м.кв. 80 см | 1 | 698 |  | 4447 | 0 | https://ecopol.com.ua/assets/images/products/2360/komplekt-samreg-plivka-daewoo.webp | 7 |  | Південна Корея | Південна Корея | 0 | 0 | 0 | 1 |  | 5 | <p><span style="font-weight: 400;">Тепла підлога Daewoo може встановлюватись коли все основні ремонтні роботи завершені, без застосування клею, суміші та стяжки. При цьому можливі покриття для підлоги - це ламінат, ковролін і лінолеум.</span></p> | <p><span style="font-weight: 400;">Комплект теплої підлоги </span><strong>Daewoo</strong><span style="font-weight: 400;"> застосовується для організації системи опалення підлоги в побутових та інших типах приміщень. Дана система передбачає встановлення секції нагрівальної плівки Graphene на чорнову підготовлену та теплоізольовану підлогу та підключення терморегулятора. Для здійснення монтажу в наборі є всі необхідні комплектуючі.</span></p> <p><span style="font-weight: 400;">Тепла підлога Daewoo може встановлюватись коли все основні ремонтні роботи завершені, без застосування клею, суміші та стяжки. При цьому можливі покриття для підлоги - це ламінат, ковролін і лінолеум.</span></p> <p><span style="font-weight: 400;">&nbsp;</span></p> <p>&nbsp;</p> <p><strong>Комплектація плівкової теплої підлоги </strong><strong>DAEWOO ENERTEC</strong></p> <ul> <li style="font-weight: 400;"><span style="font-weight: 400;">інфрачервона </span><span style="font-weight: 400;">DAEWOO ENERTEC</span></li> <li style="font-weight: 400;"><span style="font-weight: 400;">механічний терморегулятор</span></li> <li style="font-weight: 400;"><span style="font-weight: 400;">монтажний набір 4шт</span></li> <li style="font-weight: 400;"><span style="font-weight: 400;">гофротрубка (2м.)</span></li> <li style="font-weight: 400;"><span style="font-weight: 400;">датчик температури підлоги</span></li> </ul> <p>&nbsp;</p> <p><em><span style="font-weight: 400;">* &nbsp; Можливо укомплектувати будь-який терморегулятор з доплатою</span></em></p> <p><em><span style="font-weight: 400;">** Відрізний матеріал - відправляється по передплаті в 10% від суми замовлення, але не менше 200 грн</span></em></p> |  |  | 180 Вт/пог.м |  |  |  |  | 5 років |  | Сухий монтаж без стяжки | 220-240 В змінного струму |  |  | від +5°C |  |  |  | 6.4 м.кв. |  | 1408 Вт | 25 см | [8 empty] | 80 см. | [16 empty] | 6 - 7 м.кв. | [9 empty] | katalog/infrachervona-plivka/gotovi-komplekti-plivki/komplekt-infrachervonoi-plivki-daewoo-enertec-64-mkv-80-sm | [13 empty] | https://ecopol.com.ua/katalog/infrachervona-plivka/gotovi-komplekti-plivki/komplekt-infrachervonoi-plivki-daewoo-enertec-64-mkv-80-sm
2361 | KP-DW-8-80 | Комплект інфрачервоної плівки DAEWOO ENERTEC 8 м.кв. 80 см | 1 | 698 |  | 5340 | 0 | https://ecopol.com.ua/assets/images/products/2361/komplekt-samreg-plivka-daewoo.webp | 7 |  | Південна Корея | Південна Корея | 0 | 0 | 0 | 1 |  | 5 | <p><span style="font-weight: 400;">Тепла підлога Daewoo може встановлюватись коли все основні ремонтні роботи завершені, без застосування клею, суміші та стяжки. При цьому можливі покриття для підлоги - це ламінат, ковролін і лінолеум.</span></p> | <p><span style="font-weight: 400;">Комплект теплої підлоги </span><strong>Daewoo</strong><span style="font-weight: 400;"> застосовується для організації системи опалення підлоги в побутових та інших типах приміщень. Дана система передбачає встановлення секції нагрівальної плівки Graphene на чорнову підготовлену та теплоізольовану підлогу та підключення терморегулятора. Для здійснення монтажу в наборі є всі необхідні комплектуючі.</span></p> <p><span style="font-weight: 400;">Тепла підлога Daewoo може встановлюватись коли все основні ремонтні роботи завершені, без застосування клею, суміші та стяжки. При цьому можливі покриття для підлоги - це ламінат, ковролін і лінолеум.</span></p> <p><span style="font-weight: 400;">&nbsp;</span></p> <p>&nbsp;</p> <p><strong>Комплектація плівкової теплої підлоги </strong><strong>DAEWOO ENERTEC</strong></p> <ul> <li style="font-weight: 400;"><span style="font-weight: 400;">інфрачервона </span><span style="font-weight: 400;">DAEWOO ENERTEC</span></li> <li style="font-weight: 400;"><span style="font-weight: 400;">механічний терморегулятор</span></li> <li style="font-weight: 400;"><span style="font-weight: 400;">монтажний набір 4шт</span></li> <li style="font-weight: 400;"><span style="font-weight: 400;">гофротрубка (2м.)</span></li> <li style="font-weight: 400;"><span style="font-weight: 400;">датчик температури підлоги</span></li> </ul> <p>&nbsp;</p> <p><em><span style="font-weight: 400;">* &nbsp; Можливо укомплектувати будь-який терморегулятор з доплатою</span></em></p> <p><em><span style="font-weight: 400;">** Відрізний матеріал - відправляється по передплаті в 10% від суми замовлення, але не менше 200 грн</span></em></p> |  |  | 180 Вт/пог.м |  |  |  |  | 5 років |  | Сухий монтаж без стяжки | 220-240 В змінного струму |  |  | від +5°C |  |  |  | 8 м.кв. |  | 1760 Вт | 25 см | [8 empty] | 80 см. | [16 empty] | 8 - 9 м.кв. | [9 empty] | katalog/infrachervona-plivka/gotovi-komplekti-plivki/komplekt-infrachervonoi-plivki-daewoo-enertec-8-mkv-80-sm | [13 empty] | https://ecopol.com.ua/katalog/infrachervona-plivka/gotovi-komplekti-plivki/komplekt-infrachervonoi-plivki-daewoo-enertec-8-mkv-80-sm
2362 | KP-DW-9.6-80 | Комплект інфрачервоної плівки DAEWOO ENERTEC 9.6 м.кв. 80 см | 1 | 698 |  | 6321 | 0 | https://ecopol.com.ua/assets/images/products/2362/komplekt-samreg-plivka-daewoo.webp | 7 |  | Південна Корея | Південна Корея | 0 | 0 | 0 | 1 |  | 5 | <p><span style="font-weight: 400;">Тепла підлога Daewoo може встановлюватись коли все основні ремонтні роботи завершені, без застосування клею, суміші та стяжки. При цьому можливі покриття для підлоги - це ламінат, ковролін і лінолеум.</span></p> | <p><span style="font-weight: 400;">Комплект теплої підлоги </span><strong>Daewoo</strong><span style="font-weight: 400;"> застосовується для організації системи опалення підлоги в побутових та інших типах приміщень. Дана система передбачає встановлення секції нагрівальної плівки Graphene на чорнову підготовлену та теплоізольовану підлогу та підключення терморегулятора. Для здійснення монтажу в наборі є всі необхідні комплектуючі.</span></p> <p><span style="font-weight: 400;">Тепла підлога Daewoo може встановлюватись коли все основні ремонтні роботи завершені, без застосування клею, суміші та стяжки. При цьому можливі покриття для підлоги - це ламінат, ковролін і лінолеум.</span></p> <p><span style="font-weight: 400;">&nbsp;</span></p> <p>&nbsp;</p> <p><strong>Комплектація плівкової теплої підлоги </strong><strong>DAEWOO ENERTEC</strong></p> <ul> <li style="font-weight: 400;"><span style="font-weight: 400;">інфрачервона </span><span style="font-weight: 400;">DAEWOO ENERTEC</span></li> <li style="font-weight: 400;"><span style="font-weight: 400;">механічний терморегулятор</span></li> <li style="font-weight: 400;"><span style="font-weight: 400;">монтажний набір 5шт</span></li> <li style="font-weight: 400;"><span style="font-weight: 400;">гофротрубка (2м.)</span></li> <li style="font-weight: 400;"><span style="font-weight: 400;">датчик температури підлоги</span></li> </ul> <p>&nbsp;</p> <p><em><span style="font-weight: 400;">* &nbsp; Можливо укомплектувати будь-який терморегулятор з доплатою</span></em></p> <p><em><span style="font-weight: 400;">** Відрізний матеріал - відправляється по передплаті в 10% від суми замовлення, але не менше 200 грн</span></em></p> |  |  | 180 Вт/пог.м |  |  |  |  | 5 років |  | Сухий монтаж без стяжки | 220-240 В змінного струму |  |  | від +5°C |  |  |  | 9.6 м.кв. |  | 2112 Вт | 25 см | [8 empty] | 80 см. | [16 empty] | 9 - 10 м.кв. | [9 empty] | katalog/infrachervona-plivka/gotovi-komplekti-plivki/komplekt-infrachervonoi-plivki-daewoo-enertec-96-mkv-80-sm | [13 empty] | https://ecopol.com.ua/katalog/infrachervona-plivka/gotovi-komplekti-plivki/komplekt-infrachervonoi-plivki-daewoo-enertec-96-mkv-80-sm
2363 | KP-DW-11.2-80 | Комплект інфрачервоної плівки DAEWOO ENERTEC 11.2 м.кв. 80 см | 1 | 698 |  | 7214 | 0 | https://ecopol.com.ua/assets/images/products/2363/komplekt-samreg-plivka-daewoo.webp | 7 |  | Південна Корея | Південна Корея | 0 | 0 | 0 | 1 |  | 5 | <p><span style="font-weight: 400;">Тепла підлога Daewoo може встановлюватись коли все основні ремонтні роботи завершені, без застосування клею, суміші та стяжки. При цьому можливі покриття для підлоги - це ламінат, ковролін і лінолеум.</span></p> | <p><span style="font-weight: 400;">Комплект теплої підлоги </span><strong>Daewoo</strong><span style="font-weight: 400;"> застосовується для організації системи опалення підлоги в побутових та інших типах приміщень. Дана система передбачає встановлення секції нагрівальної плівки Graphene на чорнову підготовлену та теплоізольовану підлогу та підключення терморегулятора. Для здійснення монтажу в наборі є всі необхідні комплектуючі.</span></p> <p><span style="font-weight: 400;">Тепла підлога Daewoo може встановлюватись коли все основні ремонтні роботи завершені, без застосування клею, суміші та стяжки. При цьому можливі покриття для підлоги - це ламінат, ковролін і лінолеум.</span></p> <p><span style="font-weight: 400;">&nbsp;</span></p> <p>&nbsp;</p> <p><strong>Комплектація плівкової теплої підлоги </strong><strong>DAEWOO ENERTEC</strong></p> <ul> <li style="font-weight: 400;"><span style="font-weight: 400;">інфрачервона </span><span style="font-weight: 400;">DAEWOO ENERTEC</span></li> <li style="font-weight: 400;"><span style="font-weight: 400;">механічний терморегулятор</span></li> <li style="font-weight: 400;"><span style="font-weight: 400;">монтажний набір 5шт</span></li> <li style="font-weight: 400;"><span style="font-weight: 400;">гофротрубка (2м.)</span></li> <li style="font-weight: 400;"><span style="font-weight: 400;">датчик температури підлоги</span></li> </ul> <p>&nbsp;</p> <p><em><span style="font-weight: 400;">* &nbsp; Можливо укомплектувати будь-який терморегулятор з доплатою</span></em></p> <p><em><span style="font-weight: 400;">** Відрізний матеріал - відправляється по передплаті в 10% від суми замовлення, але не менше 200 грн</span></em></p> |  |  | 180 Вт/пог.м |  |  |  |  | 5 років |  | Сухий монтаж без стяжки | 220-240 В змінного струму |  |  | від +5°C |  |  |  | 11.2 м.кв. |  | 2464 Вт | 25 см | [8 empty] | 80 см. | [16 empty] | 10 - 12 м.кв. | [9 empty] | katalog/infrachervona-plivka/gotovi-komplekti-plivki/komplekt-infrachervonoi-plivki-daewoo-enertec-112-mkv-80-sm | [13 empty] | https://ecopol.com.ua/katalog/infrachervona-plivka/gotovi-komplekti-plivki/komplekt-infrachervonoi-plivki-daewoo-enertec-112-mkv-80-sm
2364 | KP-DW-12.8-80 | Комплект інфрачервоної плівки DAEWOO ENERTEC 12.8 м.кв. 80 см | 1 | 698 |  | 8105 | 0 | https://ecopol.com.ua/assets/images/products/2364/komplekt-samreg-plivka-daewoo.webp | 7 |  | Південна Корея | Південна Корея | 0 | 0 | 0 | 1 |  | 5 | <p><span style="font-weight: 400;">Тепла підлога Daewoo може встановлюватись коли все основні ремонтні роботи завершені, без застосування клею, суміші та стяжки. При цьому можливі покриття для підлоги - це ламінат, ковролін і лінолеум.</span></p> | <p><span style="font-weight: 400;">Комплект теплої підлоги </span><strong>Daewoo</strong><span style="font-weight: 400;"> застосовується для організації системи опалення підлоги в побутових та інших типах приміщень. Дана система передбачає встановлення секції нагрівальної плівки Graphene на чорнову підготовлену та теплоізольовану підлогу та підключення терморегулятора. Для здійснення монтажу в наборі є всі необхідні комплектуючі.</span></p> <p><span style="font-weight: 400;">Тепла підлога Daewoo може встановлюватись коли все основні ремонтні роботи завершені, без застосування клею, суміші та стяжки. При цьому можливі покриття для підлоги - це ламінат, ковролін і лінолеум.</span></p> <p><span style="font-weight: 400;">&nbsp;</span></p> <p>&nbsp;</p> <p><strong>Комплектація плівкової теплої підлоги </strong><strong>DAEWOO ENERTEC</strong></p> <ul> <li style="font-weight: 400;"><span style="font-weight: 400;">інфрачервона </span><span style="font-weight: 400;">DAEWOO ENERTEC</span></li> <li style="font-weight: 400;"><span style="font-weight: 400;">механічний терморегулятор</span></li> <li style="font-weight: 400;"><span style="font-weight: 400;">монтажний набір 5шт</span></li> <li style="font-weight: 400;"><span style="font-weight: 400;">гофротрубка (2м.)</span></li> <li style="font-weight: 400;"><span style="font-weight: 400;">датчик температури підлоги</span></li> </ul> <p>&nbsp;</p> <p><em><span style="font-weight: 400;">* &nbsp; Можливо укомплектувати будь-який терморегулятор з доплатою</span></em></p> <p><em><span style="font-weight: 400;">** Відрізний матеріал - відправляється по передплаті в 10% від суми замовлення, але не менше 200 грн</span></em></p> |  |  | 180 Вт/пог.м |  |  |  |  | 5 років |  | Сухий монтаж без стяжки | 220-240 В змінного струму |  |  | від +5°C |  |  |  | 12.8 м.кв. |  | 2816 Вт | 25 см | [8 empty] | 80 см. | [16 empty] | 12 - 14 м.кв. | [9 empty] | katalog/infrachervona-plivka/gotovi-komplekti-plivki/komplekt-infrachervonoi-plivki-daewoo-enertec-128-mkv-80-sm | [13 empty] | https://ecopol.com.ua/katalog/infrachervona-plivka/gotovi-komplekti-plivki/komplekt-infrachervonoi-plivki-daewoo-enertec-128-mkv-80-sm
2365 | KP-DW-14.4-80 | Комплект інфрачервоної плівки DAEWOO ENERTEC 14.4 м.кв. 80 см | 1 | 698 |  | 9087 | 0 | https://ecopol.com.ua/assets/images/products/2365/komplekt-samreg-plivka-daewoo.webp | 7 |  | Південна Корея | Південна Корея | 0 | 0 | 0 | 1 |  | 5 | <p><span style="font-weight: 400;">Тепла підлога Daewoo може встановлюватись коли все основні ремонтні роботи завершені, без застосування клею, суміші та стяжки. При цьому можливі покриття для підлоги - це ламінат, ковролін і лінолеум.</span></p> | <p><span style="font-weight: 400;">Комплект теплої підлоги </span><strong>Daewoo</strong><span style="font-weight: 400;"> застосовується для організації системи опалення підлоги в побутових та інших типах приміщень. Дана система передбачає встановлення секції нагрівальної плівки Graphene на чорнову підготовлену та теплоізольовану підлогу та підключення терморегулятора. Для здійснення монтажу в наборі є всі необхідні комплектуючі.</span></p> <p><span style="font-weight: 400;">Тепла підлога Daewoo може встановлюватись коли все основні ремонтні роботи завершені, без застосування клею, суміші та стяжки. При цьому можливі покриття для підлоги - це ламінат, ковролін і лінолеум.</span></p> <p><span style="font-weight: 400;">&nbsp;</span></p> <p>&nbsp;</p> <p><strong>Комплектація плівкової теплої підлоги </strong><strong>DAEWOO ENERTEC</strong></p> <ul> <li style="font-weight: 400;"><span style="font-weight: 400;">інфрачервона </span><span style="font-weight: 400;">DAEWOO ENERTEC</span></li> <li style="font-weight: 400;"><span style="font-weight: 400;">механічний терморегулятор</span></li> <li style="font-weight: 400;"><span style="font-weight: 400;">монтажний набір 6шт</span></li> <li style="font-weight: 400;"><span style="font-weight: 400;">гофротрубка (2м.)</span></li> <li style="font-weight: 400;"><span style="font-weight: 400;">датчик температури підлоги</span></li> </ul> <p>&nbsp;</p> <p><em><span style="font-weight: 400;">* &nbsp; Можливо укомплектувати будь-який терморегулятор з доплатою</span></em></p> <p><em><span style="font-weight: 400;">** Відрізний матеріал - відправляється по передплаті в 10% від суми замовлення, але не менше 200 грн</span></em></p> |  |  | 180 Вт/пог.м |  |  |  |  | 5 років |  | Сухий монтаж без стяжки | 220-240 В змінного струму |  |  | від +5°C |  |  |  | 14.4 м.кв. |  | 3168 Вт | 25 см | [8 empty] | 80 см. | [16 empty] | 14 - 16 м.кв. | [9 empty] | katalog/infrachervona-plivka/gotovi-komplekti-plivki/komplekt-infrachervonoi-plivki-daewoo-enertec-144-mkv-80-sm | [13 empty] | https://ecopol.com.ua/katalog/infrachervona-plivka/gotovi-komplekti-plivki/komplekt-infrachervonoi-plivki-daewoo-enertec-144-mkv-80-sm
2366 | KP-DW-2-100 | Комплект інфрачервоної плівки DAEWOO ENERTEC 2 м.кв. 100 см | 1 | 698 |  | 1724 | 0 | https://ecopol.com.ua/assets/images/products/2366/komplekt-samreg-plivka-daewoo.webp | 7 |  | Південна Корея | Південна Корея | 0 | 0 | 0 | 1 |  | 5 | <p><span style="font-weight: 400;">Тепла підлога Daewoo може встановлюватись коли все основні ремонтні роботи завершені, без застосування клею, суміші та стяжки. При цьому можливі покриття для підлоги - це ламінат, ковролін і лінолеум.</span></p> | <p><span style="font-weight: 400;">Комплект теплої підлоги </span><strong>Daewoo</strong><span style="font-weight: 400;"> застосовується для організації системи опалення підлоги в побутових та інших типах приміщень. Дана система передбачає встановлення секції нагрівальної плівки Graphene на чорнову підготовлену та теплоізольовану підлогу та підключення терморегулятора. Для здійснення монтажу в наборі є всі необхідні комплектуючі.</span></p> <p><span style="font-weight: 400;">Тепла підлога Daewoo може встановлюватись коли все основні ремонтні роботи завершені, без застосування клею, суміші та стяжки. При цьому можливі покриття для підлоги - це ламінат, ковролін і лінолеум.</span></p> <p><span style="font-weight: 400;">&nbsp;</span></p> <p>&nbsp;</p> <p><strong>Комплектація плівкової теплої підлоги </strong><strong>DAEWOO ENERTEC</strong></p> <ul> <li style="font-weight: 400;"><span style="font-weight: 400;">інфрачервона </span><span style="font-weight: 400;">DAEWOO ENERTEC</span></li> <li style="font-weight: 400;"><span style="font-weight: 400;">механічний терморегулятор</span></li> <li style="font-weight: 400;"><span style="font-weight: 400;">монтажний набір 1шт</span></li> <li style="font-weight: 400;"><span style="font-weight: 400;">гофротрубка (2м.)</span></li> <li style="font-weight: 400;"><span style="font-weight: 400;">датчик температури підлоги</span></li> </ul> <p>&nbsp;</p> <p><em><span style="font-weight: 400;">* &nbsp; Можливо укомплектувати будь-який терморегулятор з доплатою</span></em></p> <p><em><span style="font-weight: 400;">** Відрізний матеріал - відправляється по передплаті в 10% від суми замовлення, але не менше 200 грн</span></em></p> |  |  | 220 Вт/пог.м |  |  |  |  | 5 років |  | Сухий монтаж без стяжки | 220-240 В змінного струму |  |  | від +5°C |  |  |  | 2 м.кв. |  | 440 Вт | 25 см | [8 empty] | 100 см. | [16 empty] | 2 - 3 м.кв. | [9 empty] | katalog/infrachervona-plivka/gotovi-komplekti-plivki/komplekt-infrachervonoi-plivki-daewoo-enertec-2-mkv-100-sm | [13 empty] | https://ecopol.com.ua/katalog/infrachervona-plivka/gotovi-komplekti-plivki/komplekt-infrachervonoi-plivki-daewoo-enertec-2-mkv-100-sm
2367 | KP-DW-4-100 | Комплект інфрачервоної плівки DAEWOO ENERTEC 4 м.кв. 100 см | 1 | 698 |  | 2840 | 0 | https://ecopol.com.ua/assets/images/products/2367/komplekt-samreg-plivka-daewoo.webp | 7 |  | Південна Корея | Південна Корея | 0 | 0 | 0 | 1 |  | 5 | <p><span style="font-weight: 400;">Тепла підлога Daewoo може встановлюватись коли все основні ремонтні роботи завершені, без застосування клею, суміші та стяжки. При цьому можливі покриття для підлоги - це ламінат, ковролін і лінолеум.</span></p> | <p><span style="font-weight: 400;">Комплект теплої підлоги </span><strong>Daewoo</strong><span style="font-weight: 400;"> застосовується для організації системи опалення підлоги в побутових та інших типах приміщень. Дана система передбачає встановлення секції нагрівальної плівки Graphene на чорнову підготовлену та теплоізольовану підлогу та підключення терморегулятора. Для здійснення монтажу в наборі є всі необхідні комплектуючі.</span></p> <p><span style="font-weight: 400;">Тепла підлога Daewoo може встановлюватись коли все основні ремонтні роботи завершені, без застосування клею, суміші та стяжки. При цьому можливі покриття для підлоги - це ламінат, ковролін і лінолеум.</span></p> <p><span style="font-weight: 400;">&nbsp;</span></p> <p>&nbsp;</p> <p><strong>Комплектація плівкової теплої підлоги </strong><strong>DAEWOO ENERTEC</strong></p> <ul> <li style="font-weight: 400;"><span style="font-weight: 400;">інфрачервона </span><span style="font-weight: 400;">DAEWOO ENERTEC</span></li> <li style="font-weight: 400;"><span style="font-weight: 400;">механічний терморегулятор</span></li> <li style="font-weight: 400;"><span style="font-weight: 400;">монтажний набір 1шт</span></li> <li style="font-weight: 400;"><span style="font-weight: 400;">гофротрубка (2м.)</span></li> <li style="font-weight: 400;"><span style="font-weight: 400;">датчик температури підлоги</span></li> </ul> <p>&nbsp;</p> <p><em><span style="font-weight: 400;">* &nbsp; Можливо укомплектувати будь-який терморегулятор з доплатою</span></em></p> <p><em><span style="font-weight: 400;">** Відрізний матеріал - відправляється по передплаті в 10% від суми замовлення, але не менше 200 грн</span></em></p> |  |  | 220 Вт/пог.м |  |  |  |  | 5 років |  | Сухий монтаж без стяжки | 220-240 В змінного струму |  |  | від +5°C |  |  |  | 4 м.кв. |  | 880 Вт | 25 см | [8 empty] | 100 см. | [16 empty] | 4 - 5 м.кв. | [9 empty] | katalog/infrachervona-plivka/gotovi-komplekti-plivki/komplekt-infrachervonoi-plivki-daewoo-enertec-4-mkv-100-sm | [13 empty] | https://ecopol.com.ua/katalog/infrachervona-plivka/gotovi-komplekti-plivki/komplekt-infrachervonoi-plivki-daewoo-enertec-4-mkv-100-sm
2368 | KP-DW-6-100 | Комплект інфрачервоної плівки DAEWOO ENERTEC 6 м.кв. 100 см | 1 | 698 |  | 4135 | 0 | https://ecopol.com.ua/assets/images/products/2368/komplekt-samreg-plivka-daewoo.webp | 7 |  | Південна Корея | Південна Корея | 0 | 0 | 0 | 1 |  | 5 | <p><span style="font-weight: 400;">Тепла підлога Daewoo може встановлюватись коли все основні ремонтні роботи завершені, без застосування клею, суміші та стяжки. При цьому можливі покриття для підлоги - це ламінат, ковролін і лінолеум.</span></p> | <p><span style="font-weight: 400;">Комплект теплої підлоги </span><strong>Daewoo</strong><span style="font-weight: 400;"> застосовується для організації системи опалення підлоги в побутових та інших типах приміщень. Дана система передбачає встановлення секції нагрівальної плівки Graphene на чорнову підготовлену та теплоізольовану підлогу та підключення терморегулятора. Для здійснення монтажу в наборі є всі необхідні комплектуючі.</span></p> <p><span style="font-weight: 400;">Тепла підлога Daewoo може встановлюватись коли все основні ремонтні роботи завершені, без застосування клею, суміші та стяжки. При цьому можливі покриття для підлоги - це ламінат, ковролін і лінолеум.</span></p> <p><span style="font-weight: 400;">&nbsp;</span></p> <p>&nbsp;</p> <p><strong>Комплектація плівкової теплої підлоги </strong><strong>DAEWOO ENERTEC</strong></p> <ul> <li style="font-weight: 400;"><span style="font-weight: 400;">інфрачервона </span><span style="font-weight: 400;">DAEWOO ENERTEC</span></li> <li style="font-weight: 400;"><span style="font-weight: 400;">механічний терморегулятор</span></li> <li style="font-weight: 400;"><span style="font-weight: 400;">монтажний набір 3шт</span></li> <li style="font-weight: 400;"><span style="font-weight: 400;">гофротрубка (2м.)</span></li> <li style="font-weight: 400;"><span style="font-weight: 400;">датчик температури підлоги</span></li> </ul> <p>&nbsp;</p> <p><em><span style="font-weight: 400;">* &nbsp; Можливо укомплектувати будь-який терморегулятор з доплатою</span></em></p> <p><em><span style="font-weight: 400;">** Відрізний матеріал - відправляється по передплаті в 10% від суми замовлення, але не менше 200 грн</span></em></p> |  |  | 220 Вт/пог.м |  |  |  |  | 5 років |  | Сухий монтаж без стяжки | 220-240 В змінного струму |  |  | від +5°C |  |  |  | 6 м.кв. |  | 1320 Вт | 25 см | [8 empty] | 100 см. | [16 empty] | 6 - 7 м.кв. | [9 empty] | katalog/infrachervona-plivka/gotovi-komplekti-plivki/komplekt-infrachervonoi-plivki-daewoo-enertec-6-mkv-100-sm | [13 empty] | https://ecopol.com.ua/katalog/infrachervona-plivka/gotovi-komplekti-plivki/komplekt-infrachervonoi-plivki-daewoo-enertec-6-mkv-100-sm
2369 | KP-DW-8-100 | Комплект інфрачервоної плівки DAEWOO ENERTEC 8 м.кв. 100 см | 1 | 698 |  | 5340 | 0 | https://ecopol.com.ua/assets/images/products/2369/komplekt-samreg-plivka-daewoo.webp | 7 |  | Південна Корея | Південна Корея | 0 | 0 | 0 | 1 |  | 5 | <p><span style="font-weight: 400;">Тепла підлога Daewoo може встановлюватись коли все основні ремонтні роботи завершені, без застосування клею, суміші та стяжки. При цьому можливі покриття для підлоги - це ламінат, ковролін і лінолеум.</span></p> | <p><span style="font-weight: 400;">Комплект теплої підлоги </span><strong>Daewoo</strong><span style="font-weight: 400;"> застосовується для організації системи опалення підлоги в побутових та інших типах приміщень. Дана система передбачає встановлення секції нагрівальної плівки Graphene на чорнову підготовлену та теплоізольовану підлогу та підключення терморегулятора. Для здійснення монтажу в наборі є всі необхідні комплектуючі.</span></p> <p><span style="font-weight: 400;">Тепла підлога Daewoo може встановлюватись коли все основні ремонтні роботи завершені, без застосування клею, суміші та стяжки. При цьому можливі покриття для підлоги - це ламінат, ковролін і лінолеум.</span></p> <p><span style="font-weight: 400;">&nbsp;</span></p> <p>&nbsp;</p> <p><strong>Комплектація плівкової теплої підлоги </strong><strong>DAEWOO ENERTEC</strong></p> <ul> <li style="font-weight: 400;"><span style="font-weight: 400;">інфрачервона </span><span style="font-weight: 400;">DAEWOO ENERTEC</span></li> <li style="font-weight: 400;"><span style="font-weight: 400;">механічний терморегулятор</span></li> <li style="font-weight: 400;"><span style="font-weight: 400;">монтажний набір 4шт</span></li> <li style="font-weight: 400;"><span style="font-weight: 400;">гофротрубка (2м.)</span></li> <li style="font-weight: 400;"><span style="font-weight: 400;">датчик температури підлоги</span></li> </ul> <p>&nbsp;</p> <p><em><span style="font-weight: 400;">* &nbsp; Можливо укомплектувати будь-який терморегулятор з доплатою</span></em></p> <p><em><span style="font-weight: 400;">** Відрізний матеріал - відправляється по передплаті в 10% від суми замовлення, але не менше 200 грн</span></em></p> |  |  | 220 Вт/пог.м |  |  |  |  | 5 років |  | Сухий монтаж без стяжки | 220-240 В змінного струму |  |  | від +5°C |  |  |  | 8 м.кв. |  | 1760 Вт | 25 см | [8 empty] | 100 см. | [16 empty] | 8 - 9 м.кв. | [9 empty] | katalog/infrachervona-plivka/gotovi-komplekti-plivki/komplekt-infrachervonoi-plivki-daewoo-enertec-8-mkv-100-sm | [13 empty] | https://ecopol.com.ua/katalog/infrachervona-plivka/gotovi-komplekti-plivki/komplekt-infrachervonoi-plivki-daewoo-enertec-8-mkv-100-sm
2370 | KP-DW-10-100 | Комплект інфрачервоної плівки DAEWOO ENERTEC 10 м.кв. 100 см | 1 | 698 |  | 6455 | 0 | https://ecopol.com.ua/assets/images/products/2370/komplekt-samreg-plivka-daewoo.webp | 7 |  | Південна Корея | Південна Корея | 0 | 0 | 0 | 1 |  | 5 | <p><span style="font-weight: 400;">Тепла підлога Daewoo може встановлюватись коли все основні ремонтні роботи завершені, без застосування клею, суміші та стяжки. При цьому можливі покриття для підлоги - це ламінат, ковролін і лінолеум.</span></p> | <p><span style="font-weight: 400;">Комплект теплої підлоги </span><strong>Daewoo</strong><span style="font-weight: 400;"> застосовується для організації системи опалення підлоги в побутових та інших типах приміщень. Дана система передбачає встановлення секції нагрівальної плівки Graphene на чорнову підготовлену та теплоізольовану підлогу та підключення терморегулятора. Для здійснення монтажу в наборі є всі необхідні комплектуючі.</span></p> <p><span style="font-weight: 400;">Тепла підлога Daewoo може встановлюватись коли все основні ремонтні роботи завершені, без застосування клею, суміші та стяжки. При цьому можливі покриття для підлоги - це ламінат, ковролін і лінолеум.</span></p> <p><span style="font-weight: 400;">&nbsp;</span></p> <p>&nbsp;</p> <p><strong>Комплектація плівкової теплої підлоги </strong><strong>DAEWOO ENERTEC</strong></p> <ul> <li style="font-weight: 400;"><span style="font-weight: 400;">інфрачервона </span><span style="font-weight: 400;">DAEWOO ENERTEC</span></li> <li style="font-weight: 400;"><span style="font-weight: 400;">механічний терморегулятор</span></li> <li style="font-weight: 400;"><span style="font-weight: 400;">монтажний набір 4шт</span></li> <li style="font-weight: 400;"><span style="font-weight: 400;">гофротрубка (2м.)</span></li> <li style="font-weight: 400;"><span style="font-weight: 400;">датчик температури підлоги</span></li> </ul> <p>&nbsp;</p> <p><em><span style="font-weight: 400;">* &nbsp; Можливо укомплектувати будь-який терморегулятор з доплатою</span></em></p> <p><em><span style="font-weight: 400;">** Відрізний матеріал - відправляється по передплаті в 10% від суми замовлення, але не менше 200 грн</span></em></p> |  |  | 220 Вт/пог.м |  |  |  |  | 5 років |  | Сухий монтаж без стяжки | 220-240 В змінного струму |  |  | від +5°C |  |  |  | 10 м.кв. |  | 2200 Вт | 25 см | [8 empty] | 100 см. | [16 empty] | 10 - 12 м.кв. | [9 empty] | katalog/infrachervona-plivka/gotovi-komplekti-plivki/komplekt-infrachervonoi-plivki-daewoo-enertec-10-mkv-100-sm | [13 empty] | https://ecopol.com.ua/katalog/infrachervona-plivka/gotovi-komplekti-plivki/komplekt-infrachervonoi-plivki-daewoo-enertec-10-mkv-100-sm
2371 | KP-DW-12-100 | Комплект інфрачервоної плівки DAEWOO ENERTEC 12 м.кв. 100 см | 1 | 698 |  | 7659 | 0 | https://ecopol.com.ua/assets/images/products/2371/komplekt-samreg-plivka-daewoo.webp | 7 |  | Південна Корея | Південна Корея | 0 | 0 | 0 | 1 |  | 5 | <p><span style="font-weight: 400;">Тепла підлога Daewoo може встановлюватись коли все основні ремонтні роботи завершені, без застосування клею, суміші та стяжки. При цьому можливі покриття для підлоги - це ламінат, ковролін і лінолеум.</span></p> | <p><span style="font-weight: 400;">Комплект теплої підлоги </span><strong>Daewoo</strong><span style="font-weight: 400;"> застосовується для організації системи опалення підлоги в побутових та інших типах приміщень. Дана система передбачає встановлення секції нагрівальної плівки Graphene на чорнову підготовлену та теплоізольовану підлогу та підключення терморегулятора. Для здійснення монтажу в наборі є всі необхідні комплектуючі.</span></p> <p><span style="font-weight: 400;">Тепла підлога Daewoo може встановлюватись коли все основні ремонтні роботи завершені, без застосування клею, суміші та стяжки. При цьому можливі покриття для підлоги - це ламінат, ковролін і лінолеум.</span></p> <p><span style="font-weight: 400;">&nbsp;</span></p> <p>&nbsp;</p> <p><strong>Комплектація плівкової теплої підлоги </strong><strong>DAEWOO ENERTEC</strong></p> <ul> <li style="font-weight: 400;"><span style="font-weight: 400;">інфрачервона </span><span style="font-weight: 400;">DAEWOO ENERTEC</span></li> <li style="font-weight: 400;"><span style="font-weight: 400;">механічний терморегулятор</span></li> <li style="font-weight: 400;"><span style="font-weight: 400;">монтажний набір 5шт</span></li> <li style="font-weight: 400;"><span style="font-weight: 400;">гофротрубка (2м.)</span></li> <li style="font-weight: 400;"><span style="font-weight: 400;">датчик температури підлоги</span></li> </ul> <p>&nbsp;</p> <p><em><span style="font-weight: 400;">* &nbsp; Можливо укомплектувати будь-який терморегулятор з доплатою</span></em></p> <p><em><span style="font-weight: 400;">** Відрізний матеріал - відправляється по передплаті в 10% від суми замовлення, але не менше 200 грн</span></em></p> |  |  | 220 Вт/пог.м |  |  |  |  | 5 років |  | Сухий монтаж без стяжки | 220-240 В змінного струму |  |  | від +5°C |  |  |  | 12 м.кв. |  | 2640 Вт | 25 см | [8 empty] | 100 см. | [16 empty] | 12 - 14 м.кв. | [9 empty] | katalog/infrachervona-plivka/gotovi-komplekti-plivki/komplekt-infrachervonoi-plivki-daewoo-enertec-12-mkv-100-sm | [13 empty] | https://ecopol.com.ua/katalog/infrachervona-plivka/gotovi-komplekti-plivki/komplekt-infrachervonoi-plivki-daewoo-enertec-12-mkv-100-sm
2372 | KP-DW-14-100 | Комплект інфрачервоної плівки DAEWOO ENERTEC 14 м.кв. 100 см | 1 | 698 |  | 8774 | 0 | https://ecopol.com.ua/assets/images/products/2372/komplekt-samreg-plivka-daewoo.webp | 7 |  | Південна Корея | Південна Корея | 0 | 0 | 0 | 1 |  | 5 | <p><span style="font-weight: 400;">Тепла підлога Daewoo може встановлюватись коли все основні ремонтні роботи завершені, без застосування клею, суміші та стяжки. При цьому можливі покриття для підлоги - це ламінат, ковролін і лінолеум.</span></p> | <p><span style="font-weight: 400;">Комплект теплої підлоги </span><strong>Daewoo</strong><span style="font-weight: 400;"> застосовується для організації системи опалення підлоги в побутових та інших типах приміщень. Дана система передбачає встановлення секції нагрівальної плівки Graphene на чорнову підготовлену та теплоізольовану підлогу та підключення терморегулятора. Для здійснення монтажу в наборі є всі необхідні комплектуючі.</span></p> <p><span style="font-weight: 400;">Тепла підлога Daewoo може встановлюватись коли все основні ремонтні роботи завершені, без застосування клею, суміші та стяжки. При цьому можливі покриття для підлоги - це ламінат, ковролін і лінолеум.</span></p> <p><span style="font-weight: 400;">&nbsp;</span></p> <p>&nbsp;</p> <p><strong>Комплектація плівкової теплої підлоги </strong><strong>DAEWOO ENERTEC</strong></p> <ul> <li style="font-weight: 400;"><span style="font-weight: 400;">інфрачервона </span><span style="font-weight: 400;">DAEWOO ENERTEC</span></li> <li style="font-weight: 400;"><span style="font-weight: 400;">механічний терморегулятор</span></li> <li style="font-weight: 400;"><span style="font-weight: 400;">монтажний набір 5шт</span></li> <li style="font-weight: 400;"><span style="font-weight: 400;">гофротрубка (2м.)</span></li> <li style="font-weight: 400;"><span style="font-weight: 400;">датчик температури підлоги</span></li> </ul> <p>&nbsp;</p> <p><em><span style="font-weight: 400;">* &nbsp; Можливо укомплектувати будь-який терморегулятор з доплатою</span></em></p> <p><em><span style="font-weight: 400;">** Відрізний матеріал - відправляється по передплаті в 10% від суми замовлення, але не менше 200 грн</span></em></p> |  |  | 220 Вт/пог.м |  |  |  |  | 5 років |  | Сухий монтаж без стяжки | 220-240 В змінного струму |  |  | від +5°C |  |  |  | 14 м.кв. |  | 3080 Вт | 25 см | [8 empty] | 100 см. | [16 empty] | 14 - 16 м.кв. | [9 empty] | katalog/infrachervona-plivka/gotovi-komplekti-plivki/komplekt-infrachervonoi-plivki-daewoo-enertec-14-mkv-100-sm | [13 empty] | https://ecopol.com.ua/katalog/infrachervona-plivka/gotovi-komplekti-plivki/komplekt-infrachervonoi-plivki-daewoo-enertec-14-mkv-100-sm
2373 | KP-DW-16-100 | Комплект інфрачервоної плівки DAEWOO ENERTEC 16 м.кв. 100 см | 1 | 698 |  | 9889 | 0 | https://ecopol.com.ua/assets/images/products/2373/komplekt-samreg-plivka-daewoo.webp | 7 |  | Південна Корея | Південна Корея | 0 | 0 | 0 | 1 |  | 5 | <p><span style="font-weight: 400;">Тепла підлога Daewoo може встановлюватись коли все основні ремонтні роботи завершені, без застосування клею, суміші та стяжки. При цьому можливі покриття для підлоги - це ламінат, ковролін і лінолеум.</span></p> | <p><span style="font-weight: 400;">Комплект теплої підлоги </span><strong>Daewoo</strong><span style="font-weight: 400;"> застосовується для організації системи опалення підлоги в побутових та інших типах приміщень. Дана система передбачає встановлення секції нагрівальної плівки Graphene на чорнову підготовлену та теплоізольовану підлогу та підключення терморегулятора. Для здійснення монтажу в наборі є всі необхідні комплектуючі.</span></p> <p><span style="font-weight: 400;">Тепла підлога Daewoo може встановлюватись коли все основні ремонтні роботи завершені, без застосування клею, суміші та стяжки. При цьому можливі покриття для підлоги - це ламінат, ковролін і лінолеум.</span></p> <p><span style="font-weight: 400;">&nbsp;</span></p> <p>&nbsp;</p> <p><strong>Комплектація плівкової теплої підлоги </strong><strong>DAEWOO ENERTEC</strong></p> <ul> <li style="font-weight: 400;"><span style="font-weight: 400;">інфрачервона </span><span style="font-weight: 400;">DAEWOO ENERTEC</span></li> <li style="font-weight: 400;"><span style="font-weight: 400;">механічний терморегулятор</span></li> <li style="font-weight: 400;"><span style="font-weight: 400;">монтажний набір 5шт</span></li> <li style="font-weight: 400;"><span style="font-weight: 400;">гофротрубка (2м.)</span></li> <li style="font-weight: 400;"><span style="font-weight: 400;">датчик температури підлоги</span></li> </ul> <p>&nbsp;</p> <p><em><span style="font-weight: 400;">* &nbsp; Можливо укомплектувати будь-який терморегулятор з доплатою</span></em></p> <p><em><span style="font-weight: 400;">** Відрізний матеріал - відправляється по передплаті в 10% від суми замовлення, але не менше 200 грн</span></em></p> |  |  | 220 Вт/пог.м |  |  |  |  | 5 років |  | Сухий монтаж без стяжки | 220-240 В змінного струму |  |  | від +5°C |  |  |  | 16 м.кв. |  | 3520 Вт | 25 см | [8 empty] | 100 см. | [16 empty] | 16 - 18 м.кв. | [9 empty] | katalog/infrachervona-plivka/gotovi-komplekti-plivki/komplekt-infrachervonoi-plivki-daewoo-enertec-16-mkv-100-sm | [13 empty] | https://ecopol.com.ua/katalog/infrachervona-plivka/gotovi-komplekti-plivki/komplekt-infrachervonoi-plivki-daewoo-enertec-16-mkv-100-sm
2374 | KP-DW-18-100 | Комплект інфрачервоної плівки DAEWOO ENERTEC 18 м.кв. 100 см | 1 | 698 |  | 11094 | 0 | https://ecopol.com.ua/assets/images/products/2374/komplekt-samreg-plivka-daewoo.webp | 7 |  | Південна Корея | Південна Корея | 0 | 0 | 0 | 1 |  | 5 | <p><span style="font-weight: 400;">Тепла підлога Daewoo може встановлюватись коли все основні ремонтні роботи завершені, без застосування клею, суміші та стяжки. При цьому можливі покриття для підлоги - це ламінат, ковролін і лінолеум.</span></p> | <p><span style="font-weight: 400;">Комплект теплої підлоги </span><strong>Daewoo</strong><span style="font-weight: 400;"> застосовується для організації системи опалення підлоги в побутових та інших типах приміщень. Дана система передбачає встановлення секції нагрівальної плівки Graphene на чорнову підготовлену та теплоізольовану підлогу та підключення терморегулятора. Для здійснення монтажу в наборі є всі необхідні комплектуючі.</span></p> <p><span style="font-weight: 400;">Тепла підлога Daewoo може встановлюватись коли все основні ремонтні роботи завершені, без застосування клею, суміші та стяжки. При цьому можливі покриття для підлоги - це ламінат, ковролін і лінолеум.</span></p> <p><span style="font-weight: 400;">&nbsp;</span></p> <p>&nbsp;</p> <p><strong>Комплектація плівкової теплої підлоги </strong><strong>DAEWOO ENERTEC</strong></p> <ul> <li style="font-weight: 400;"><span style="font-weight: 400;">інфрачервона </span><span style="font-weight: 400;">DAEWOO ENERTEC</span></li> <li style="font-weight: 400;"><span style="font-weight: 400;">механічний терморегулятор</span></li> <li style="font-weight: 400;"><span style="font-weight: 400;">монтажний набір 6шт</span></li> <li style="font-weight: 400;"><span style="font-weight: 400;">гофротрубка (2м.)</span></li> <li style="font-weight: 400;"><span style="font-weight: 400;">датчик температури підлоги</span></li> </ul> <p>&nbsp;</p> <p><em><span style="font-weight: 400;">* &nbsp; Можливо укомплектувати будь-який терморегулятор з доплатою</span></em></p> <p><em><span style="font-weight: 400;">** Відрізний матеріал - відправляється по передплаті в 10% від суми замовлення, але не менше 200 грн</span></em></p> |  |  | 220 Вт/пог.м |  |  |  |  | 5 років |  | Сухий монтаж без стяжки | 220-240 В змінного струму |  |  | від +5°C |  |  |  | 18 м.кв. |  | 3960 Вт | 25 см | [8 empty] | 100 см. | [16 empty] | 18 - 20 м.кв. | [9 empty] | katalog/infrachervona-plivka/gotovi-komplekti-plivki/komplekt-infrachervonoi-plivki-daewoo-enertec-18-mkv-100-sm | [13 empty] | https://ecopol.com.ua/katalog/infrachervona-plivka/gotovi-komplekti-plivki/komplekt-infrachervonoi-plivki-daewoo-enertec-18-mkv-100-sm
2375 | KP-DW-20-100 | Комплект інфрачервоної плівки DAEWOO ENERTEC 20 м.кв. 100 см | 1 | 698 |  | 12209 | 0 | https://ecopol.com.ua/assets/images/products/2375/komplekt-samreg-plivka-daewoo.webp | 7 |  | Південна Корея | Південна Корея | 0 | 0 | 0 | 1 |  | 5 | <p><span style="font-weight: 400;">Тепла підлога Daewoo може встановлюватись коли все основні ремонтні роботи завершені, без застосування клею, суміші та стяжки. При цьому можливі покриття для підлоги - це ламінат, ковролін і лінолеум.</span></p> | <p><span style="font-weight: 400;">Комплект теплої підлоги </span><strong>Daewoo</strong><span style="font-weight: 400;"> застосовується для організації системи опалення підлоги в побутових та інших типах приміщень. Дана система передбачає встановлення секції нагрівальної плівки Graphene на чорнову підготовлену та теплоізольовану підлогу та підключення терморегулятора. Для здійснення монтажу в наборі є всі необхідні комплектуючі.</span></p> <p><span style="font-weight: 400;">Тепла підлога Daewoo може встановлюватись коли все основні ремонтні роботи завершені, без застосування клею, суміші та стяжки. При цьому можливі покриття для підлоги - це ламінат, ковролін і лінолеум.</span></p> <p><span style="font-weight: 400;">&nbsp;</span></p> <p>&nbsp;</p> <p><strong>Комплектація плівкової теплої підлоги </strong><strong>DAEWOO ENERTEC</strong></p> <ul> <li style="font-weight: 400;"><span style="font-weight: 400;">інфрачервона </span><span style="font-weight: 400;">DAEWOO ENERTEC</span></li> <li style="font-weight: 400;"><span style="font-weight: 400;">механічний терморегулятор</span></li> <li style="font-weight: 400;"><span style="font-weight: 400;">монтажний набір 6шт</span></li> <li style="font-weight: 400;"><span style="font-weight: 400;">гофротрубка (2м.)</span></li> <li style="font-weight: 400;"><span style="font-weight: 400;">датчик температури підлоги</span></li> </ul> <p>&nbsp;</p> <p><em><span style="font-weight: 400;">* &nbsp; Можливо укомплектувати будь-який терморегулятор з доплатою</span></em></p> <p><em><span style="font-weight: 400;">** Відрізний матеріал - відправляється по передплаті в 10% від суми замовлення, але не менше 200 грн</span></em></p> |  |  | 220 Вт/пог.м |  |  |  |  | 5 років |  | Сухий монтаж без стяжки | 220-240 В змінного струму |  |  | від +5°C |  |  |  | 20 м.кв. |  | 4400 Вт | 25 см | [8 empty] | 100 см. | [16 empty] | 18 - 20 м.кв. | [9 empty] | katalog/infrachervona-plivka/gotovi-komplekti-plivki/komplekt-infrachervonoi-plivki-daewoo-enertec-20-mkv-100-sm | [13 empty] | https://ecopol.com.ua/katalog/infrachervona-plivka/gotovi-komplekti-plivki/komplekt-infrachervonoi-plivki-daewoo-enertec-20-mkv-100-sm
1044 | BVFSR1-30 | Комплект саморегулюючого нагрівального кабеля BVF 1 м. 30Вт/м | 1 | 1003 |  | 943 | 1084 | https://ecopol.com.ua/assets/images/products/1044/komplekt-samreg-kabel-bvf-16-25-30-35-40.webp | 15 |  | Німеччина | Угорщина | 0 | 0 | 0 | 1 |  | 5 | Нагрівальна секція є відрізком неекранованого саморегулюючого кабелю, оснащеного двометровим живильним проводом з одного боку і кінцевою муфтою з іншого. | <p><strong>Саморегулюючий кабель BVF Heating, виготовлений в Угорщині відповідно до європейських стандартів якості</strong></p> <p>Купуючи труби на дачу, людина може виконати якісну каналізаційну або водопровідну інженерну систему. Ця система буде чудово працювати влітку, але що зробити, якщо хочеться жити в заміському будинку і навесні, і взимку, і восени? Слід укладати трубопровід нижче рівня промерзання ґрунту, застосовувати теплоізоляцію та використовувати обігрів труб. Щоб обігріти пластикові труби, потрібно використовувати нагрівальний кабель. Це може бути саморегулюючий нагрівальний кабель. Змонтувати нагрівальний кабель можна власноруч. Підключення кабелю самостійно можна виконати у процесі укладання труби та теплоізоляції. Саморегулюючий нагрівальний кабель BVF Heating може бути використаний для обігріву труб (каналізації, водопроводу), теплиць, сходів, пандусів, доріжок, відкритих майданчиків, дахів, водостоків, місткостей. Гнучкий саморегульований кабель можна купити потрібної довжини та потужності на відріз із комплектом муфт, терморегулятором (регулятор температури) та термодатчиками (датчик температури)</p> <p><strong>Принцип роботи саморегулюючих нагрівальних</strong>&nbsp;<strong>кабелів BVF Heating</strong></p> <p>При зниженні температури, матеріал кабелю стискається та утворюються струмопровідні доріжки з вуглецевого матеріалу. Електричний опір знижується і струм починає проходити через нагрівальний елемент, який, у свою чергу, починає виділяти тепло. Відповідно, при підвищенні температури навколишнього середовища опір матеріалу підвищується і знижується виділення теплової енергії.</p> <p>Кожна ділянка кабелю змінює свої властивості лише від конкретної температури на цій ділянці незалежно від інших ділянок кабелю. Таким чином, саморегулюючий кабель не має можливості перегрітися і перегоріти навіть при перетині кабелю.</p> <p><strong>Переваги саморегулюючого кабелю від угорського виробника BVF Heating</strong></p> <p>Нагрівальний кабель можна відрізати потрібної довжини, оскільки це не впливає на працездатність кабелю та його характеристики. Кабелі автоматично регулюють рівень виділення тепла в залежності від температури навколишнього середовища. Саморегулюючийкабель, не перегрівається і не перегорає, пристосовується до будь-яких зовнішніх умов: температура, волога, хімічні речовини, сонячні промені.</p> <p>Саморегулюючий нагрівальний кабель для водопроводу і саморегулюючий нагрівальний кабель для каналізації, які застосовують для обігріву труб, це той самий тип кабелю. Тобто саморегулюючий кабель BVF Heating, є універсальним продуктом, оскільки застосовується і для обігріву трубопроводом зовні і всередині труби, і для обігріву даху, і для обігріву місткостей, і для обігріву відкритих майданчиків і т.д. Для кожного виробу або об'єкта підбираються потрібні типи кабелю. Саморегулюючий нагрівальний кабель BVF Heating поставляється в бухтах довжиною 250 метрів.</p> <p><strong>До комплекту входить:</strong></p> <ul> <li><strong>Вилка для підключення в розетку</strong></li> <li><strong>2,5 метра живлючого кабелю</strong></li> <li><strong>Муфта</strong></li> </ul> |  |  | 30 Вт/м | Екранований |  |  |  | 10 років |  |  | 220-240 В змінного струму |  |  | від -5°C |  |  | 1 м |  |  | 30 Вт |  |  |  | менше 10 м | [31 empty] | менше 10 м | katalog/zovnishnij-obigriv/gotovi-komplekti-kabelyu/komplekt-samoregulyuyuchogo-nagrivalnogo-kabelya-bvf-1m | [13 empty] | https://ecopol.com.ua/katalog/zovnishnij-obigriv/gotovi-komplekti-kabelyu/komplekt-samoregulyuyuchogo-nagrivalnogo-kabelya-bvf-1m
1045 | BVFSR10-30 | Комплект саморегулюючого нагрівального кабеля BVF 10 м. 30Вт/м | 1 | 1003 |  | 4005 | 4606 | https://ecopol.com.ua/assets/images/products/1045/komplekt-samreg-kabel-bvf-16-25-30-35-40.webp | 15 |  | Німеччина | Угорщина | 0 | 0 | 0 | 1 |  | 5 | Нагрівальна секція є відрізком неекранованого саморегулюючого кабелю, оснащеного двометровим живильним проводом з одного боку і кінцевою муфтою з іншого. | <p><strong>Саморегулюючий кабель BVF Heating, виготовлений в Угорщині відповідно до європейських стандартів якості</strong></p> <p>Купуючи труби на дачу, людина може виконати якісну каналізаційну або водопровідну інженерну систему. Ця система буде чудово працювати влітку, але що зробити, якщо хочеться жити в заміському будинку і навесні, і взимку, і восени? Слід укладати трубопровід нижче рівня промерзання ґрунту, застосовувати теплоізоляцію та використовувати обігрів труб. Щоб обігріти пластикові труби, потрібно використовувати нагрівальний кабель. Це може бути саморегулюючий нагрівальний кабель. Змонтувати нагрівальний кабель можна власноруч. Підключення кабелю самостійно можна виконати у процесі укладання труби та теплоізоляції. Саморегулюючий нагрівальний кабель BVF Heating може бути використаний для обігріву труб (каналізації, водопроводу), теплиць, сходів, пандусів, доріжок, відкритих майданчиків, дахів, водостоків, місткостей. Гнучкий саморегульований кабель можна купити потрібної довжини та потужності на відріз із комплектом муфт, терморегулятором (регулятор температури) та термодатчиками (датчик температури)</p> <p><strong>Принцип роботи саморегулюючих нагрівальних</strong>&nbsp;<strong>кабелів BVF Heating</strong></p> <p>При зниженні температури, матеріал кабелю стискається та утворюються струмопровідні доріжки з вуглецевого матеріалу. Електричний опір знижується і струм починає проходити через нагрівальний елемент, який, у свою чергу, починає виділяти тепло. Відповідно, при підвищенні температури навколишнього середовища опір матеріалу підвищується і знижується виділення теплової енергії.</p> <p>Кожна ділянка кабелю змінює свої властивості лише від конкретної температури на цій ділянці незалежно від інших ділянок кабелю. Таким чином, саморегулюючий кабель не має можливості перегрітися і перегоріти навіть при перетині кабелю.</p> <p><strong>Переваги саморегулюючого кабелю від угорського виробника BVF Heating</strong></p> <p>Нагрівальний кабель можна відрізати потрібної довжини, оскільки це не впливає на працездатність кабелю та його характеристики. Кабелі автоматично регулюють рівень виділення тепла в залежності від температури навколишнього середовища. Саморегулюючийкабель, не перегрівається і не перегорає, пристосовується до будь-яких зовнішніх умов: температура, волога, хімічні речовини, сонячні промені.</p> <p>Саморегулюючий нагрівальний кабель для водопроводу і саморегулюючий нагрівальний кабель для каналізації, які застосовують для обігріву труб, це той самий тип кабелю. Тобто саморегулюючий кабель BVF Heating, є універсальним продуктом, оскільки застосовується і для обігріву трубопроводом зовні і всередині труби, і для обігріву даху, і для обігріву місткостей, і для обігріву відкритих майданчиків і т.д. Для кожного виробу або об'єкта підбираються потрібні типи кабелю. Саморегулюючий нагрівальний кабель BVF Heating поставляється в бухтах довжиною 250 метрів.</p> <p><strong>До комплекту входить:</strong></p> <ul> <li><strong>Вилка для підключення в розетку</strong></li> <li><strong>2,5 метра живлючого кабелю</strong></li> <li><strong>Муфта</strong></li> </ul> |  |  | 30 Вт/м | Екранований |  |  |  | 10 років |  |  | 220-240 В змінного струму |  |  | від -5°C |  |  | 10 м |  |  | 300 Вт |  |  |  | 10 - 20 м | [31 empty] | 10 - 20 м | katalog/zovnishnij-obigriv/gotovi-komplekti-kabelyu/komplekt-samoregulyuyuchogo-nagrivalnogo-kabelya-bvf-10m | [13 empty] | https://ecopol.com.ua/katalog/zovnishnij-obigriv/gotovi-komplekti-kabelyu/komplekt-samoregulyuyuchogo-nagrivalnogo-kabelya-bvf-10m
1046 | BVFSR11-30 | Комплект саморегулюючого нагрівального кабеля BVF 11 м. 30Вт/м | 1 | 1003 |  | 4345 | 4997 | https://ecopol.com.ua/assets/images/products/1046/komplekt-samreg-kabel-bvf-16-25-30-35-40.webp | 15 |  | Німеччина | Угорщина | 0 | 0 | 0 | 1 |  | 5 | Нагрівальна секція є відрізком неекранованого саморегулюючого кабелю, оснащеного двометровим живильним проводом з одного боку і кінцевою муфтою з іншого. | <p><strong>Саморегулюючий кабель BVF Heating, виготовлений в Угорщині відповідно до європейських стандартів якості</strong></p> <p>Купуючи труби на дачу, людина може виконати якісну каналізаційну або водопровідну інженерну систему. Ця система буде чудово працювати влітку, але що зробити, якщо хочеться жити в заміському будинку і навесні, і взимку, і восени? Слід укладати трубопровід нижче рівня промерзання ґрунту, застосовувати теплоізоляцію та використовувати обігрів труб. Щоб обігріти пластикові труби, потрібно використовувати нагрівальний кабель. Це може бути саморегулюючий нагрівальний кабель. Змонтувати нагрівальний кабель можна власноруч. Підключення кабелю самостійно можна виконати у процесі укладання труби та теплоізоляції. Саморегулюючий нагрівальний кабель BVF Heating може бути використаний для обігріву труб (каналізації, водопроводу), теплиць, сходів, пандусів, доріжок, відкритих майданчиків, дахів, водостоків, місткостей. Гнучкий саморегульований кабель можна купити потрібної довжини та потужності на відріз із комплектом муфт, терморегулятором (регулятор температури) та термодатчиками (датчик температури)</p> <p><strong>Принцип роботи саморегулюючих нагрівальних</strong>&nbsp;<strong>кабелів BVF Heating</strong></p> <p>При зниженні температури, матеріал кабелю стискається та утворюються струмопровідні доріжки з вуглецевого матеріалу. Електричний опір знижується і струм починає проходити через нагрівальний елемент, який, у свою чергу, починає виділяти тепло. Відповідно, при підвищенні температури навколишнього середовища опір матеріалу підвищується і знижується виділення теплової енергії.</p> <p>Кожна ділянка кабелю змінює свої властивості лише від конкретної температури на цій ділянці незалежно від інших ділянок кабелю. Таким чином, саморегулюючий кабель не має можливості перегрітися і перегоріти навіть при перетині кабелю.</p> <p><strong>Переваги саморегулюючого кабелю від угорського виробника BVF Heating</strong></p> <p>Нагрівальний кабель можна відрізати потрібної довжини, оскільки це не впливає на працездатність кабелю та його характеристики. Кабелі автоматично регулюють рівень виділення тепла в залежності від температури навколишнього середовища. Саморегулюючийкабель, не перегрівається і не перегорає, пристосовується до будь-яких зовнішніх умов: температура, волога, хімічні речовини, сонячні промені.</p> <p>Саморегулюючий нагрівальний кабель для водопроводу і саморегулюючий нагрівальний кабель для каналізації, які застосовують для обігріву труб, це той самий тип кабелю. Тобто саморегулюючий кабель BVF Heating, є універсальним продуктом, оскільки застосовується і для обігріву трубопроводом зовні і всередині труби, і для обігріву даху, і для обігріву місткостей, і для обігріву відкритих майданчиків і т.д. Для кожного виробу або об'єкта підбираються потрібні типи кабелю. Саморегулюючий нагрівальний кабель BVF Heating поставляється в бухтах довжиною 250 метрів.</p> <p><strong>До комплекту входить:</strong></p> <ul> <li><strong>Вилка для підключення в розетку</strong></li> <li><strong>2,5 метра живлючого кабелю</strong></li> <li><strong>Муфта</strong></li> </ul> |  |  | 30 Вт/м | Екранований |  |  |  | 10 років |  |  | 220-240 В змінного струму |  |  | від -5°C |  |  | 11 м |  |  | 330 Вт |  |  |  | 10 - 20 м | [31 empty] | 10 - 20 м | katalog/zovnishnij-obigriv/gotovi-komplekti-kabelyu/komplekt-samoregulyuyuchogo-nagrivalnogo-kabelya-bvf-11m | [13 empty] | https://ecopol.com.ua/katalog/zovnishnij-obigriv/gotovi-komplekti-kabelyu/komplekt-samoregulyuyuchogo-nagrivalnogo-kabelya-bvf-11m
1047 | BVFSR12-30 | Комплект саморегулюючого нагрівального кабеля BVF 12 м. 30Вт/м | 1 | 1003 |  | 4685 | 5388 | https://ecopol.com.ua/assets/images/products/1047/komplekt-samreg-kabel-bvf-16-25-30-35-40.webp | 15 |  | Німеччина | Угорщина | 0 | 0 | 0 | 1 |  | 5 | Нагрівальна секція є відрізком неекранованого саморегулюючого кабелю, оснащеного двометровим живильним проводом з одного боку і кінцевою муфтою з іншого. | <p><strong>Саморегулюючий кабель BVF Heating, виготовлений в Угорщині відповідно до європейських стандартів якості</strong></p> <p>Купуючи труби на дачу, людина може виконати якісну каналізаційну або водопровідну інженерну систему. Ця система буде чудово працювати влітку, але що зробити, якщо хочеться жити в заміському будинку і навесні, і взимку, і восени? Слід укладати трубопровід нижче рівня промерзання ґрунту, застосовувати теплоізоляцію та використовувати обігрів труб. Щоб обігріти пластикові труби, потрібно використовувати нагрівальний кабель. Це може бути саморегулюючий нагрівальний кабель. Змонтувати нагрівальний кабель можна власноруч. Підключення кабелю самостійно можна виконати у процесі укладання труби та теплоізоляції. Саморегулюючий нагрівальний кабель BVF Heating може бути використаний для обігріву труб (каналізації, водопроводу), теплиць, сходів, пандусів, доріжок, відкритих майданчиків, дахів, водостоків, місткостей. Гнучкий саморегульований кабель можна купити потрібної довжини та потужності на відріз із комплектом муфт, терморегулятором (регулятор температури) та термодатчиками (датчик температури)</p> <p><strong>Принцип роботи саморегулюючих нагрівальних</strong>&nbsp;<strong>кабелів BVF Heating</strong></p> <p>При зниженні температури, матеріал кабелю стискається та утворюються струмопровідні доріжки з вуглецевого матеріалу. Електричний опір знижується і струм починає проходити через нагрівальний елемент, який, у свою чергу, починає виділяти тепло. Відповідно, при підвищенні температури навколишнього середовища опір матеріалу підвищується і знижується виділення теплової енергії.</p> <p>Кожна ділянка кабелю змінює свої властивості лише від конкретної температури на цій ділянці незалежно від інших ділянок кабелю. Таким чином, саморегулюючий кабель не має можливості перегрітися і перегоріти навіть при перетині кабелю.</p> <p><strong>Переваги саморегулюючого кабелю від угорського виробника BVF Heating</strong></p> <p>Нагрівальний кабель можна відрізати потрібної довжини, оскільки це не впливає на працездатність кабелю та його характеристики. Кабелі автоматично регулюють рівень виділення тепла в залежності від температури навколишнього середовища. Саморегулюючийкабель, не перегрівається і не перегорає, пристосовується до будь-яких зовнішніх умов: температура, волога, хімічні речовини, сонячні промені.</p> <p>Саморегулюючий нагрівальний кабель для водопроводу і саморегулюючий нагрівальний кабель для каналізації, які застосовують для обігріву труб, це той самий тип кабелю. Тобто саморегулюючий кабель BVF Heating, є універсальним продуктом, оскільки застосовується і для обігріву трубопроводом зовні і всередині труби, і для обігріву даху, і для обігріву місткостей, і для обігріву відкритих майданчиків і т.д. Для кожного виробу або об'єкта підбираються потрібні типи кабелю. Саморегулюючий нагрівальний кабель BVF Heating поставляється в бухтах довжиною 250 метрів.</p> <p><strong>До комплекту входить:</strong></p> <ul> <li><strong>Вилка для підключення в розетку</strong></li> <li><strong>2,5 метра живлючого кабелю</strong></li> <li><strong>Муфта</strong></li> </ul> |  |  | 30 Вт/м | Екранований |  |  |  | 10 років |  |  | 220-240 В змінного струму |  |  | від -5°C |  |  | 12 м |  |  | 360 Вт |  |  |  | 10 - 20 м | [31 empty] | 10 - 20 м | katalog/zovnishnij-obigriv/gotovi-komplekti-kabelyu/komplekt-samoregulyuyuchogo-nagrivalnogo-kabelya-bvf-12m | [13 empty] | https://ecopol.com.ua/katalog/zovnishnij-obigriv/gotovi-komplekti-kabelyu/komplekt-samoregulyuyuchogo-nagrivalnogo-kabelya-bvf-12m
1048 | BVFSR13-30 | Комплект саморегулюючого нагрівального кабеля BVF 13 м. 30Вт/м | 1 | 1003 |  | 5026 | 5780 | https://ecopol.com.ua/assets/images/products/1048/komplekt-samreg-kabel-bvf-16-25-30-35-40.webp | 15 |  | Німеччина | Угорщина | 0 | 0 | 0 | 1 |  | 5 | Нагрівальна секція є відрізком неекранованого саморегулюючого кабелю, оснащеного двометровим живильним проводом з одного боку і кінцевою муфтою з іншого. | <p><strong>Саморегулюючий кабель BVF Heating, виготовлений в Угорщині відповідно до європейських стандартів якості</strong></p> <p>Купуючи труби на дачу, людина може виконати якісну каналізаційну або водопровідну інженерну систему. Ця система буде чудово працювати влітку, але що зробити, якщо хочеться жити в заміському будинку і навесні, і взимку, і восени? Слід укладати трубопровід нижче рівня промерзання ґрунту, застосовувати теплоізоляцію та використовувати обігрів труб. Щоб обігріти пластикові труби, потрібно використовувати нагрівальний кабель. Це може бути саморегулюючий нагрівальний кабель. Змонтувати нагрівальний кабель можна власноруч. Підключення кабелю самостійно можна виконати у процесі укладання труби та теплоізоляції. Саморегулюючий нагрівальний кабель BVF Heating може бути використаний для обігріву труб (каналізації, водопроводу), теплиць, сходів, пандусів, доріжок, відкритих майданчиків, дахів, водостоків, місткостей. Гнучкий саморегульований кабель можна купити потрібної довжини та потужності на відріз із комплектом муфт, терморегулятором (регулятор температури) та термодатчиками (датчик температури)</p> <p><strong>Принцип роботи саморегулюючих нагрівальних</strong>&nbsp;<strong>кабелів BVF Heating</strong></p> <p>При зниженні температури, матеріал кабелю стискається та утворюються струмопровідні доріжки з вуглецевого матеріалу. Електричний опір знижується і струм починає проходити через нагрівальний елемент, який, у свою чергу, починає виділяти тепло. Відповідно, при підвищенні температури навколишнього середовища опір матеріалу підвищується і знижується виділення теплової енергії.</p> <p>Кожна ділянка кабелю змінює свої властивості лише від конкретної температури на цій ділянці незалежно від інших ділянок кабелю. Таким чином, саморегулюючий кабель не має можливості перегрітися і перегоріти навіть при перетині кабелю.</p> <p><strong>Переваги саморегулюючого кабелю від угорського виробника BVF Heating</strong></p> <p>Нагрівальний кабель можна відрізати потрібної довжини, оскільки це не впливає на працездатність кабелю та його характеристики. Кабелі автоматично регулюють рівень виділення тепла в залежності від температури навколишнього середовища. Саморегулюючийкабель, не перегрівається і не перегорає, пристосовується до будь-яких зовнішніх умов: температура, волога, хімічні речовини, сонячні промені.</p> <p>Саморегулюючий нагрівальний кабель для водопроводу і саморегулюючий нагрівальний кабель для каналізації, які застосовують для обігріву труб, це той самий тип кабелю. Тобто саморегулюючий кабель BVF Heating, є універсальним продуктом, оскільки застосовується і для обігріву трубопроводом зовні і всередині труби, і для обігріву даху, і для обігріву місткостей, і для обігріву відкритих майданчиків і т.д. Для кожного виробу або об'єкта підбираються потрібні типи кабелю. Саморегулюючий нагрівальний кабель BVF Heating поставляється в бухтах довжиною 250 метрів.</p> <p><strong>До комплекту входить:</strong></p> <ul> <li><strong>Вилка для підключення в розетку</strong></li> <li><strong>2,5 метра живлючого кабелю</strong></li> <li><strong>Муфта</strong></li> </ul> |  |  | 30 Вт/м | Екранований |  |  |  | 10 років |  |  | 220-240 В змінного струму |  |  | від -5°C |  |  | 13 м |  |  | 390 Вт |  |  |  | 10 - 20 м | [31 empty] | 10 - 20 м | katalog/zovnishnij-obigriv/gotovi-komplekti-kabelyu/komplekt-samoregulyuyuchogo-nagrivalnogo-kabelya-bvf-13m | [13 empty] | https://ecopol.com.ua/katalog/zovnishnij-obigriv/gotovi-komplekti-kabelyu/komplekt-samoregulyuyuchogo-nagrivalnogo-kabelya-bvf-13m
1049 | BVFSR14-30 | Комплект саморегулюючого нагрівального кабеля BVF 14 м. 30Вт/м | 1 | 1003 |  | 5366 | 6171 | https://ecopol.com.ua/assets/images/products/1049/komplekt-samreg-kabel-bvf-16-25-30-35-40.webp | 15 |  | Німеччина | Угорщина | 0 | 0 | 0 | 1 |  | 5 | Нагрівальна секція є відрізком неекранованого саморегулюючого кабелю, оснащеного двометровим живильним проводом з одного боку і кінцевою муфтою з іншого. | <p><strong>Саморегулюючий кабель BVF Heating, виготовлений в Угорщині відповідно до європейських стандартів якості</strong></p> <p>Купуючи труби на дачу, людина може виконати якісну каналізаційну або водопровідну інженерну систему. Ця система буде чудово працювати влітку, але що зробити, якщо хочеться жити в заміському будинку і навесні, і взимку, і восени? Слід укладати трубопровід нижче рівня промерзання ґрунту, застосовувати теплоізоляцію та використовувати обігрів труб. Щоб обігріти пластикові труби, потрібно використовувати нагрівальний кабель. Це може бути саморегулюючий нагрівальний кабель. Змонтувати нагрівальний кабель можна власноруч. Підключення кабелю самостійно можна виконати у процесі укладання труби та теплоізоляції. Саморегулюючий нагрівальний кабель BVF Heating може бути використаний для обігріву труб (каналізації, водопроводу), теплиць, сходів, пандусів, доріжок, відкритих майданчиків, дахів, водостоків, місткостей. Гнучкий саморегульований кабель можна купити потрібної довжини та потужності на відріз із комплектом муфт, терморегулятором (регулятор температури) та термодатчиками (датчик температури)</p> <p><strong>Принцип роботи саморегулюючих нагрівальних</strong>&nbsp;<strong>кабелів BVF Heating</strong></p> <p>При зниженні температури, матеріал кабелю стискається та утворюються струмопровідні доріжки з вуглецевого матеріалу. Електричний опір знижується і струм починає проходити через нагрівальний елемент, який, у свою чергу, починає виділяти тепло. Відповідно, при підвищенні температури навколишнього середовища опір матеріалу підвищується і знижується виділення теплової енергії.</p> <p>Кожна ділянка кабелю змінює свої властивості лише від конкретної температури на цій ділянці незалежно від інших ділянок кабелю. Таким чином, саморегулюючий кабель не має можливості перегрітися і перегоріти навіть при перетині кабелю.</p> <p><strong>Переваги саморегулюючого кабелю від угорського виробника BVF Heating</strong></p> <p>Нагрівальний кабель можна відрізати потрібної довжини, оскільки це не впливає на працездатність кабелю та його характеристики. Кабелі автоматично регулюють рівень виділення тепла в залежності від температури навколишнього середовища. Саморегулюючийкабель, не перегрівається і не перегорає, пристосовується до будь-яких зовнішніх умов: температура, волога, хімічні речовини, сонячні промені.</p> <p>Саморегулюючий нагрівальний кабель для водопроводу і саморегулюючий нагрівальний кабель для каналізації, які застосовують для обігріву труб, це той самий тип кабелю. Тобто саморегулюючий кабель BVF Heating, є універсальним продуктом, оскільки застосовується і для обігріву трубопроводом зовні і всередині труби, і для обігріву даху, і для обігріву місткостей, і для обігріву відкритих майданчиків і т.д. Для кожного виробу або об'єкта підбираються потрібні типи кабелю. Саморегулюючий нагрівальний кабель BVF Heating поставляється в бухтах довжиною 250 метрів.</p> <p><strong>До комплекту входить:</strong></p> <ul> <li><strong>Вилка для підключення в розетку</strong></li> <li><strong>2,5 метра живлючого кабелю</strong></li> <li><strong>Муфта</strong></li> </ul> |  |  | 30 Вт/м | Екранований |  |  |  | 10 років |  |  | 220-240 В змінного струму |  |  | від -5°C |  |  | 14 м |  |  | 420 Вт |  |  |  | 10 - 20 м | [31 empty] | 10 - 20 м | katalog/zovnishnij-obigriv/gotovi-komplekti-kabelyu/komplekt-samoregulyuyuchogo-nagrivalnogo-kabelya-bvf-14m | [13 empty] | https://ecopol.com.ua/katalog/zovnishnij-obigriv/gotovi-komplekti-kabelyu/komplekt-samoregulyuyuchogo-nagrivalnogo-kabelya-bvf-14m
1050 | BVFSR15-30 | Комплект саморегулюючого нагрівального кабеля BVF 15 м. 30Вт/м | 1 | 1003 |  | 5706 | 6562 | https://ecopol.com.ua/assets/images/products/1050/komplekt-samreg-kabel-bvf-16-25-30-35-40.webp | 15 |  | Німеччина | Угорщина | 0 | 0 | 0 | 1 |  | 5 | Нагрівальна секція є відрізком неекранованого саморегулюючого кабелю, оснащеного двометровим живильним проводом з одного боку і кінцевою муфтою з іншого. | <p><strong>Саморегулюючий кабель BVF Heating, виготовлений в Угорщині відповідно до європейських стандартів якості</strong></p> <p>Купуючи труби на дачу, людина може виконати якісну каналізаційну або водопровідну інженерну систему. Ця система буде чудово працювати влітку, але що зробити, якщо хочеться жити в заміському будинку і навесні, і взимку, і восени? Слід укладати трубопровід нижче рівня промерзання ґрунту, застосовувати теплоізоляцію та використовувати обігрів труб. Щоб обігріти пластикові труби, потрібно використовувати нагрівальний кабель. Це може бути саморегулюючий нагрівальний кабель. Змонтувати нагрівальний кабель можна власноруч. Підключення кабелю самостійно можна виконати у процесі укладання труби та теплоізоляції. Саморегулюючий нагрівальний кабель BVF Heating може бути використаний для обігріву труб (каналізації, водопроводу), теплиць, сходів, пандусів, доріжок, відкритих майданчиків, дахів, водостоків, місткостей. Гнучкий саморегульований кабель можна купити потрібної довжини та потужності на відріз із комплектом муфт, терморегулятором (регулятор температури) та термодатчиками (датчик температури)</p> <p><strong>Принцип роботи саморегулюючих нагрівальних</strong>&nbsp;<strong>кабелів BVF Heating</strong></p> <p>При зниженні температури, матеріал кабелю стискається та утворюються струмопровідні доріжки з вуглецевого матеріалу. Електричний опір знижується і струм починає проходити через нагрівальний елемент, який, у свою чергу, починає виділяти тепло. Відповідно, при підвищенні температури навколишнього середовища опір матеріалу підвищується і знижується виділення теплової енергії.</p> <p>Кожна ділянка кабелю змінює свої властивості лише від конкретної температури на цій ділянці незалежно від інших ділянок кабелю. Таким чином, саморегулюючий кабель не має можливості перегрітися і перегоріти навіть при перетині кабелю.</p> <p><strong>Переваги саморегулюючого кабелю від угорського виробника BVF Heating</strong></p> <p>Нагрівальний кабель можна відрізати потрібної довжини, оскільки це не впливає на працездатність кабелю та його характеристики. Кабелі автоматично регулюють рівень виділення тепла в залежності від температури навколишнього середовища. Саморегулюючийкабель, не перегрівається і не перегорає, пристосовується до будь-яких зовнішніх умов: температура, волога, хімічні речовини, сонячні промені.</p> <p>Саморегулюючий нагрівальний кабель для водопроводу і саморегулюючий нагрівальний кабель для каналізації, які застосовують для обігріву труб, це той самий тип кабелю. Тобто саморегулюючий кабель BVF Heating, є універсальним продуктом, оскільки застосовується і для обігріву трубопроводом зовні і всередині труби, і для обігріву даху, і для обігріву місткостей, і для обігріву відкритих майданчиків і т.д. Для кожного виробу або об'єкта підбираються потрібні типи кабелю. Саморегулюючий нагрівальний кабель BVF Heating поставляється в бухтах довжиною 250 метрів.</p> <p><strong>До комплекту входить:</strong></p> <ul> <li><strong>Вилка для підключення в розетку</strong></li> <li><strong>2,5 метра живлючого кабелю</strong></li> <li><strong>Муфта</strong></li> </ul> |  |  | 30 Вт/м | Екранований |  |  |  | 10 років |  |  | 220-240 В змінного струму |  |  | від -5°C |  |  | 15 м |  |  | 450 Вт |  |  |  | 10 - 20 м | [31 empty] | 10 - 20 м | katalog/zovnishnij-obigriv/gotovi-komplekti-kabelyu/komplekt-samoregulyuyuchogo-nagrivalnogo-kabelya-bvf-15m | [13 empty] | https://ecopol.com.ua/katalog/zovnishnij-obigriv/gotovi-komplekti-kabelyu/komplekt-samoregulyuyuchogo-nagrivalnogo-kabelya-bvf-15m
1051 | BVFSR2-30 | Комплект саморегулюючого нагрівального кабеля BVF 2 м. 30Вт/м | 1 | 1003 |  | 1283 | 1475 | https://ecopol.com.ua/assets/images/products/1051/komplekt-samreg-kabel-bvf-16-25-30-35-40.webp | 15 |  | Німеччина | Угорщина | 0 | 0 | 0 | 1 |  | 5 | Нагрівальна секція є відрізком неекранованого саморегулюючого кабелю, оснащеного двометровим живильним проводом з одного боку і кінцевою муфтою з іншого. | <p><strong>Саморегулюючий кабель BVF Heating, виготовлений в Угорщині відповідно до європейських стандартів якості</strong></p> <p>Купуючи труби на дачу, людина може виконати якісну каналізаційну або водопровідну інженерну систему. Ця система буде чудово працювати влітку, але що зробити, якщо хочеться жити в заміському будинку і навесні, і взимку, і восени? Слід укладати трубопровід нижче рівня промерзання ґрунту, застосовувати теплоізоляцію та використовувати обігрів труб. Щоб обігріти пластикові труби, потрібно використовувати нагрівальний кабель. Це може бути саморегулюючий нагрівальний кабель. Змонтувати нагрівальний кабель можна власноруч. Підключення кабелю самостійно можна виконати у процесі укладання труби та теплоізоляції. Саморегулюючий нагрівальний кабель BVF Heating може бути використаний для обігріву труб (каналізації, водопроводу), теплиць, сходів, пандусів, доріжок, відкритих майданчиків, дахів, водостоків, місткостей. Гнучкий саморегульований кабель можна купити потрібної довжини та потужності на відріз із комплектом муфт, терморегулятором (регулятор температури) та термодатчиками (датчик температури)</p> <p><strong>Принцип роботи саморегулюючих нагрівальних</strong>&nbsp;<strong>кабелів BVF Heating</strong></p> <p>При зниженні температури, матеріал кабелю стискається та утворюються струмопровідні доріжки з вуглецевого матеріалу. Електричний опір знижується і струм починає проходити через нагрівальний елемент, який, у свою чергу, починає виділяти тепло. Відповідно, при підвищенні температури навколишнього середовища опір матеріалу підвищується і знижується виділення теплової енергії.</p> <p>Кожна ділянка кабелю змінює свої властивості лише від конкретної температури на цій ділянці незалежно від інших ділянок кабелю. Таким чином, саморегулюючий кабель не має можливості перегрітися і перегоріти навіть при перетині кабелю.</p> <p><strong>Переваги саморегулюючого кабелю від угорського виробника BVF Heating</strong></p> <p>Нагрівальний кабель можна відрізати потрібної довжини, оскільки це не впливає на працездатність кабелю та його характеристики. Кабелі автоматично регулюють рівень виділення тепла в залежності від температури навколишнього середовища. Саморегулюючийкабель, не перегрівається і не перегорає, пристосовується до будь-яких зовнішніх умов: температура, волога, хімічні речовини, сонячні промені.</p> <p>Саморегулюючий нагрівальний кабель для водопроводу і саморегулюючий нагрівальний кабель для каналізації, які застосовують для обігріву труб, це той самий тип кабелю. Тобто саморегулюючий кабель BVF Heating, є універсальним продуктом, оскільки застосовується і для обігріву трубопроводом зовні і всередині труби, і для обігріву даху, і для обігріву місткостей, і для обігріву відкритих майданчиків і т.д. Для кожного виробу або об'єкта підбираються потрібні типи кабелю. Саморегулюючий нагрівальний кабель BVF Heating поставляється в бухтах довжиною 250 метрів.</p> <p><strong>До комплекту входить:</strong></p> <ul> <li><strong>Вилка для підключення в розетку</strong></li> <li><strong>2,5 метра живлючого кабелю</strong></li> <li><strong>Муфта</strong></li> </ul> |  |  | 30 Вт/м | Екранований |  |  |  | 10 років |  |  | 220-240 В змінного струму |  |  | від -5°C |  |  | 2 м |  |  | 60 Вт |  |  |  | менше 10 м | [31 empty] | менше 10 м | katalog/zovnishnij-obigriv/gotovi-komplekti-kabelyu/komplekt-samoregulyuyuchogo-nagrivalnogo-kabelya-bvf-2m | [13 empty] | https://ecopol.com.ua/katalog/zovnishnij-obigriv/gotovi-komplekti-kabelyu/komplekt-samoregulyuyuchogo-nagrivalnogo-kabelya-bvf-2m
1052 | BVFSR3-30 | Комплект саморегулюючого нагрівального кабеля BVF 3 м. 30Вт/м | 1 | 1003 |  | 1624 | 1868 | https://ecopol.com.ua/assets/images/products/1052/komplekt-samreg-kabel-bvf-16-25-30-35-40.webp | 15 |  | Німеччина | Угорщина | 0 | 0 | 0 | 1 |  | 5 | Нагрівальна секція є відрізком неекранованого саморегулюючого кабелю, оснащеного двометровим живильним проводом з одного боку і кінцевою муфтою з іншого. | <p><strong>Саморегулюючий кабель BVF Heating, виготовлений в Угорщині відповідно до європейських стандартів якості</strong></p> <p>Купуючи труби на дачу, людина може виконати якісну каналізаційну або водопровідну інженерну систему. Ця система буде чудово працювати влітку, але що зробити, якщо хочеться жити в заміському будинку і навесні, і взимку, і восени? Слід укладати трубопровід нижче рівня промерзання ґрунту, застосовувати теплоізоляцію та використовувати обігрів труб. Щоб обігріти пластикові труби, потрібно використовувати нагрівальний кабель. Це може бути саморегулюючий нагрівальний кабель. Змонтувати нагрівальний кабель можна власноруч. Підключення кабелю самостійно можна виконати у процесі укладання труби та теплоізоляції. Саморегулюючий нагрівальний кабель BVF Heating може бути використаний для обігріву труб (каналізації, водопроводу), теплиць, сходів, пандусів, доріжок, відкритих майданчиків, дахів, водостоків, місткостей. Гнучкий саморегульований кабель можна купити потрібної довжини та потужності на відріз із комплектом муфт, терморегулятором (регулятор температури) та термодатчиками (датчик температури)</p> <p><strong>Принцип роботи саморегулюючих нагрівальних</strong>&nbsp;<strong>кабелів BVF Heating</strong></p> <p>При зниженні температури, матеріал кабелю стискається та утворюються струмопровідні доріжки з вуглецевого матеріалу. Електричний опір знижується і струм починає проходити через нагрівальний елемент, який, у свою чергу, починає виділяти тепло. Відповідно, при підвищенні температури навколишнього середовища опір матеріалу підвищується і знижується виділення теплової енергії.</p> <p>Кожна ділянка кабелю змінює свої властивості лише від конкретної температури на цій ділянці незалежно від інших ділянок кабелю. Таким чином, саморегулюючий кабель не має можливості перегрітися і перегоріти навіть при перетині кабелю.</p> <p><strong>Переваги саморегулюючого кабелю від угорського виробника BVF Heating</strong></p> <p>Нагрівальний кабель можна відрізати потрібної довжини, оскільки це не впливає на працездатність кабелю та його характеристики. Кабелі автоматично регулюють рівень виділення тепла в залежності від температури навколишнього середовища. Саморегулюючийкабель, не перегрівається і не перегорає, пристосовується до будь-яких зовнішніх умов: температура, волога, хімічні речовини, сонячні промені.</p> <p>Саморегулюючий нагрівальний кабель для водопроводу і саморегулюючий нагрівальний кабель для каналізації, які застосовують для обігріву труб, це той самий тип кабелю. Тобто саморегулюючий кабель BVF Heating, є універсальним продуктом, оскільки застосовується і для обігріву трубопроводом зовні і всередині труби, і для обігріву даху, і для обігріву місткостей, і для обігріву відкритих майданчиків і т.д. Для кожного виробу або об'єкта підбираються потрібні типи кабелю. Саморегулюючий нагрівальний кабель BVF Heating поставляється в бухтах довжиною 250 метрів.</p> <p><strong>До комплекту входить:</strong></p> <ul> <li><strong>Вилка для підключення в розетку</strong></li> <li><strong>2,5 метра живлючого кабелю</strong></li> <li><strong>Муфта</strong></li> </ul> |  |  | 30 Вт/м | Екранований |  |  |  | 10 років |  |  | 220-240 В змінного струму |  |  | від -5°C |  |  | 3 м |  |  | 90 Вт |  |  |  | менше 10 м | [31 empty] | менше 10 м | katalog/zovnishnij-obigriv/gotovi-komplekti-kabelyu/komplekt-samoregulyuyuchogo-nagrivalnogo-kabelya-bvf-3m | [13 empty] | https://ecopol.com.ua/katalog/zovnishnij-obigriv/gotovi-komplekti-kabelyu/komplekt-samoregulyuyuchogo-nagrivalnogo-kabelya-bvf-3m
1053 | BVFSR4-30 | Комплект саморегулюючого нагрівального кабеля BVF 4 м. 30Вт/м | 1 | 1003 |  | 1964 | 2259 | https://ecopol.com.ua/assets/images/products/1053/komplekt-samreg-kabel-bvf-16-25-30-35-40.webp | 15 |  | Німеччина | Угорщина | 0 | 0 | 0 | 1 |  | 5 | Нагрівальна секція є відрізком неекранованого саморегулюючого кабелю, оснащеного двометровим живильним проводом з одного боку і кінцевою муфтою з іншого. | <p><strong>Саморегулюючий кабель BVF Heating, виготовлений в Угорщині відповідно до європейських стандартів якості</strong></p> <p>Купуючи труби на дачу, людина може виконати якісну каналізаційну або водопровідну інженерну систему. Ця система буде чудово працювати влітку, але що зробити, якщо хочеться жити в заміському будинку і навесні, і взимку, і восени? Слід укладати трубопровід нижче рівня промерзання ґрунту, застосовувати теплоізоляцію та використовувати обігрів труб. Щоб обігріти пластикові труби, потрібно використовувати нагрівальний кабель. Це може бути саморегулюючий нагрівальний кабель. Змонтувати нагрівальний кабель можна власноруч. Підключення кабелю самостійно можна виконати у процесі укладання труби та теплоізоляції. Саморегулюючий нагрівальний кабель BVF Heating може бути використаний для обігріву труб (каналізації, водопроводу), теплиць, сходів, пандусів, доріжок, відкритих майданчиків, дахів, водостоків, місткостей. Гнучкий саморегульований кабель можна купити потрібної довжини та потужності на відріз із комплектом муфт, терморегулятором (регулятор температури) та термодатчиками (датчик температури)</p> <p><strong>Принцип роботи саморегулюючих нагрівальних</strong>&nbsp;<strong>кабелів BVF Heating</strong></p> <p>При зниженні температури, матеріал кабелю стискається та утворюються струмопровідні доріжки з вуглецевого матеріалу. Електричний опір знижується і струм починає проходити через нагрівальний елемент, який, у свою чергу, починає виділяти тепло. Відповідно, при підвищенні температури навколишнього середовища опір матеріалу підвищується і знижується виділення теплової енергії.</p> <p>Кожна ділянка кабелю змінює свої властивості лише від конкретної температури на цій ділянці незалежно від інших ділянок кабелю. Таким чином, саморегулюючий кабель не має можливості перегрітися і перегоріти навіть при перетині кабелю.</p> <p><strong>Переваги саморегулюючого кабелю від угорського виробника BVF Heating</strong></p> <p>Нагрівальний кабель можна відрізати потрібної довжини, оскільки це не впливає на працездатність кабелю та його характеристики. Кабелі автоматично регулюють рівень виділення тепла в залежності від температури навколишнього середовища. Саморегулюючийкабель, не перегрівається і не перегорає, пристосовується до будь-яких зовнішніх умов: температура, волога, хімічні речовини, сонячні промені.</p> <p>Саморегулюючий нагрівальний кабель для водопроводу і саморегулюючий нагрівальний кабель для каналізації, які застосовують для обігріву труб, це той самий тип кабелю. Тобто саморегулюючий кабель BVF Heating, є універсальним продуктом, оскільки застосовується і для обігріву трубопроводом зовні і всередині труби, і для обігріву даху, і для обігріву місткостей, і для обігріву відкритих майданчиків і т.д. Для кожного виробу або об'єкта підбираються потрібні типи кабелю. Саморегулюючий нагрівальний кабель BVF Heating поставляється в бухтах довжиною 250 метрів.</p> <p><strong>До комплекту входить:</strong></p> <ul> <li><strong>Вилка для підключення в розетку</strong></li> <li><strong>2,5 метра живлючого кабелю</strong></li> <li><strong>Муфта</strong></li> </ul> |  |  | 30 Вт/м | Екранований |  |  |  | 10 років |  |  | 220-240 В змінного струму |  |  | від -5°C |  |  | 4 м |  |  | 120 Вт |  |  |  | менше 10 м | [31 empty] | менше 10 м | katalog/zovnishnij-obigriv/gotovi-komplekti-kabelyu/komplekt-samoregulyuyuchogo-nagrivalnogo-kabelya-bvf-4m | [13 empty] | https://ecopol.com.ua/katalog/zovnishnij-obigriv/gotovi-komplekti-kabelyu/komplekt-samoregulyuyuchogo-nagrivalnogo-kabelya-bvf-4m
1054 | BVFSR5-30 | Комплект саморегулюючого нагрівального кабеля BVF 5 м. 30Вт/м | 1 | 1003 |  | 2304 | 2650 | https://ecopol.com.ua/assets/images/products/1054/komplekt-samreg-kabel-bvf-16-25-30-35-40.webp | 15 |  | Німеччина | Угорщина | 0 | 0 | 0 | 1 |  | 5 | Нагрівальна секція є відрізком неекранованого саморегулюючого кабелю, оснащеного двометровим живильним проводом з одного боку і кінцевою муфтою з іншого. | <p><strong>Саморегулюючий кабель BVF Heating, виготовлений в Угорщині відповідно до європейських стандартів якості</strong></p> <p>Купуючи труби на дачу, людина може виконати якісну каналізаційну або водопровідну інженерну систему. Ця система буде чудово працювати влітку, але що зробити, якщо хочеться жити в заміському будинку і навесні, і взимку, і восени? Слід укладати трубопровід нижче рівня промерзання ґрунту, застосовувати теплоізоляцію та використовувати обігрів труб. Щоб обігріти пластикові труби, потрібно використовувати нагрівальний кабель. Це може бути саморегулюючий нагрівальний кабель. Змонтувати нагрівальний кабель можна власноруч. Підключення кабелю самостійно можна виконати у процесі укладання труби та теплоізоляції. Саморегулюючий нагрівальний кабель BVF Heating може бути використаний для обігріву труб (каналізації, водопроводу), теплиць, сходів, пандусів, доріжок, відкритих майданчиків, дахів, водостоків, місткостей. Гнучкий саморегульований кабель можна купити потрібної довжини та потужності на відріз із комплектом муфт, терморегулятором (регулятор температури) та термодатчиками (датчик температури)</p> <p><strong>Принцип роботи саморегулюючих нагрівальних</strong>&nbsp;<strong>кабелів BVF Heating</strong></p> <p>При зниженні температури, матеріал кабелю стискається та утворюються струмопровідні доріжки з вуглецевого матеріалу. Електричний опір знижується і струм починає проходити через нагрівальний елемент, який, у свою чергу, починає виділяти тепло. Відповідно, при підвищенні температури навколишнього середовища опір матеріалу підвищується і знижується виділення теплової енергії.</p> <p>Кожна ділянка кабелю змінює свої властивості лише від конкретної температури на цій ділянці незалежно від інших ділянок кабелю. Таким чином, саморегулюючий кабель не має можливості перегрітися і перегоріти навіть при перетині кабелю.</p> <p><strong>Переваги саморегулюючого кабелю від угорського виробника BVF Heating</strong></p> <p>Нагрівальний кабель можна відрізати потрібної довжини, оскільки це не впливає на працездатність кабелю та його характеристики. Кабелі автоматично регулюють рівень виділення тепла в залежності від температури навколишнього середовища. Саморегулюючийкабель, не перегрівається і не перегорає, пристосовується до будь-яких зовнішніх умов: температура, волога, хімічні речовини, сонячні промені.</p> <p>Саморегулюючий нагрівальний кабель для водопроводу і саморегулюючий нагрівальний кабель для каналізації, які застосовують для обігріву труб, це той самий тип кабелю. Тобто саморегулюючий кабель BVF Heating, є універсальним продуктом, оскільки застосовується і для обігріву трубопроводом зовні і всередині труби, і для обігріву даху, і для обігріву місткостей, і для обігріву відкритих майданчиків і т.д. Для кожного виробу або об'єкта підбираються потрібні типи кабелю. Саморегулюючий нагрівальний кабель BVF Heating поставляється в бухтах довжиною 250 метрів.</p> <p><strong>До комплекту входить:</strong></p> <ul> <li><strong>Вилка для підключення в розетку</strong></li> <li><strong>2,5 метра живлючого кабелю</strong></li> <li><strong>Муфта</strong></li> </ul> |  |  | 30 Вт/м | Екранований |  |  |  | 10 років |  |  | 220-240 В змінного струму |  |  | від -5°C |  |  | 5 м |  |  | 150 Вт |  |  |  | менше 10 м | [31 empty] | менше 10 м | katalog/zovnishnij-obigriv/gotovi-komplekti-kabelyu/komplekt-samoregulyuyuchogo-nagrivalnogo-kabelya-bvf-5m | [13 empty] | https://ecopol.com.ua/katalog/zovnishnij-obigriv/gotovi-komplekti-kabelyu/komplekt-samoregulyuyuchogo-nagrivalnogo-kabelya-bvf-5m
1055 | BVFSR6-30 | Комплект саморегулюючого нагрівального кабеля BVF 6 м. 30Вт/м | 1 | 1003 |  | 2644 | 3041 | https://ecopol.com.ua/assets/images/products/1055/komplekt-samreg-kabel-bvf-16-25-30-35-40.webp | 15 |  | Німеччина | Угорщина | 0 | 0 | 0 | 1 |  | 5 | Нагрівальна секція є відрізком неекранованого саморегулюючого кабелю, оснащеного двометровим живильним проводом з одного боку і кінцевою муфтою з іншого. | <p><strong>Саморегулюючий кабель BVF Heating, виготовлений в Угорщині відповідно до європейських стандартів якості</strong></p> <p>Купуючи труби на дачу, людина може виконати якісну каналізаційну або водопровідну інженерну систему. Ця система буде чудово працювати влітку, але що зробити, якщо хочеться жити в заміському будинку і навесні, і взимку, і восени? Слід укладати трубопровід нижче рівня промерзання ґрунту, застосовувати теплоізоляцію та використовувати обігрів труб. Щоб обігріти пластикові труби, потрібно використовувати нагрівальний кабель. Це може бути саморегулюючий нагрівальний кабель. Змонтувати нагрівальний кабель можна власноруч. Підключення кабелю самостійно можна виконати у процесі укладання труби та теплоізоляції. Саморегулюючий нагрівальний кабель BVF Heating може бути використаний для обігріву труб (каналізації, водопроводу), теплиць, сходів, пандусів, доріжок, відкритих майданчиків, дахів, водостоків, місткостей. Гнучкий саморегульований кабель можна купити потрібної довжини та потужності на відріз із комплектом муфт, терморегулятором (регулятор температури) та термодатчиками (датчик температури)</p> <p><strong>Принцип роботи саморегулюючих нагрівальних</strong>&nbsp;<strong>кабелів BVF Heating</strong></p> <p>При зниженні температури, матеріал кабелю стискається та утворюються струмопровідні доріжки з вуглецевого матеріалу. Електричний опір знижується і струм починає проходити через нагрівальний елемент, який, у свою чергу, починає виділяти тепло. Відповідно, при підвищенні температури навколишнього середовища опір матеріалу підвищується і знижується виділення теплової енергії.</p> <p>Кожна ділянка кабелю змінює свої властивості лише від конкретної температури на цій ділянці незалежно від інших ділянок кабелю. Таким чином, саморегулюючий кабель не має можливості перегрітися і перегоріти навіть при перетині кабелю.</p> <p><strong>Переваги саморегулюючого кабелю від угорського виробника BVF Heating</strong></p> <p>Нагрівальний кабель можна відрізати потрібної довжини, оскільки це не впливає на працездатність кабелю та його характеристики. Кабелі автоматично регулюють рівень виділення тепла в залежності від температури навколишнього середовища. Саморегулюючийкабель, не перегрівається і не перегорає, пристосовується до будь-яких зовнішніх умов: температура, волога, хімічні речовини, сонячні промені.</p> <p>Саморегулюючий нагрівальний кабель для водопроводу і саморегулюючий нагрівальний кабель для каналізації, які застосовують для обігріву труб, це той самий тип кабелю. Тобто саморегулюючий кабель BVF Heating, є універсальним продуктом, оскільки застосовується і для обігріву трубопроводом зовні і всередині труби, і для обігріву даху, і для обігріву місткостей, і для обігріву відкритих майданчиків і т.д. Для кожного виробу або об'єкта підбираються потрібні типи кабелю. Саморегулюючий нагрівальний кабель BVF Heating поставляється в бухтах довжиною 250 метрів.</p> <p><strong>До комплекту входить:</strong></p> <ul> <li><strong>Вилка для підключення в розетку</strong></li> <li><strong>2,5 метра живлючого кабелю</strong></li> <li><strong>Муфта</strong></li> </ul> |  |  | 30 Вт/м | Екранований |  |  |  | 10 років |  |  | 220-240 В змінного струму |  |  | від -5°C |  |  | 6 м |  |  | 180 Вт |  |  |  | менше 10 м | [31 empty] | менше 10 м | katalog/zovnishnij-obigriv/gotovi-komplekti-kabelyu/komplekt-samoregulyuyuchogo-nagrivalnogo-kabelya-bvf-6m | [13 empty] | https://ecopol.com.ua/katalog/zovnishnij-obigriv/gotovi-komplekti-kabelyu/komplekt-samoregulyuyuchogo-nagrivalnogo-kabelya-bvf-6m
1056 | BVFSR7-30 | Комплект саморегулюючого нагрівального кабеля BVF 7 м. 30Вт/м | 1 | 1003 |  | 2984 | 3432 | https://ecopol.com.ua/assets/images/products/1056/komplekt-samreg-kabel-bvf-16-25-30-35-40.webp | 15 |  | Німеччина | Угорщина | 0 | 0 | 0 | 1 |  | 5 | Нагрівальна секція є відрізком неекранованого саморегулюючого кабелю, оснащеного двометровим живильним проводом з одного боку і кінцевою муфтою з іншого. | <p><strong>Саморегулюючий кабель BVF Heating, виготовлений в Угорщині відповідно до європейських стандартів якості</strong></p> <p>Купуючи труби на дачу, людина може виконати якісну каналізаційну або водопровідну інженерну систему. Ця система буде чудово працювати влітку, але що зробити, якщо хочеться жити в заміському будинку і навесні, і взимку, і восени? Слід укладати трубопровід нижче рівня промерзання ґрунту, застосовувати теплоізоляцію та використовувати обігрів труб. Щоб обігріти пластикові труби, потрібно використовувати нагрівальний кабель. Це може бути саморегулюючий нагрівальний кабель. Змонтувати нагрівальний кабель можна власноруч. Підключення кабелю самостійно можна виконати у процесі укладання труби та теплоізоляції. Саморегулюючий нагрівальний кабель BVF Heating може бути використаний для обігріву труб (каналізації, водопроводу), теплиць, сходів, пандусів, доріжок, відкритих майданчиків, дахів, водостоків, місткостей. Гнучкий саморегульований кабель можна купити потрібної довжини та потужності на відріз із комплектом муфт, терморегулятором (регулятор температури) та термодатчиками (датчик температури)</p> <p><strong>Принцип роботи саморегулюючих нагрівальних</strong>&nbsp;<strong>кабелів BVF Heating</strong></p> <p>При зниженні температури, матеріал кабелю стискається та утворюються струмопровідні доріжки з вуглецевого матеріалу. Електричний опір знижується і струм починає проходити через нагрівальний елемент, який, у свою чергу, починає виділяти тепло. Відповідно, при підвищенні температури навколишнього середовища опір матеріалу підвищується і знижується виділення теплової енергії.</p> <p>Кожна ділянка кабелю змінює свої властивості лише від конкретної температури на цій ділянці незалежно від інших ділянок кабелю. Таким чином, саморегулюючий кабель не має можливості перегрітися і перегоріти навіть при перетині кабелю.</p> <p><strong>Переваги саморегулюючого кабелю від угорського виробника BVF Heating</strong></p> <p>Нагрівальний кабель можна відрізати потрібної довжини, оскільки це не впливає на працездатність кабелю та його характеристики. Кабелі автоматично регулюють рівень виділення тепла в залежності від температури навколишнього середовища. Саморегулюючийкабель, не перегрівається і не перегорає, пристосовується до будь-яких зовнішніх умов: температура, волога, хімічні речовини, сонячні промені.</p> <p>Саморегулюючий нагрівальний кабель для водопроводу і саморегулюючий нагрівальний кабель для каналізації, які застосовують для обігріву труб, це той самий тип кабелю. Тобто саморегулюючий кабель BVF Heating, є універсальним продуктом, оскільки застосовується і для обігріву трубопроводом зовні і всередині труби, і для обігріву даху, і для обігріву місткостей, і для обігріву відкритих майданчиків і т.д. Для кожного виробу або об'єкта підбираються потрібні типи кабелю. Саморегулюючий нагрівальний кабель BVF Heating поставляється в бухтах довжиною 250 метрів.</p> <p><strong>До комплекту входить:</strong></p> <ul> <li><strong>Вилка для підключення в розетку</strong></li> <li><strong>2,5 метра живлючого кабелю</strong></li> <li><strong>Муфта</strong></li> </ul> |  |  | 30 Вт/м | Екранований |  |  |  | 10 років |  |  | 220-240 В змінного струму |  |  | від -5°C |  |  | 7 м |  |  | 210 Вт |  |  |  | менше 10 м | [31 empty] | менше 10 м | katalog/zovnishnij-obigriv/gotovi-komplekti-kabelyu/komplekt-samoregulyuyuchogo-nagrivalnogo-kabelya-bvf-7m | [13 empty] | https://ecopol.com.ua/katalog/zovnishnij-obigriv/gotovi-komplekti-kabelyu/komplekt-samoregulyuyuchogo-nagrivalnogo-kabelya-bvf-7m
1057 | BVFSR8-30 | Комплект саморегулюючого нагрівального кабеля BVF 8 м. 30Вт/м | 1 | 1003 |  | 3325 | 3824 | https://ecopol.com.ua/assets/images/products/1057/komplekt-samreg-kabel-bvf-16-25-30-35-40.webp | 15 |  | Німеччина | Угорщина | 0 | 0 | 0 | 1 |  | 5 | Нагрівальна секція є відрізком неекранованого саморегулюючого кабелю, оснащеного двометровим живильним проводом з одного боку і кінцевою муфтою з іншого. | <p><strong>Саморегулюючий кабель BVF Heating, виготовлений в Угорщині відповідно до європейських стандартів якості</strong></p> <p>Купуючи труби на дачу, людина може виконати якісну каналізаційну або водопровідну інженерну систему. Ця система буде чудово працювати влітку, але що зробити, якщо хочеться жити в заміському будинку і навесні, і взимку, і восени? Слід укладати трубопровід нижче рівня промерзання ґрунту, застосовувати теплоізоляцію та використовувати обігрів труб. Щоб обігріти пластикові труби, потрібно використовувати нагрівальний кабель. Це може бути саморегулюючий нагрівальний кабель. Змонтувати нагрівальний кабель можна власноруч. Підключення кабелю самостійно можна виконати у процесі укладання труби та теплоізоляції. Саморегулюючий нагрівальний кабель BVF Heating може бути використаний для обігріву труб (каналізації, водопроводу), теплиць, сходів, пандусів, доріжок, відкритих майданчиків, дахів, водостоків, місткостей. Гнучкий саморегульований кабель можна купити потрібної довжини та потужності на відріз із комплектом муфт, терморегулятором (регулятор температури) та термодатчиками (датчик температури)</p> <p><strong>Принцип роботи саморегулюючих нагрівальних</strong>&nbsp;<strong>кабелів BVF Heating</strong></p> <p>При зниженні температури, матеріал кабелю стискається та утворюються струмопровідні доріжки з вуглецевого матеріалу. Електричний опір знижується і струм починає проходити через нагрівальний елемент, який, у свою чергу, починає виділяти тепло. Відповідно, при підвищенні температури навколишнього середовища опір матеріалу підвищується і знижується виділення теплової енергії.</p> <p>Кожна ділянка кабелю змінює свої властивості лише від конкретної температури на цій ділянці незалежно від інших ділянок кабелю. Таким чином, саморегулюючий кабель не має можливості перегрітися і перегоріти навіть при перетині кабелю.</p> <p><strong>Переваги саморегулюючого кабелю від угорського виробника BVF Heating</strong></p> <p>Нагрівальний кабель можна відрізати потрібної довжини, оскільки це не впливає на працездатність кабелю та його характеристики. Кабелі автоматично регулюють рівень виділення тепла в залежності від температури навколишнього середовища. Саморегулюючийкабель, не перегрівається і не перегорає, пристосовується до будь-яких зовнішніх умов: температура, волога, хімічні речовини, сонячні промені.</p> <p>Саморегулюючий нагрівальний кабель для водопроводу і саморегулюючий нагрівальний кабель для каналізації, які застосовують для обігріву труб, це той самий тип кабелю. Тобто саморегулюючий кабель BVF Heating, є універсальним продуктом, оскільки застосовується і для обігріву трубопроводом зовні і всередині труби, і для обігріву даху, і для обігріву місткостей, і для обігріву відкритих майданчиків і т.д. Для кожного виробу або об'єкта підбираються потрібні типи кабелю. Саморегулюючий нагрівальний кабель BVF Heating поставляється в бухтах довжиною 250 метрів.</p> <p><strong>До комплекту входить:</strong></p> <ul> <li><strong>Вилка для підключення в розетку</strong></li> <li><strong>2,5 метра живлючого кабелю</strong></li> <li><strong>Муфта</strong></li> </ul> |  |  | 30 Вт/м | Екранований |  |  |  | 10 років |  |  | 220-240 В змінного струму |  |  | від -5°C |  |  | 8 м |  |  | 240 Вт |  |  |  | менше 10 м | [31 empty] | менше 10 м | katalog/zovnishnij-obigriv/gotovi-komplekti-kabelyu/komplekt-samoregulyuyuchogo-nagrivalnogo-kabelya-bvf-8m | [13 empty] | https://ecopol.com.ua/katalog/zovnishnij-obigriv/gotovi-komplekti-kabelyu/komplekt-samoregulyuyuchogo-nagrivalnogo-kabelya-bvf-8m
1058 | BVFSR9-30 | Комплект саморегулюючого нагрівального кабеля BVF 9 м. 30Вт/м | 1 | 1003 |  | 3665 | 4215 | https://ecopol.com.ua/assets/images/products/1058/komplekt-samreg-kabel-bvf-16-25-30-35-40.webp | 15 |  | Німеччина | Угорщина | 0 | 0 | 0 | 1 |  | 5 | Нагрівальна секція є відрізком неекранованого саморегулюючого кабелю, оснащеного двометровим живильним проводом з одного боку і кінцевою муфтою з іншого. | <p><strong>Саморегулюючий кабель BVF Heating, виготовлений в Угорщині відповідно до європейських стандартів якості</strong></p> <p>Купуючи труби на дачу, людина може виконати якісну каналізаційну або водопровідну інженерну систему. Ця система буде чудово працювати влітку, але що зробити, якщо хочеться жити в заміському будинку і навесні, і взимку, і восени? Слід укладати трубопровід нижче рівня промерзання ґрунту, застосовувати теплоізоляцію та використовувати обігрів труб. Щоб обігріти пластикові труби, потрібно використовувати нагрівальний кабель. Це може бути саморегулюючий нагрівальний кабель. Змонтувати нагрівальний кабель можна власноруч. Підключення кабелю самостійно можна виконати у процесі укладання труби та теплоізоляції. Саморегулюючий нагрівальний кабель BVF Heating може бути використаний для обігріву труб (каналізації, водопроводу), теплиць, сходів, пандусів, доріжок, відкритих майданчиків, дахів, водостоків, місткостей. Гнучкий саморегульований кабель можна купити потрібної довжини та потужності на відріз із комплектом муфт, терморегулятором (регулятор температури) та термодатчиками (датчик температури)</p> <p><strong>Принцип роботи саморегулюючих нагрівальних</strong>&nbsp;<strong>кабелів BVF Heating</strong></p> <p>При зниженні температури, матеріал кабелю стискається та утворюються струмопровідні доріжки з вуглецевого матеріалу. Електричний опір знижується і струм починає проходити через нагрівальний елемент, який, у свою чергу, починає виділяти тепло. Відповідно, при підвищенні температури навколишнього середовища опір матеріалу підвищується і знижується виділення теплової енергії.</p> <p>Кожна ділянка кабелю змінює свої властивості лише від конкретної температури на цій ділянці незалежно від інших ділянок кабелю. Таким чином, саморегулюючий кабель не має можливості перегрітися і перегоріти навіть при перетині кабелю.</p> <p><strong>Переваги саморегулюючого кабелю від угорського виробника BVF Heating</strong></p> <p>Нагрівальний кабель можна відрізати потрібної довжини, оскільки це не впливає на працездатність кабелю та його характеристики. Кабелі автоматично регулюють рівень виділення тепла в залежності від температури навколишнього середовища. Саморегулюючийкабель, не перегрівається і не перегорає, пристосовується до будь-яких зовнішніх умов: температура, волога, хімічні речовини, сонячні промені.</p> <p>Саморегулюючий нагрівальний кабель для водопроводу і саморегулюючий нагрівальний кабель для каналізації, які застосовують для обігріву труб, це той самий тип кабелю. Тобто саморегулюючий кабель BVF Heating, є універсальним продуктом, оскільки застосовується і для обігріву трубопроводом зовні і всередині труби, і для обігріву даху, і для обігріву місткостей, і для обігріву відкритих майданчиків і т.д. Для кожного виробу або об'єкта підбираються потрібні типи кабелю. Саморегулюючий нагрівальний кабель BVF Heating поставляється в бухтах довжиною 250 метрів.</p> <p><strong>До комплекту входить:</strong></p> <ul> <li><strong>Вилка для підключення в розетку</strong></li> <li><strong>2,5 метра живлючого кабелю</strong></li> <li><strong>Муфта</strong></li> </ul> |  |  | 30 Вт/м | Екранований |  |  |  | 10 років |  |  | 220-240 В змінного струму |  |  | від -5°C |  |  | 9 м |  |  | 270 Вт |  |  |  | менше 10 м | [31 empty] | менше 10 м | katalog/zovnishnij-obigriv/gotovi-komplekti-kabelyu/komplekt-samoregulyuyuchogo-nagrivalnogo-kabelya-bvf-9m | [13 empty] | https://ecopol.com.ua/katalog/zovnishnij-obigriv/gotovi-komplekti-kabelyu/komplekt-samoregulyuyuchogo-nagrivalnogo-kabelya-bvf-9m
1059 | diansrn1-30 | Комплект саморегулюючого нагрівального кабелю Dian 1 м. 30Вт/м | 1 | 1003 |  | 887 | 1020 | https://ecopol.com.ua/assets/images/products/1059/2605-c84349bf88fbe4a29bc02499be536b31.png¦https://ecopol.com.ua/assets/images/products/1059/komplekt-samreg-kabel-dian-16-25-30-35-40.webp | 3 |  | Китай | Китай | 0 | 0 | 0 | 1 |  | 5 | Нагрівальна секція є відрізком неекранованого саморегулюючого кабелю, оснащеного двометровим живильним проводом з одного боку і кінцевою муфтою з іншого. | <p><strong>Dian Technology&nbsp;</strong>&mdash; кабель, що саморегулюється, для систем інфраструктурного обігріву. Він змінює своє тепловиділення залежно від температури навколишнього середовища та захищає покрівлю та водостічну систему від льоду, бурульок, скупчення снігових мас у зимовий час. Це фольгований кабель із міцною оболонкою, що має високу стійкість до зовнішніх впливів та ультрафіолетового випромінювання. Може бути застосований до будь-яких типів покрівель, змонтований на готових об'єктах, нарізаний секціями довільної довжини.</p> <p><strong>До комплекту входить:</strong></p> <ul> <li><strong>Вилка для підключення в розетку</strong></li> <li><strong>2,5 метра живлючого кабелю</strong></li> <li><strong>Муфта</strong></li> </ul> <p><u>ОСОБЛИВОСТІ І ПЕРЕВАГИ</u>:</p> <ul> <li>&nbsp;Зовнішня оболонка кабелю виготовлена ​​з матеріалу, стійкого до впливу ультрафіолетового випромінювання, атмосферних опадів, перепадів температур;</li> <li>&nbsp;Автоматично регулює тепловиділення у відповідь на підвищення або зниження температури навколишнього середовища;</li> <li>&nbsp;Повний набір засобів управління та допоміжного приладдя;</li> <li>&nbsp;Не перегрівається і не перегорає навіть при самоперетині.</li> </ul> <p><u>КОНСТРУКЦІЯ</u>:</p> <p>1) Мідні луджені жили.</p> <p>2) Напівпровідна матриця, що саморегулюється</p> <p>3) Ізоляція матриці</p> <p>4) Оболонка з термопластичного еластомеру</p> |  |  | 30 Вт/м | Екранований |  |  |  | 5 років |  |  | 220-240 В змінного струму |  |  | від -5°C |  |  | 1 м |  |  | 30 Вт |  |  |  | менше 10 м | [31 empty] | менше 10 м | katalog/zovnishnij-obigriv/gotovi-komplekti-kabelyu/komplekt-samoregulyuyuchogo-nagrivalnogo-kabelyu-dian-1m | [13 empty] | https://ecopol.com.ua/katalog/zovnishnij-obigriv/gotovi-komplekti-kabelyu/komplekt-samoregulyuyuchogo-nagrivalnogo-kabelyu-dian-1m
1060 | diansrn10-30 | Комплект саморегулюючого нагрівального кабелю Dian 10 м. 30Вт/м | 1 | 1003 |  | 3438 | 3954 | https://ecopol.com.ua/assets/images/products/1060/2605-f322ade91ca31a03d4fcac6f1af788e2.png¦https://ecopol.com.ua/assets/images/products/1060/komplekt-samreg-kabel-dian-16-25-30-35-40.webp | 3 |  | Китай | Китай | 0 | 0 | 0 | 1 |  | 5 | Нагрівальна секція є відрізком неекранованого саморегулюючого кабелю, оснащеного двометровим живильним проводом з одного боку і кінцевою муфтою з іншого. | <p><strong>Dian Technology&nbsp;</strong>&mdash; кабель, що саморегулюється, для систем інфраструктурного обігріву. Він змінює своє тепловиділення залежно від температури навколишнього середовища та захищає покрівлю та водостічну систему від льоду, бурульок, скупчення снігових мас у зимовий час. Це фольгований кабель із міцною оболонкою, що має високу стійкість до зовнішніх впливів та ультрафіолетового випромінювання. Може бути застосований до будь-яких типів покрівель, змонтований на готових об'єктах, нарізаний секціями довільної довжини.</p> <p><strong>До комплекту входить:</strong></p> <ul> <li><strong>Вилка для підключення в розетку</strong></li> <li><strong>2,5 метра живлючого кабелю</strong></li> <li><strong>Муфта</strong></li> </ul> <p><u>ОСОБЛИВОСТІ І ПЕРЕВАГИ</u>:</p> <ul> <li>&nbsp;Зовнішня оболонка кабелю виготовлена ​​з матеріалу, стійкого до впливу ультрафіолетового випромінювання, атмосферних опадів, перепадів температур;</li> <li>&nbsp;Автоматично регулює тепловиділення у відповідь на підвищення або зниження температури навколишнього середовища;</li> <li>&nbsp;Повний набір засобів управління та допоміжного приладдя;</li> <li>&nbsp;Не перегрівається і не перегорає навіть при самоперетині.</li> </ul> <p><u>КОНСТРУКЦІЯ</u>:</p> <p>1) Мідні луджені жили.</p> <p>2) Напівпровідна матриця, що саморегулюється</p> <p>3) Ізоляція матриці</p> <p>4) Оболонка з термопластичного еластомеру</p> |  |  | 30 Вт/м | Екранований |  |  |  | 5 років |  |  | 220-240 В змінного струму |  |  | від -5°C |  |  | 10 м |  |  | 300 Вт |  |  |  | 10 - 20 м | [31 empty] | 10 - 20 м | katalog/zovnishnij-obigriv/gotovi-komplekti-kabelyu/komplekt-samoregulyuyuchogo-nagrivalnogo-kabelyu-dian-10m | [13 empty] | https://ecopol.com.ua/katalog/zovnishnij-obigriv/gotovi-komplekti-kabelyu/komplekt-samoregulyuyuchogo-nagrivalnogo-kabelyu-dian-10m
1061 | diansrn11-30 | Комплект саморегулюючого нагрівального кабелю Dian 11 м. 30Вт/м | 1 | 1003 |  | 3722 | 4280 | https://ecopol.com.ua/assets/images/products/1061/2605-93e5145b14e8732b0a1cd52eff470078.png¦https://ecopol.com.ua/assets/images/products/1061/komplekt-samreg-kabel-dian-16-25-30-35-40.webp | 3 |  | Китай | Китай | 0 | 0 | 0 | 1 |  | 5 | Нагрівальна секція є відрізком неекранованого саморегулюючого кабелю, оснащеного двометровим живильним проводом з одного боку і кінцевою муфтою з іншого. | <p><strong>Dian Technology&nbsp;</strong>&mdash; кабель, що саморегулюється, для систем інфраструктурного обігріву. Він змінює своє тепловиділення залежно від температури навколишнього середовища та захищає покрівлю та водостічну систему від льоду, бурульок, скупчення снігових мас у зимовий час. Це фольгований кабель із міцною оболонкою, що має високу стійкість до зовнішніх впливів та ультрафіолетового випромінювання. Може бути застосований до будь-яких типів покрівель, змонтований на готових об'єктах, нарізаний секціями довільної довжини.</p> <p><strong>До комплекту входить:</strong></p> <ul> <li><strong>Вилка для підключення в розетку</strong></li> <li><strong>2,5 метра живлючого кабелю</strong></li> <li><strong>Муфта</strong></li> </ul> <p><u>ОСОБЛИВОСТІ І ПЕРЕВАГИ</u>:</p> <ul> <li>&nbsp;Зовнішня оболонка кабелю виготовлена ​​з матеріалу, стійкого до впливу ультрафіолетового випромінювання, атмосферних опадів, перепадів температур;</li> <li>&nbsp;Автоматично регулює тепловиділення у відповідь на підвищення або зниження температури навколишнього середовища;</li> <li>&nbsp;Повний набір засобів управління та допоміжного приладдя;</li> <li>&nbsp;Не перегрівається і не перегорає навіть при самоперетині.</li> </ul> <p><u>КОНСТРУКЦІЯ</u>:</p> <p>1) Мідні луджені жили.</p> <p>2) Напівпровідна матриця, що саморегулюється</p> <p>3) Ізоляція матриці</p> <p>4) Оболонка з термопластичного еластомеру</p> |  |  | 30 Вт/м | Екранований |  |  |  | 5 років |  |  | 220-240 В змінного струму |  |  | від -5°C |  |  | 11 м |  |  | 330 Вт |  |  |  | 10 - 20 м | [31 empty] | 10 - 20 м | katalog/zovnishnij-obigriv/gotovi-komplekti-kabelyu/komplekt-samoregulyuyuchogo-nagrivalnogo-kabelyu-dian-11m | [13 empty] | https://ecopol.com.ua/katalog/zovnishnij-obigriv/gotovi-komplekti-kabelyu/komplekt-samoregulyuyuchogo-nagrivalnogo-kabelyu-dian-11m
1062 | diansrn12-30 | Комплект саморегулюючого нагрівального кабелю Dian 12 м. 30Вт/м | 1 | 1003 |  | 4005 | 4606 | https://ecopol.com.ua/assets/images/products/1062/2605-73ee4c70ef2a947a0985f4e9b4dab59c.png¦https://ecopol.com.ua/assets/images/products/1062/komplekt-samreg-kabel-dian-16-25-30-35-40.webp | 3 |  | Китай | Китай | 0 | 0 | 0 | 1 |  | 5 | Нагрівальна секція є відрізком неекранованого саморегулюючого кабелю, оснащеного двометровим живильним проводом з одного боку і кінцевою муфтою з іншого. | <p><strong>Dian Technology&nbsp;</strong>&mdash; кабель, що саморегулюється, для систем інфраструктурного обігріву. Він змінює своє тепловиділення залежно від температури навколишнього середовища та захищає покрівлю та водостічну систему від льоду, бурульок, скупчення снігових мас у зимовий час. Це фольгований кабель із міцною оболонкою, що має високу стійкість до зовнішніх впливів та ультрафіолетового випромінювання. Може бути застосований до будь-яких типів покрівель, змонтований на готових об'єктах, нарізаний секціями довільної довжини.</p> <p><strong>До комплекту входить:</strong></p> <ul> <li><strong>Вилка для підключення в розетку</strong></li> <li><strong>2,5 метра живлючого кабелю</strong></li> <li><strong>Муфта</strong></li> </ul> <p><u>ОСОБЛИВОСТІ І ПЕРЕВАГИ</u>:</p> <ul> <li>&nbsp;Зовнішня оболонка кабелю виготовлена ​​з матеріалу, стійкого до впливу ультрафіолетового випромінювання, атмосферних опадів, перепадів температур;</li> <li>&nbsp;Автоматично регулює тепловиділення у відповідь на підвищення або зниження температури навколишнього середовища;</li> <li>&nbsp;Повний набір засобів управління та допоміжного приладдя;</li> <li>&nbsp;Не перегрівається і не перегорає навіть при самоперетині.</li> </ul> <p><u>КОНСТРУКЦІЯ</u>:</p> <p>1) Мідні луджені жили.</p> <p>2) Напівпровідна матриця, що саморегулюється</p> <p>3) Ізоляція матриці</p> <p>4) Оболонка з термопластичного еластомеру</p> |  |  | 30 Вт/м | Екранований |  |  |  | 5 років |  |  | 220-240 В змінного струму |  |  | від -5°C |  |  | 12 м |  |  | 360 Вт |  |  |  | 10 - 20 м | [31 empty] | 10 - 20 м | katalog/zovnishnij-obigriv/gotovi-komplekti-kabelyu/komplekt-samoregulyuyuchogo-nagrivalnogo-kabelyu-dian-12m | [13 empty] | https://ecopol.com.ua/katalog/zovnishnij-obigriv/gotovi-komplekti-kabelyu/komplekt-samoregulyuyuchogo-nagrivalnogo-kabelyu-dian-12m
1063 | diansrn13-30 | Комплект саморегулюючого нагрівального кабелю Dian 13 м. 30Вт/м | 1 | 1003 |  | 4289 | 4932 | https://ecopol.com.ua/assets/images/products/1063/2605-90def00a311ba2f85b18d420f3571872.png¦https://ecopol.com.ua/assets/images/products/1063/komplekt-samreg-kabel-dian-16-25-30-35-40.webp | 3 |  | Китай | Китай | 0 | 0 | 0 | 1 |  | 5 | Нагрівальна секція є відрізком неекранованого саморегулюючого кабелю, оснащеного двометровим живильним проводом з одного боку і кінцевою муфтою з іншого. | <p><strong>Dian Technology&nbsp;</strong>&mdash; кабель, що саморегулюється, для систем інфраструктурного обігріву. Він змінює своє тепловиділення залежно від температури навколишнього середовища та захищає покрівлю та водостічну систему від льоду, бурульок, скупчення снігових мас у зимовий час. Це фольгований кабель із міцною оболонкою, що має високу стійкість до зовнішніх впливів та ультрафіолетового випромінювання. Може бути застосований до будь-яких типів покрівель, змонтований на готових об'єктах, нарізаний секціями довільної довжини.</p> <p><strong>До комплекту входить:</strong></p> <ul> <li><strong>Вилка для підключення в розетку</strong></li> <li><strong>2,5 метра живлючого кабелю</strong></li> <li><strong>Муфта</strong></li> </ul> <p><u>ОСОБЛИВОСТІ І ПЕРЕВАГИ</u>:</p> <ul> <li>&nbsp;Зовнішня оболонка кабелю виготовлена ​​з матеріалу, стійкого до впливу ультрафіолетового випромінювання, атмосферних опадів, перепадів температур;</li> <li>&nbsp;Автоматично регулює тепловиділення у відповідь на підвищення або зниження температури навколишнього середовища;</li> <li>&nbsp;Повний набір засобів управління та допоміжного приладдя;</li> <li>&nbsp;Не перегрівається і не перегорає навіть при самоперетині.</li> </ul> <p><u>КОНСТРУКЦІЯ</u>:</p> <p>1) Мідні луджені жили.</p> <p>2) Напівпровідна матриця, що саморегулюється</p> <p>3) Ізоляція матриці</p> <p>4) Оболонка з термопластичного еластомеру</p> |  |  | 30 Вт/м | Екранований |  |  |  | 5 років |  |  | 220-240 В змінного струму |  |  | від -5°C |  |  | 13 м |  |  | 390 Вт |  |  |  | 10 - 20 м | [31 empty] | 10 - 20 м | katalog/zovnishnij-obigriv/gotovi-komplekti-kabelyu/komplekt-samoregulyuyuchogo-nagrivalnogo-kabelyu-dian-13m | [13 empty] | https://ecopol.com.ua/katalog/zovnishnij-obigriv/gotovi-komplekti-kabelyu/komplekt-samoregulyuyuchogo-nagrivalnogo-kabelyu-dian-13m
1064 | diansrn14-30 | Комплект саморегулюючого нагрівального кабелю Dian 14 м. 30Вт/м | 1 | 1003 |  | 4572 | 5258 | https://ecopol.com.ua/assets/images/products/1064/2605-bfc884e50fbff7fbc8079e7e981119e2.png¦https://ecopol.com.ua/assets/images/products/1064/komplekt-samreg-kabel-dian-16-25-30-35-40.webp | 3 |  | Китай | Китай | 0 | 0 | 0 | 1 |  | 5 | Нагрівальна секція є відрізком неекранованого саморегулюючого кабелю, оснащеного двометровим живильним проводом з одного боку і кінцевою муфтою з іншого. | <p><strong>Dian Technology&nbsp;</strong>&mdash; кабель, що саморегулюється, для систем інфраструктурного обігріву. Він змінює своє тепловиділення залежно від температури навколишнього середовища та захищає покрівлю та водостічну систему від льоду, бурульок, скупчення снігових мас у зимовий час. Це фольгований кабель із міцною оболонкою, що має високу стійкість до зовнішніх впливів та ультрафіолетового випромінювання. Може бути застосований до будь-яких типів покрівель, змонтований на готових об'єктах, нарізаний секціями довільної довжини.</p> <p><strong>До комплекту входить:</strong></p> <ul> <li><strong>Вилка для підключення в розетку</strong></li> <li><strong>2,5 метра живлючого кабелю</strong></li> <li><strong>Муфта</strong></li> </ul> <p><u>ОСОБЛИВОСТІ І ПЕРЕВАГИ</u>:</p> <ul> <li>&nbsp;Зовнішня оболонка кабелю виготовлена ​​з матеріалу, стійкого до впливу ультрафіолетового випромінювання, атмосферних опадів, перепадів температур;</li> <li>&nbsp;Автоматично регулює тепловиділення у відповідь на підвищення або зниження температури навколишнього середовища;</li> <li>&nbsp;Повний набір засобів управління та допоміжного приладдя;</li> <li>&nbsp;Не перегрівається і не перегорає навіть при самоперетині.</li> </ul> <p><u>КОНСТРУКЦІЯ</u>:</p> <p>1) Мідні луджені жили.</p> <p>2) Напівпровідна матриця, що саморегулюється</p> <p>3) Ізоляція матриці</p> <p>4) Оболонка з термопластичного еластомеру</p> |  |  | 30 Вт/м | Екранований |  |  |  | 5 років |  |  | 220-240 В змінного струму |  |  | від -5°C |  |  | 14 м |  |  | 420 Вт |  |  |  | 10 - 20 м | [31 empty] | 10 - 20 м | katalog/zovnishnij-obigriv/gotovi-komplekti-kabelyu/komplekt-samoregulyuyuchogo-nagrivalnogo-kabelyu-dian-14m | [13 empty] | https://ecopol.com.ua/katalog/zovnishnij-obigriv/gotovi-komplekti-kabelyu/komplekt-samoregulyuyuchogo-nagrivalnogo-kabelyu-dian-14m
1065 | diansrn15-30 | Комплект саморегулюючого нагрівального кабелю Dian 15 м. 30Вт/м | 1 | 1003 |  | 4856 | 5584 | https://ecopol.com.ua/assets/images/products/1065/2605-c54e5441a45426a12a7b5913c6409a95.png¦https://ecopol.com.ua/assets/images/products/1065/komplekt-samreg-kabel-dian-16-25-30-35-40.webp | 3 |  | Китай | Китай | 0 | 0 | 0 | 1 |  | 5 | Нагрівальна секція є відрізком неекранованого саморегулюючого кабелю, оснащеного двометровим живильним проводом з одного боку і кінцевою муфтою з іншого. | <p><strong>Dian Technology&nbsp;</strong>&mdash; кабель, що саморегулюється, для систем інфраструктурного обігріву. Він змінює своє тепловиділення залежно від температури навколишнього середовища та захищає покрівлю та водостічну систему від льоду, бурульок, скупчення снігових мас у зимовий час. Це фольгований кабель із міцною оболонкою, що має високу стійкість до зовнішніх впливів та ультрафіолетового випромінювання. Може бути застосований до будь-яких типів покрівель, змонтований на готових об'єктах, нарізаний секціями довільної довжини.</p> <p><strong>До комплекту входить:</strong></p> <ul> <li><strong>Вилка для підключення в розетку</strong></li> <li><strong>2,5 метра живлючого кабелю</strong></li> <li><strong>Муфта</strong></li> </ul> <p><u>ОСОБЛИВОСТІ І ПЕРЕВАГИ</u>:</p> <ul> <li>&nbsp;Зовнішня оболонка кабелю виготовлена ​​з матеріалу, стійкого до впливу ультрафіолетового випромінювання, атмосферних опадів, перепадів температур;</li> <li>&nbsp;Автоматично регулює тепловиділення у відповідь на підвищення або зниження температури навколишнього середовища;</li> <li>&nbsp;Повний набір засобів управління та допоміжного приладдя;</li> <li>&nbsp;Не перегрівається і не перегорає навіть при самоперетині.</li> </ul> <p><u>КОНСТРУКЦІЯ</u>:</p> <p>1) Мідні луджені жили.</p> <p>2) Напівпровідна матриця, що саморегулюється</p> <p>3) Ізоляція матриці</p> <p>4) Оболонка з термопластичного еластомеру</p> |  |  | 30 Вт/м | Екранований |  |  |  | 5 років |  |  | 220-240 В змінного струму |  |  | від -5°C |  |  | 15 м |  |  | 450 Вт |  |  |  | 10 - 20 м | [31 empty] | 10 - 20 м | katalog/zovnishnij-obigriv/gotovi-komplekti-kabelyu/komplekt-samoregulyuyuchogo-nagrivalnogo-kabelyu-dian-15m | [13 empty] | https://ecopol.com.ua/katalog/zovnishnij-obigriv/gotovi-komplekti-kabelyu/komplekt-samoregulyuyuchogo-nagrivalnogo-kabelyu-dian-15m
1066 | diansrn2-30 | Комплект саморегулюючого нагрівального кабелю Dian 2 м. 30Вт/м | 1 | 1003 |  | 1170 | 1346 | https://ecopol.com.ua/assets/images/products/1066/2605-a085d1b17f171930525a407c17e1f6d2.png¦https://ecopol.com.ua/assets/images/products/1066/komplekt-samreg-kabel-dian-16-25-30-35-40.webp | 3 |  | Китай | Китай | 0 | 0 | 0 | 1 |  | 5 | Нагрівальна секція є відрізком неекранованого саморегулюючого кабелю, оснащеного двометровим живильним проводом з одного боку і кінцевою муфтою з іншого. | <p><strong>Dian Technology&nbsp;</strong>&mdash; кабель, що саморегулюється, для систем інфраструктурного обігріву. Він змінює своє тепловиділення залежно від температури навколишнього середовища та захищає покрівлю та водостічну систему від льоду, бурульок, скупчення снігових мас у зимовий час. Це фольгований кабель із міцною оболонкою, що має високу стійкість до зовнішніх впливів та ультрафіолетового випромінювання. Може бути застосований до будь-яких типів покрівель, змонтований на готових об'єктах, нарізаний секціями довільної довжини.</p> <p><strong>До комплекту входить:</strong></p> <ul> <li><strong>Вилка для підключення в розетку</strong></li> <li><strong>2,5 метра живлючого кабелю</strong></li> <li><strong>Муфта</strong></li> </ul> <p><u>ОСОБЛИВОСТІ І ПЕРЕВАГИ</u>:</p> <ul> <li>&nbsp;Зовнішня оболонка кабелю виготовлена ​​з матеріалу, стійкого до впливу ультрафіолетового випромінювання, атмосферних опадів, перепадів температур;</li> <li>&nbsp;Автоматично регулює тепловиділення у відповідь на підвищення або зниження температури навколишнього середовища;</li> <li>&nbsp;Повний набір засобів управління та допоміжного приладдя;</li> <li>&nbsp;Не перегрівається і не перегорає навіть при самоперетині.</li> </ul> <p><u>КОНСТРУКЦІЯ</u>:</p> <p>1) Мідні луджені жили.</p> <p>2) Напівпровідна матриця, що саморегулюється</p> <p>3) Ізоляція матриці</p> <p>4) Оболонка з термопластичного еластомеру</p> |  |  | 30 Вт/м | Екранований |  |  |  | 5 років |  |  | 220-240 В змінного струму |  |  | від -5°C |  |  | 2 м |  |  | 60 Вт |  |  |  | менше 10 м | [31 empty] | менше 10 м | katalog/zovnishnij-obigriv/gotovi-komplekti-kabelyu/komplekt-samoregulyuyuchogo-nagrivalnogo-kabelyu-dian-2m | [13 empty] | https://ecopol.com.ua/katalog/zovnishnij-obigriv/gotovi-komplekti-kabelyu/komplekt-samoregulyuyuchogo-nagrivalnogo-kabelyu-dian-2m
1067 | diansrn3-30 | Комплект саморегулюючого нагрівального кабелю Dian 3 м. 30Вт/м | 1 | 1003 |  | 1454 | 1672 | https://ecopol.com.ua/assets/images/products/1067/2605-47ba0aea29857d98f59c9b9ddc10daad.png¦https://ecopol.com.ua/assets/images/products/1067/komplekt-samreg-kabel-dian-16-25-30-35-40.webp | 3 |  | Китай | Китай | 0 | 0 | 0 | 1 |  | 5 | Нагрівальна секція є відрізком неекранованого саморегулюючого кабелю, оснащеного двометровим живильним проводом з одного боку і кінцевою муфтою з іншого. | <p><strong>Dian Technology&nbsp;</strong>&mdash; кабель, що саморегулюється, для систем інфраструктурного обігріву. Він змінює своє тепловиділення залежно від температури навколишнього середовища та захищає покрівлю та водостічну систему від льоду, бурульок, скупчення снігових мас у зимовий час. Це фольгований кабель із міцною оболонкою, що має високу стійкість до зовнішніх впливів та ультрафіолетового випромінювання. Може бути застосований до будь-яких типів покрівель, змонтований на готових об'єктах, нарізаний секціями довільної довжини.</p> <p><strong>До комплекту входить:</strong></p> <ul> <li><strong>Вилка для підключення в розетку</strong></li> <li><strong>2,5 метра живлючого кабелю</strong></li> <li><strong>Муфта</strong></li> </ul> <p><u>ОСОБЛИВОСТІ І ПЕРЕВАГИ</u>:</p> <ul> <li>&nbsp;Зовнішня оболонка кабелю виготовлена ​​з матеріалу, стійкого до впливу ультрафіолетового випромінювання, атмосферних опадів, перепадів температур;</li> <li>&nbsp;Автоматично регулює тепловиділення у відповідь на підвищення або зниження температури навколишнього середовища;</li> <li>&nbsp;Повний набір засобів управління та допоміжного приладдя;</li> <li>&nbsp;Не перегрівається і не перегорає навіть при самоперетині.</li> </ul> <p><u>КОНСТРУКЦІЯ</u>:</p> <p>1) Мідні луджені жили.</p> <p>2) Напівпровідна матриця, що саморегулюється</p> <p>3) Ізоляція матриці</p> <p>4) Оболонка з термопластичного еластомеру</p> |  |  | 30 Вт/м | Екранований |  |  |  | 5 років |  |  | 220-240 В змінного струму |  |  | від -5°C |  |  | 3 м |  |  | 90 Вт |  |  |  | менше 10 м | [31 empty] | менше 10 м | katalog/zovnishnij-obigriv/gotovi-komplekti-kabelyu/komplekt-samoregulyuyuchogo-nagrivalnogo-kabelyu-dian-3m | [13 empty] | https://ecopol.com.ua/katalog/zovnishnij-obigriv/gotovi-komplekti-kabelyu/komplekt-samoregulyuyuchogo-nagrivalnogo-kabelyu-dian-3m
1068 | diansrn4-30 | Комплект саморегулюючого нагрівального кабелю Dian 4 м. 30Вт/м | 1 | 1003 |  | 1737 | 1998 | https://ecopol.com.ua/assets/images/products/1068/2605-28ff3d3f0bf7ef9746d2fb128f3d8143.png¦https://ecopol.com.ua/assets/images/products/1068/komplekt-samreg-kabel-dian-16-25-30-35-40.webp | 3 |  | Китай | Китай | 0 | 0 | 0 | 1 |  | 5 | Нагрівальна секція є відрізком неекранованого саморегулюючого кабелю, оснащеного двометровим живильним проводом з одного боку і кінцевою муфтою з іншого. | <p><strong>Dian Technology&nbsp;</strong>&mdash; кабель, що саморегулюється, для систем інфраструктурного обігріву. Він змінює своє тепловиділення залежно від температури навколишнього середовища та захищає покрівлю та водостічну систему від льоду, бурульок, скупчення снігових мас у зимовий час. Це фольгований кабель із міцною оболонкою, що має високу стійкість до зовнішніх впливів та ультрафіолетового випромінювання. Може бути застосований до будь-яких типів покрівель, змонтований на готових об'єктах, нарізаний секціями довільної довжини.</p> <p><strong>До комплекту входить:</strong></p> <ul> <li><strong>Вилка для підключення в розетку</strong></li> <li><strong>2,5 метра живлючого кабелю</strong></li> <li><strong>Муфта</strong></li> </ul> <p><u>ОСОБЛИВОСТІ І ПЕРЕВАГИ</u>:</p> <ul> <li>&nbsp;Зовнішня оболонка кабелю виготовлена ​​з матеріалу, стійкого до впливу ультрафіолетового випромінювання, атмосферних опадів, перепадів температур;</li> <li>&nbsp;Автоматично регулює тепловиділення у відповідь на підвищення або зниження температури навколишнього середовища;</li> <li>&nbsp;Повний набір засобів управління та допоміжного приладдя;</li> <li>&nbsp;Не перегрівається і не перегорає навіть при самоперетині.</li> </ul> <p><u>КОНСТРУКЦІЯ</u>:</p> <p>1) Мідні луджені жили.</p> <p>2) Напівпровідна матриця, що саморегулюється</p> <p>3) Ізоляція матриці</p> <p>4) Оболонка з термопластичного еластомеру</p> |  |  | 30 Вт/м | Екранований |  |  |  | 5 років |  |  | 220-240 В змінного струму |  |  | від -5°C |  |  | 4 м |  |  | 120 Вт |  |  |  | менше 10 м | [31 empty] | менше 10 м | katalog/zovnishnij-obigriv/gotovi-komplekti-kabelyu/komplekt-samoregulyuyuchogo-nagrivalnogo-kabelyu-dian-4m | [13 empty] | https://ecopol.com.ua/katalog/zovnishnij-obigriv/gotovi-komplekti-kabelyu/komplekt-samoregulyuyuchogo-nagrivalnogo-kabelyu-dian-4m
1069 | diansrn5-30 | Комплект саморегулюючого нагрівального кабелю Dian 5 м. 30Вт/м | 1 | 1003 |  | 2021 | 2324 | https://ecopol.com.ua/assets/images/products/1069/2605-e20e8665251d05ae2c4f9fc203268be0.png¦https://ecopol.com.ua/assets/images/products/1069/komplekt-samreg-kabel-dian-16-25-30-35-40.webp | 3 |  | Китай | Китай | 0 | 0 | 0 | 1 |  | 5 | Нагрівальна секція є відрізком неекранованого саморегулюючого кабелю, оснащеного двометровим живильним проводом з одного боку і кінцевою муфтою з іншого. | <p><strong>Dian Technology&nbsp;</strong>&mdash; кабель, що саморегулюється, для систем інфраструктурного обігріву. Він змінює своє тепловиділення залежно від температури навколишнього середовища та захищає покрівлю та водостічну систему від льоду, бурульок, скупчення снігових мас у зимовий час. Це фольгований кабель із міцною оболонкою, що має високу стійкість до зовнішніх впливів та ультрафіолетового випромінювання. Може бути застосований до будь-яких типів покрівель, змонтований на готових об'єктах, нарізаний секціями довільної довжини.</p> <p><strong>До комплекту входить:</strong></p> <ul> <li><strong>Вилка для підключення в розетку</strong></li> <li><strong>2,5 метра живлючого кабелю</strong></li> <li><strong>Муфта</strong></li> </ul> <p><u>ОСОБЛИВОСТІ І ПЕРЕВАГИ</u>:</p> <ul> <li>&nbsp;Зовнішня оболонка кабелю виготовлена ​​з матеріалу, стійкого до впливу ультрафіолетового випромінювання, атмосферних опадів, перепадів температур;</li> <li>&nbsp;Автоматично регулює тепловиділення у відповідь на підвищення або зниження температури навколишнього середовища;</li> <li>&nbsp;Повний набір засобів управління та допоміжного приладдя;</li> <li>&nbsp;Не перегрівається і не перегорає навіть при самоперетині.</li> </ul> <p><u>КОНСТРУКЦІЯ</u>:</p> <p>1) Мідні луджені жили.</p> <p>2) Напівпровідна матриця, що саморегулюється</p> <p>3) Ізоляція матриці</p> <p>4) Оболонка з термопластичного еластомеру</p> |  |  | 30 Вт/м | Екранований |  |  |  | 5 років |  |  | 220-240 В змінного струму |  |  | від -5°C |  |  | 5 м |  |  | 150 Вт |  |  |  | менше 10 м | [31 empty] | менше 10 м | katalog/zovnishnij-obigriv/gotovi-komplekti-kabelyu/komplekt-samoregulyuyuchogo-nagrivalnogo-kabelyu-dian-5m | [13 empty] | https://ecopol.com.ua/katalog/zovnishnij-obigriv/gotovi-komplekti-kabelyu/komplekt-samoregulyuyuchogo-nagrivalnogo-kabelyu-dian-5m
1070 | diansrn6-30 | Комплект саморегулюючого нагрівального кабелю Dian 6 м. 30Вт/м | 1 | 1003 |  | 2304 | 2650 | https://ecopol.com.ua/assets/images/products/1070/2605-87f241c911e2c35b6d73a3424fa4668d.png¦https://ecopol.com.ua/assets/images/products/1070/komplekt-samreg-kabel-dian-16-25-30-35-40.webp | 3 |  | Китай | Китай | 0 | 0 | 0 | 1 |  | 5 | Нагрівальна секція є відрізком неекранованого саморегулюючого кабелю, оснащеного двометровим живильним проводом з одного боку і кінцевою муфтою з іншого. | <p><strong>Dian Technology&nbsp;</strong>&mdash; кабель, що саморегулюється, для систем інфраструктурного обігріву. Він змінює своє тепловиділення залежно від температури навколишнього середовища та захищає покрівлю та водостічну систему від льоду, бурульок, скупчення снігових мас у зимовий час. Це фольгований кабель із міцною оболонкою, що має високу стійкість до зовнішніх впливів та ультрафіолетового випромінювання. Може бути застосований до будь-яких типів покрівель, змонтований на готових об'єктах, нарізаний секціями довільної довжини.</p> <p><strong>До комплекту входить:</strong></p> <ul> <li><strong>Вилка для підключення в розетку</strong></li> <li><strong>2,5 метра живлючого кабелю</strong></li> <li><strong>Муфта</strong></li> </ul> <p><u>ОСОБЛИВОСТІ І ПЕРЕВАГИ</u>:</p> <ul> <li>&nbsp;Зовнішня оболонка кабелю виготовлена з матеріалу, стійкого до впливу ультрафіолетового випромінювання, атмосферних опадів, перепадів температур;</li> <li>&nbsp;Автоматично регулює тепловиділення у відповідь на підвищення або зниження температури навколишнього середовища;</li> <li>&nbsp;Повний набір засобів управління та допоміжного приладдя;</li> <li>&nbsp;Не перегрівається і не перегорає навіть при самоперетині.</li> </ul> <p><u>КОНСТРУКЦІЯ</u>:</p> <p>1) Мідні луджені жили.</p> <p>2) Напівпровідна матриця, що саморегулюється</p> <p>3) Ізоляція матриці</p> <p>4) Оболонка з термопластичного еластомеру</p> |  |  | 30 Вт/м | Екранований |  |  |  | 5 років |  |  | 220-240 В змінного струму |  |  | від -5°C |  |  | 6 м |  |  | 180 Вт |  |  |  | менше 10 м | [31 empty] | менше 10 м | katalog/zovnishnij-obigriv/gotovi-komplekti-kabelyu/komplekt-samoregulyuyuchogo-nagrivalnogo-kabelyu-dian-6m | [13 empty] | https://ecopol.com.ua/katalog/zovnishnij-obigriv/gotovi-komplekti-kabelyu/komplekt-samoregulyuyuchogo-nagrivalnogo-kabelyu-dian-6m
1071 | diansrn7-30 | Комплект саморегулюючого нагрівального кабелю Dian 7 м. 30Вт/м | 1 | 1003 |  | 2588 | 2976 | https://ecopol.com.ua/assets/images/products/1071/2605-215b3fab20b70d2e039ebea83086e9d4.png¦https://ecopol.com.ua/assets/images/products/1071/komplekt-samreg-kabel-dian-16-25-30-35-40.webp | 3 |  | Китай | Китай | 0 | 0 | 0 | 1 |  | 5 | Нагрівальна секція є відрізком неекранованого саморегулюючого кабелю, оснащеного двометровим живильним проводом з одного боку і кінцевою муфтою з іншого. | <p><strong>Dian Technology&nbsp;</strong>&mdash; кабель, що саморегулюється, для систем інфраструктурного обігріву. Він змінює своє тепловиділення залежно від температури навколишнього середовища та захищає покрівлю та водостічну систему від льоду, бурульок, скупчення снігових мас у зимовий час. Це фольгований кабель із міцною оболонкою, що має високу стійкість до зовнішніх впливів та ультрафіолетового випромінювання. Може бути застосований до будь-яких типів покрівель, змонтований на готових об'єктах, нарізаний секціями довільної довжини.</p> <p><strong>До комплекту входить:</strong></p> <ul> <li><strong>Вилка для підключення в розетку</strong></li> <li><strong>2,5 метра живлючого кабелю</strong></li> <li><strong>Муфта</strong></li> </ul> <p><u>ОСОБЛИВОСТІ І ПЕРЕВАГИ</u>:</p> <ul> <li>&nbsp;Зовнішня оболонка кабелю виготовлена з матеріалу, стійкого до впливу ультрафіолетового випромінювання, атмосферних опадів, перепадів температур;</li> <li>&nbsp;Автоматично регулює тепловиділення у відповідь на підвищення або зниження температури навколишнього середовища;</li> <li>&nbsp;Повний набір засобів управління та допоміжного приладдя;</li> <li>&nbsp;Не перегрівається і не перегорає навіть при самоперетині.</li> </ul> <p><u>КОНСТРУКЦІЯ</u>:</p> <p>1) Мідні луджені жили.</p> <p>2) Напівпровідна матриця, що саморегулюється</p> <p>3) Ізоляція матриці</p> <p>4) Оболонка з термопластичного еластомеру</p> |  |  | 30 Вт/м | Екранований |  |  |  | 5 років |  |  | 220-240 В змінного струму |  |  | від -5°C |  |  | 7 м |  |  | 210 Вт |  |  |  | менше 10 м | [31 empty] | менше 10 м | katalog/zovnishnij-obigriv/gotovi-komplekti-kabelyu/komplekt-samoregulyuyuchogo-nagrivalnogo-kabelyu-dian-7m | [13 empty] | https://ecopol.com.ua/katalog/zovnishnij-obigriv/gotovi-komplekti-kabelyu/komplekt-samoregulyuyuchogo-nagrivalnogo-kabelyu-dian-7m
1072 | diansrn8-30 | Комплект саморегулюючого нагрівального кабелю Dian 8 м. 30Вт/м | 1 | 1003 |  | 2871 | 3302 | https://ecopol.com.ua/assets/images/products/1072/2605-be2814e1e50fee1b490da5a7a8fc5929.png¦https://ecopol.com.ua/assets/images/products/1072/komplekt-samreg-kabel-dian-16-25-30-35-40.webp | 3 |  | Китай | Китай | 0 | 0 | 0 | 1 |  | 5 | Нагрівальна секція є відрізком неекранованого саморегулюючого кабелю, оснащеного двометровим живильним проводом з одного боку і кінцевою муфтою з іншого. | <p><strong>Dian Technology&nbsp;</strong>&mdash; кабель, що саморегулюється, для систем інфраструктурного обігріву. Він змінює своє тепловиділення залежно від температури навколишнього середовища та захищає покрівлю та водостічну систему від льоду, бурульок, скупчення снігових мас у зимовий час. Це фольгований кабель із міцною оболонкою, що має високу стійкість до зовнішніх впливів та ультрафіолетового випромінювання. Може бути застосований до будь-яких типів покрівель, змонтований на готових об'єктах, нарізаний секціями довільної довжини.</p> <p><strong>До комплекту входить:</strong></p> <ul> <li><strong>Вилка для підключення в розетку</strong></li> <li><strong>2,5 метра живлючого кабелю</strong></li> <li><strong>Муфта</strong></li> </ul> <p><u>ОСОБЛИВОСТІ І ПЕРЕВАГИ</u>:</p> <ul> <li>&nbsp;Зовнішня оболонка кабелю виготовлена з матеріалу, стійкого до впливу ультрафіолетового випромінювання, атмосферних опадів, перепадів температур;</li> <li>&nbsp;Автоматично регулює тепловиділення у відповідь на підвищення або зниження температури навколишнього середовища;</li> <li>&nbsp;Повний набір засобів управління та допоміжного приладдя;</li> <li>&nbsp;Не перегрівається і не перегорає навіть при самоперетині.</li> </ul> <p><u>КОНСТРУКЦІЯ</u>:</p> <p>1) Мідні луджені жили.</p> <p>2) Напівпровідна матриця, що саморегулюється</p> <p>3) Ізоляція матриці</p> <p>4) Оболонка з термопластичного еластомеру</p> |  |  | 30 Вт/м | Екранований |  |  |  | 5 років |  |  | 220-240 В змінного струму |  |  | від -5°C |  |  | 8 м |  |  | 240 Вт |  |  |  | менше 10 м | [31 empty] | менше 10 м | katalog/zovnishnij-obigriv/gotovi-komplekti-kabelyu/komplekt-samoregulyuyuchogo-nagrivalnogo-kabelyu-dian-8m | [13 empty] | https://ecopol.com.ua/katalog/zovnishnij-obigriv/gotovi-komplekti-kabelyu/komplekt-samoregulyuyuchogo-nagrivalnogo-kabelyu-dian-8m
1073 | diansrn9-30 | Комплект саморегулюючого нагрівального кабелю Dian 9 м. 30Вт/м | 1 | 1003 |  | 3155 | 3628 | https://ecopol.com.ua/assets/images/products/1073/2605-c631a8b8f585e075445024e3fc1b80ec.png¦https://ecopol.com.ua/assets/images/products/1073/komplekt-samreg-kabel-dian-16-25-30-35-40.webp | 3 |  | Китай | Китай | 0 | 0 | 0 | 1 |  | 5 | Нагрівальна секція є відрізком неекранованого саморегулюючого кабелю, оснащеного двометровим живильним проводом з одного боку і кінцевою муфтою з іншого. | <p><strong>Dian Technology&nbsp;</strong>&mdash; кабель, що саморегулюється, для систем інфраструктурного обігріву. Він змінює своє тепловиділення залежно від температури навколишнього середовища та захищає покрівлю та водостічну систему від льоду, бурульок, скупчення снігових мас у зимовий час. Це фольгований кабель із міцною оболонкою, що має високу стійкість до зовнішніх впливів та ультрафіолетового випромінювання. Може бути застосований до будь-яких типів покрівель, змонтований на готових об'єктах, нарізаний секціями довільної довжини.</p> <p><strong>До комплекту входить:</strong></p> <ul> <li><strong>Вилка для підключення в розетку</strong></li> <li><strong>2,5 метра живлючого кабелю</strong></li> <li><strong>Муфта</strong></li> </ul> <p><u>ОСОБЛИВОСТІ І ПЕРЕВАГИ</u>:</p> <ul> <li>&nbsp;Зовнішня оболонка кабелю виготовлена з матеріалу, стійкого до впливу ультрафіолетового випромінювання, атмосферних опадів, перепадів температур;</li> <li>&nbsp;Автоматично регулює тепловиділення у відповідь на підвищення або зниження температури навколишнього середовища;</li> <li>&nbsp;Повний набір засобів управління та допоміжного приладдя;</li> <li>&nbsp;Не перегрівається і не перегорає навіть при самоперетині.</li> </ul> <p><u>КОНСТРУКЦІЯ</u>:</p> <p>1) Мідні луджені жили.</p> <p>2) Напівпровідна матриця, що саморегулюється</p> <p>3) Ізоляція матриці</p> <p>4) Оболонка з термопластичного еластомеру</p> |  |  | 30 Вт/м | Екранований |  |  |  | 5 років |  |  | 220-240 В змінного струму |  |  | від -5°C |  |  | 9 м |  |  | 270 Вт |  |  |  | менше 10 м | [31 empty] | менше 10 м | katalog/zovnishnij-obigriv/gotovi-komplekti-kabelyu/komplekt-samoregulyuyuchogo-nagrivalnogo-kabelyu-dian-9m | [13 empty] | https://ecopol.com.ua/katalog/zovnishnij-obigriv/gotovi-komplekti-kabelyu/komplekt-samoregulyuyuchogo-nagrivalnogo-kabelyu-dian-9m
1074 | HTSR1-30 | Комплект саморегулюючого нагрівального кабелю HeatTech 1 м. 30Вт/м | 1 | 1003 |  | 1076 | 1237 | https://ecopol.com.ua/assets/images/products/1074/2605-3300b7081fa918009d7fcbd4859d32d0.png¦https://ecopol.com.ua/assets/images/products/1074/komplekt-samreg-kabel-heattech-16-25-30-35-40.webp¦https://ecopol.com.ua/assets/images/products/1074/samreg-heattech-16-25-30-35-40.png | 5 |  | США | США | 0 | 0 | 0 | 1 |  | 5 | Нагрівальна секція є відрізком неекранованого саморегулюючого кабелю, оснащеного двометровим живильним проводом з одного боку і кінцевою муфтою з іншого. | <p><strong>Саморегулюючий&nbsp;нагрівальний кабель HeatTech&nbsp;(США)</strong></p> <p>HeatTech - всесвітньо відомий виробник нагрівального кабелю&nbsp;для будівництва,&nbsp;промисловості, першовідкривач саморегульованого нагрівального кабеля. Саморегулюючий кабель цієї марки - еталон за якістю і надійністю. Нагрівальна матриця та оболонка кабелю - елементи абсолютної надійності (термін служби - понад 50 років при збереженні характеристик).</p> <p>Хімічний склад і технологія виготовлення матриці&nbsp;нагрівального кабелю HeatTech тримається під великим секретом. Це дійсно важливо. Дотепер саморегульовані кабелі цієї марки за якістю і надійності не мають аналогів у&nbsp;світі.</p> <p>Застосування саморегульованого кабелю<br />Обігрівальний кабель має спеціальну оболонку з тефлону&nbsp;і витримує температуру до 250 С, а також агресивні середовища. Компанія виробляє широкий асортимент кабелю, що гріє кабелю для різних завдань:</p> <ul> <li>підтримання температур</li> <li>розігрів</li> <li>антизледеніння</li> <li>сніготанення</li> <li>захист від замерзання</li> <li>обігрів поверхні</li> </ul> <p>Нагрівальний&nbsp;кабель HeatTech широко застосовуються на найвідповідальніших об'єктах в Україні та по всьому світу як для електричного обігріву в будівництві (обігрів дахів, обігрів пандусів, доріжок, обігрів труб, водопроводу, підігрів підлоги), так і для електрообігріву в промисловості (обігрів трубопроводів).</p> <p>Відмітна риса нагрівальних кабелів - абсолютна надійність нагрівальних елементів і захисних оболонок.&nbsp;</p> <p><strong>До комплекту входить:</strong></p> <ul> <li><strong>Вилка для підключення в розетку</strong></li> <li><strong>2,5 метра живлючого кабелю</strong></li> <li><strong>Муфта</strong></li> </ul> |  |  | 30 Вт/м | Екранований |  |  |  | 20 років |  |  | 220-240 В змінного струму |  |  | від -5°C |  |  | 1 м |  |  | 30 Вт |  |  |  | менше 10 м | [31 empty] | менше 10 м | katalog/zovnishnij-obigriv/gotovi-komplekti-kabelyu/komplekt-samoregulyuyuchogo-nagrivalnogo-kabelyu-heattech-1m | [13 empty] | https://ecopol.com.ua/katalog/zovnishnij-obigriv/gotovi-komplekti-kabelyu/komplekt-samoregulyuyuchogo-nagrivalnogo-kabelyu-heattech-1m
1075 | HTSR10-30 | Комплект саморегулюючого нагрівального кабелю HeatTech 10 м. 30Вт/м | 1 | 1003 |  | 5328 | 6127 | https://ecopol.com.ua/assets/images/products/1075/2605-5c3bfb8c659761d3d3f5cbfc5eb32541.png¦https://ecopol.com.ua/assets/images/products/1075/komplekt-samreg-kabel-heattech-16-25-30-35-40.webp¦https://ecopol.com.ua/assets/images/products/1075/samreg-heattech-16-25-30-35-40.png | 5 |  | США | США | 0 | 0 | 0 | 1 |  | 5 | Нагрівальна секція є відрізком неекранованого саморегулюючого кабелю, оснащеного двометровим живильним проводом з одного боку і кінцевою муфтою з іншого. | <p><strong>Саморегулюючий&nbsp;нагрівальний кабель HeatTech&nbsp;(США)</strong></p> <p>HeatTech - всесвітньо відомий виробник нагрівального кабелю&nbsp;для будівництва,&nbsp;промисловості, першовідкривач саморегульованого нагрівального кабеля. Саморегулюючий кабель цієї марки - еталон за якістю і надійністю. Нагрівальна матриця та оболонка кабелю - елементи абсолютної надійності (термін служби - понад 50 років при збереженні характеристик).</p> <p>Хімічний склад і технологія виготовлення матриці&nbsp;нагрівального кабелю HeatTech тримається під великим секретом. Це дійсно важливо. Дотепер саморегульовані кабелі цієї марки за якістю і надійності не мають аналогів у&nbsp;світі.</p> <p>Застосування саморегульованого кабелю<br />Обігрівальний кабель має спеціальну оболонку з тефлону&nbsp;і витримує температуру до 250 С, а також агресивні середовища. Компанія виробляє широкий асортимент кабелю, що гріє кабелю для різних завдань:</p> <ul> <li>підтримання температур</li> <li>розігрів</li> <li>антизледеніння</li> <li>сніготанення</li> <li>захист від замерзання</li> <li>обігрів поверхні</li> </ul> <p>Нагрівальний&nbsp;кабель HeatTech широко застосовуються на найвідповідальніших об'єктах в Україні та по всьому світу як для електричного обігріву в будівництві (обігрів дахів, обігрів пандусів, доріжок, обігрів труб, водопроводу, підігрів підлоги), так і для електрообігріву в промисловості (обігрів трубопроводів).</p> <p>Відмітна риса нагрівальних кабелів - абсолютна надійність нагрівальних елементів і захисних оболонок.&nbsp;</p> <p><strong>До комплекту входить:</strong></p> <ul> <li><strong>Вилка для підключення в розетку</strong></li> <li><strong>2,5 метра живлючого кабелю</strong></li> <li><strong>Муфта</strong></li> </ul> |  |  | 30 Вт/м | Екранований |  |  |  | 20 років |  |  | 220-240 В змінного струму |  |  | від -5°C |  |  | 10 м |  |  | 300 Вт |  |  |  | 10 - 20 м | [31 empty] | 10 - 20 м | katalog/zovnishnij-obigriv/gotovi-komplekti-kabelyu/komplekt-samoregulyuyuchogo-nagrivalnogo-kabelyu-heattech-10m | [13 empty] | https://ecopol.com.ua/katalog/zovnishnij-obigriv/gotovi-komplekti-kabelyu/komplekt-samoregulyuyuchogo-nagrivalnogo-kabelyu-heattech-10m
1076 | HTSR11-30 | Комплект саморегулюючого нагрівального кабелю HeatTech 11 м. 30Вт/м | 1 | 1003 |  | 5801 | 6671 | https://ecopol.com.ua/assets/images/products/1076/2605-2346c19bbd3595006d3205a3a12c2c0f.png¦https://ecopol.com.ua/assets/images/products/1076/komplekt-samreg-kabel-heattech-16-25-30-35-40.webp¦https://ecopol.com.ua/assets/images/products/1076/samreg-heattech-16-25-30-35-40.png | 5 |  | США | США | 0 | 0 | 0 | 1 |  | 5 | Нагрівальна секція є відрізком неекранованого саморегулюючого кабелю, оснащеного двометровим живильним проводом з одного боку і кінцевою муфтою з іншого. | <p><strong>Саморегулюючий&nbsp;нагрівальний кабель HeatTech&nbsp;(США)</strong></p> <p>HeatTech - всесвітньо відомий виробник нагрівального кабелю&nbsp;для будівництва,&nbsp;промисловості, першовідкривач саморегульованого нагрівального кабеля. Саморегулюючий кабель цієї марки - еталон за якістю і надійністю. Нагрівальна матриця та оболонка кабелю - елементи абсолютної надійності (термін служби - понад 50 років при збереженні характеристик).</p> <p>Хімічний склад і технологія виготовлення матриці&nbsp;нагрівального кабелю HeatTech тримається під великим секретом. Це дійсно важливо. Дотепер саморегульовані кабелі цієї марки за якістю і надійності не мають аналогів у&nbsp;світі.</p> <p>Застосування саморегульованого кабелю<br />Обігрівальний кабель має спеціальну оболонку з тефлону&nbsp;і витримує температуру до 250 С, а також агресивні середовища. Компанія виробляє широкий асортимент кабелю, що гріє кабелю для різних завдань:</p> <ul> <li>підтримання температур</li> <li>розігрів</li> <li>антизледеніння</li> <li>сніготанення</li> <li>захист від замерзання</li> <li>обігрів поверхні</li> </ul> <p>Нагрівальний&nbsp;кабель HeatTech широко застосовуються на найвідповідальніших об'єктах в Україні та по всьому світу як для електричного обігріву в будівництві (обігрів дахів, обігрів пандусів, доріжок, обігрів труб, водопроводу, підігрів підлоги), так і для електрообігріву в промисловості (обігрів трубопроводів).</p> <p>Відмітна риса нагрівальних кабелів - абсолютна надійність нагрівальних елементів і захисних оболонок.&nbsp;</p> <p><strong>До комплекту входить:</strong></p> <ul> <li><strong>Вилка для підключення в розетку</strong></li> <li><strong>2,5 метра живлючого кабелю</strong></li> <li><strong>Муфта</strong></li> </ul> |  |  | 30 Вт/м | Екранований |  |  |  | 20 років |  |  | 220-240 В змінного струму |  |  | від -5°C |  |  | 11 м |  |  | 330 Вт |  |  |  | 10 - 20 м | [31 empty] | 10 - 20 м | katalog/zovnishnij-obigriv/gotovi-komplekti-kabelyu/komplekt-samoregulyuyuchogo-nagrivalnogo-kabelyu-heattech-11m | [13 empty] | https://ecopol.com.ua/katalog/zovnishnij-obigriv/gotovi-komplekti-kabelyu/komplekt-samoregulyuyuchogo-nagrivalnogo-kabelyu-heattech-11m
1077 | HTSR12-30 | Комплект саморегулюючого нагрівального кабелю HeatTech 12 м. 30Вт/м | 1 | 1003 |  | 6273 | 7214 | https://ecopol.com.ua/assets/images/products/1077/2605-f2f861eaf6c6ab1b242d3ef3a4ec911e.png¦https://ecopol.com.ua/assets/images/products/1077/komplekt-samreg-kabel-heattech-16-25-30-35-40.webp¦https://ecopol.com.ua/assets/images/products/1077/samreg-heattech-16-25-30-35-40.png | 5 |  | США | США | 0 | 0 | 0 | 1 |  | 5 | Нагрівальна секція є відрізком неекранованого саморегулюючого кабелю, оснащеного двометровим живильним проводом з одного боку і кінцевою муфтою з іншого. | <p><strong>Саморегулюючий&nbsp;нагрівальний кабель HeatTech&nbsp;(США)</strong></p> <p>HeatTech - всесвітньо відомий виробник нагрівального кабелю&nbsp;для будівництва,&nbsp;промисловості, першовідкривач саморегульованого нагрівального кабеля. Саморегулюючий кабель цієї марки - еталон за якістю і надійністю. Нагрівальна матриця та оболонка кабелю - елементи абсолютної надійності (термін служби - понад 50 років при збереженні характеристик).</p> <p>Хімічний склад і технологія виготовлення матриці&nbsp;нагрівального кабелю HeatTech тримається під великим секретом. Це дійсно важливо. Дотепер саморегульовані кабелі цієї марки за якістю і надійності не мають аналогів у&nbsp;світі.</p> <p>Застосування саморегульованого кабелю<br />Обігрівальний кабель має спеціальну оболонку з тефлону&nbsp;і витримує температуру до 250 С, а також агресивні середовища. Компанія виробляє широкий асортимент кабелю, що гріє кабелю для різних завдань:</p> <ul> <li>підтримання температур</li> <li>розігрів</li> <li>антизледеніння</li> <li>сніготанення</li> <li>захист від замерзання</li> <li>обігрів поверхні</li> </ul> <p>Нагрівальний&nbsp;кабель HeatTech широко застосовуються на найвідповідальніших об'єктах в Україні та по всьому світу як для електричного обігріву в будівництві (обігрів дахів, обігрів пандусів, доріжок, обігрів труб, водопроводу, підігрів підлоги), так і для електрообігріву в промисловості (обігрів трубопроводів).</p> <p>Відмітна риса нагрівальних кабелів - абсолютна надійність нагрівальних елементів і захисних оболонок.&nbsp;</p> <p><strong>До комплекту входить:</strong></p> <ul> <li><strong>Вилка для підключення в розетку</strong></li> <li><strong>2,5 метра живлючого кабелю</strong></li> <li><strong>Муфта</strong></li> </ul> |  |  | 30 Вт/м | Екранований |  |  |  | 20 років |  |  | 220-240 В змінного струму |  |  | від -5°C |  |  | 12 м |  |  | 360 Вт |  |  |  | 10 - 20 м | [31 empty] | 10 - 20 м | katalog/zovnishnij-obigriv/gotovi-komplekti-kabelyu/komplekt-samoregulyuyuchogo-nagrivalnogo-kabelyu-heattech-12m | [13 empty] | https://ecopol.com.ua/katalog/zovnishnij-obigriv/gotovi-komplekti-kabelyu/komplekt-samoregulyuyuchogo-nagrivalnogo-kabelyu-heattech-12m
1078 | HTSR13-30 | Комплект саморегулюючого нагрівального кабелю HeatTech 13 м. 30Вт/м | 1 | 1003 |  | 6746 | 7758 | https://ecopol.com.ua/assets/images/products/1078/2605-e1748688a7230bf80f451a9afcf9caec.png¦https://ecopol.com.ua/assets/images/products/1078/komplekt-samreg-kabel-heattech-16-25-30-35-40.webp¦https://ecopol.com.ua/assets/images/products/1078/samreg-heattech-16-25-30-35-40.png | 5 |  | США | США | 0 | 0 | 0 | 1 |  | 5 | Нагрівальна секція є відрізком неекранованого саморегулюючого кабелю, оснащеного двометровим живильним проводом з одного боку і кінцевою муфтою з іншого. | <p><strong>Саморегулюючий&nbsp;нагрівальний кабель HeatTech&nbsp;(США)</strong></p> <p>HeatTech - всесвітньо відомий виробник нагрівального кабелю&nbsp;для будівництва,&nbsp;промисловості, першовідкривач саморегульованого нагрівального кабеля. Саморегулюючий кабель цієї марки - еталон за якістю і надійністю. Нагрівальна матриця та оболонка кабелю - елементи абсолютної надійності (термін служби - понад 50 років при збереженні характеристик).</p> <p>Хімічний склад і технологія виготовлення матриці&nbsp;нагрівального кабелю HeatTech тримається під великим секретом. Це дійсно важливо. Дотепер саморегульовані кабелі цієї марки за якістю і надійності не мають аналогів у&nbsp;світі.</p> <p>Застосування саморегульованого кабелю<br />Обігрівальний кабель має спеціальну оболонку з тефлону&nbsp;і витримує температуру до 250 С, а також агресивні середовища. Компанія виробляє широкий асортимент кабелю, що гріє кабелю для різних завдань:</p> <ul> <li>підтримання температур</li> <li>розігрів</li> <li>антизледеніння</li> <li>сніготанення</li> <li>захист від замерзання</li> <li>обігрів поверхні</li> </ul> <p>Нагрівальний&nbsp;кабель HeatTech широко застосовуються на найвідповідальніших об'єктах в Україні та по всьому світу як для електричного обігріву в будівництві (обігрів дахів, обігрів пандусів, доріжок, обігрів труб, водопроводу, підігрів підлоги), так і для електрообігріву в промисловості (обігрів трубопроводів).</p> <p>Відмітна риса нагрівальних кабелів - абсолютна надійність нагрівальних елементів і захисних оболонок.&nbsp;</p> <p><strong>До комплекту входить:</strong></p> <ul> <li><strong>Вилка для підключення в розетку</strong></li> <li><strong>2,5 метра живлючого кабелю</strong></li> <li><strong>Муфта</strong></li> </ul> |  |  | 30 Вт/м | Екранований |  |  |  | 20 років |  |  | 220-240 В змінного струму |  |  | від -5°C |  |  | 13 м |  |  | 390 Вт |  |  |  | 10 - 20 м | [31 empty] | 10 - 20 м | katalog/zovnishnij-obigriv/gotovi-komplekti-kabelyu/komplekt-samoregulyuyuchogo-nagrivalnogo-kabelyu-heattech-13m | [13 empty] | https://ecopol.com.ua/katalog/zovnishnij-obigriv/gotovi-komplekti-kabelyu/komplekt-samoregulyuyuchogo-nagrivalnogo-kabelyu-heattech-13m
1079 | HTSR14-30 | Комплект саморегулюючого нагрівального кабелю HeatTech 14 м. 30Вт/м | 1 | 1003 |  | 7218 | 8301 | https://ecopol.com.ua/assets/images/products/1079/2605-295681338d72acd2a936b61ab783d55c.png¦https://ecopol.com.ua/assets/images/products/1079/komplekt-samreg-kabel-heattech-16-25-30-35-40.webp¦https://ecopol.com.ua/assets/images/products/1079/samreg-heattech-16-25-30-35-40.png | 5 |  | США | США | 0 | 0 | 0 | 1 |  | 5 | Нагрівальна секція є відрізком неекранованого саморегулюючого кабелю, оснащеного двометровим живильним проводом з одного боку і кінцевою муфтою з іншого. | <p><strong>Саморегулюючий&nbsp;нагрівальний кабель HeatTech&nbsp;(США)</strong></p> <p>HeatTech - всесвітньо відомий виробник нагрівального кабелю&nbsp;для будівництва,&nbsp;промисловості, першовідкривач саморегульованого нагрівального кабеля. Саморегулюючий кабель цієї марки - еталон за якістю і надійністю. Нагрівальна матриця та оболонка кабелю - елементи абсолютної надійності (термін служби - понад 50 років при збереженні характеристик).</p> <p>Хімічний склад і технологія виготовлення матриці&nbsp;нагрівального кабелю HeatTech тримається під великим секретом. Це дійсно важливо. Дотепер саморегульовані кабелі цієї марки за якістю і надійності не мають аналогів у&nbsp;світі.</p> <p>Застосування саморегульованого кабелю<br />Обігрівальний кабель має спеціальну оболонку з тефлону&nbsp;і витримує температуру до 250 С, а також агресивні середовища. Компанія виробляє широкий асортимент кабелю, що гріє кабелю для різних завдань:</p> <ul> <li>підтримання температур</li> <li>розігрів</li> <li>антизледеніння</li> <li>сніготанення</li> <li>захист від замерзання</li> <li>обігрів поверхні</li> </ul> <p>Нагрівальний&nbsp;кабель HeatTech широко застосовуються на найвідповідальніших об'єктах в Україні та по всьому світу як для електричного обігріву в будівництві (обігрів дахів, обігрів пандусів, доріжок, обігрів труб, водопроводу, підігрів підлоги), так і для електрообігріву в промисловості (обігрів трубопроводів).</p> <p>Відмітна риса нагрівальних кабелів - абсолютна надійність нагрівальних елементів і захисних оболонок.&nbsp;</p> <p><strong>До комплекту входить:</strong></p> <ul> <li><strong>Вилка для підключення в розетку</strong></li> <li><strong>2,5 метра живлючого кабелю</strong></li> <li><strong>Муфта</strong></li> </ul> |  |  | 30 Вт/м | Екранований |  |  |  | 20 років |  |  | 220-240 В змінного струму |  |  | від -5°C |  |  | 14 м |  |  | 420 Вт |  |  |  | 10 - 20 м | [31 empty] | 10 - 20 м | katalog/zovnishnij-obigriv/gotovi-komplekti-kabelyu/komplekt-samoregulyuyuchogo-nagrivalnogo-kabelyu-heattech-14m | [13 empty] | https://ecopol.com.ua/katalog/zovnishnij-obigriv/gotovi-komplekti-kabelyu/komplekt-samoregulyuyuchogo-nagrivalnogo-kabelyu-heattech-14m
1080 | HTSR15-30 | Комплект саморегулюючого нагрівального кабелю HeatTech 15 м. 30Вт/м | 1 | 1003 |  | 7691 | 8845 | https://ecopol.com.ua/assets/images/products/1080/2605-1fee1ff0f753cd920464be3f2c6186af.png¦https://ecopol.com.ua/assets/images/products/1080/komplekt-samreg-kabel-heattech-16-25-30-35-40.webp¦https://ecopol.com.ua/assets/images/products/1080/samreg-heattech-16-25-30-35-40.png | 5 |  | США | США | 0 | 0 | 0 | 1 |  | 5 | Нагрівальна секція є відрізком неекранованого саморегулюючого кабелю, оснащеного двометровим живильним проводом з одного боку і кінцевою муфтою з іншого. | <p><strong>Саморегулюючий&nbsp;нагрівальний кабель HeatTech&nbsp;(США)</strong></p> <p>HeatTech - всесвітньо відомий виробник нагрівального кабелю&nbsp;для будівництва,&nbsp;промисловості, першовідкривач саморегульованого нагрівального кабеля. Саморегулюючий кабель цієї марки - еталон за якістю і надійністю. Нагрівальна матриця та оболонка кабелю - елементи абсолютної надійності (термін служби - понад 50 років при збереженні характеристик).</p> <p>Хімічний склад і технологія виготовлення матриці&nbsp;нагрівального кабелю HeatTech тримається під великим секретом. Це дійсно важливо. Дотепер саморегульовані кабелі цієї марки за якістю і надійності не мають аналогів у&nbsp;світі.</p> <p>Застосування саморегульованого кабелю<br />Обігрівальний кабель має спеціальну оболонку з тефлону&nbsp;і витримує температуру до 250 С, а також агресивні середовища. Компанія виробляє широкий асортимент кабелю, що гріє кабелю для різних завдань:</p> <ul> <li>підтримання температур</li> <li>розігрів</li> <li>антизледеніння</li> <li>сніготанення</li> <li>захист від замерзання</li> <li>обігрів поверхні</li> </ul> <p>Нагрівальний&nbsp;кабель HeatTech широко застосовуються на найвідповідальніших об'єктах в Україні та по всьому світу як для електричного обігріву в будівництві (обігрів дахів, обігрів пандусів, доріжок, обігрів труб, водопроводу, підігрів підлоги), так і для електрообігріву в промисловості (обігрів трубопроводів).</p> <p>Відмітна риса нагрівальних кабелів - абсолютна надійність нагрівальних елементів і захисних оболонок.&nbsp;</p> <p><strong>До комплекту входить:</strong></p> <ul> <li><strong>Вилка для підключення в розетку</strong></li> <li><strong>2,5 метра живлючого кабелю</strong></li> <li><strong>Муфта</strong></li> </ul> |  |  | 30 Вт/м | Екранований |  |  |  | 20 років |  |  | 220-240 В змінного струму |  |  | від -5°C |  |  | 15 м |  |  | 450 Вт |  |  |  | 10 - 20 м | [31 empty] | 10 - 20 м | katalog/zovnishnij-obigriv/gotovi-komplekti-kabelyu/komplekt-samoregulyuyuchogo-nagrivalnogo-kabelyu-heattech-15m | [13 empty] | https://ecopol.com.ua/katalog/zovnishnij-obigriv/gotovi-komplekti-kabelyu/komplekt-samoregulyuyuchogo-nagrivalnogo-kabelyu-heattech-15m
1081 | HTSR2-30 | Комплект саморегулюючого нагрівального кабелю HeatTech 2 м. 30Вт/м | 1 | 1003 |  | 1548 | 1780 | https://ecopol.com.ua/assets/images/products/1081/2605-d18fb422f31197aaee474e8bd1f3d94d.png¦https://ecopol.com.ua/assets/images/products/1081/komplekt-samreg-kabel-heattech-16-25-30-35-40.webp¦https://ecopol.com.ua/assets/images/products/1081/samreg-heattech-16-25-30-35-40.png | 5 |  | США | США | 0 | 0 | 0 | 1 |  | 5 | Нагрівальна секція є відрізком неекранованого саморегулюючого кабелю, оснащеного двометровим живильним проводом з одного боку і кінцевою муфтою з іншого. | <p><strong>Саморегулюючий&nbsp;нагрівальний кабель HeatTech&nbsp;(США)</strong></p> <p>HeatTech - всесвітньо відомий виробник нагрівального кабелю&nbsp;для будівництва,&nbsp;промисловості, першовідкривач саморегульованого нагрівального кабеля. Саморегулюючий кабель цієї марки - еталон за якістю і надійністю. Нагрівальна матриця та оболонка кабелю - елементи абсолютної надійності (термін служби - понад 50 років при збереженні характеристик).</p> <p>Хімічний склад і технологія виготовлення матриці&nbsp;нагрівального кабелю HeatTech тримається під великим секретом. Це дійсно важливо. Дотепер саморегульовані кабелі цієї марки за якістю і надійності не мають аналогів у&nbsp;світі.</p> <p>Застосування саморегульованого кабелю<br />Обігрівальний кабель має спеціальну оболонку з тефлону&nbsp;і витримує температуру до 250 С, а також агресивні середовища. Компанія виробляє широкий асортимент кабелю, що гріє кабелю для різних завдань:</p> <ul> <li>підтримання температур</li> <li>розігрів</li> <li>антизледеніння</li> <li>сніготанення</li> <li>захист від замерзання</li> <li>обігрів поверхні</li> </ul> <p>Нагрівальний&nbsp;кабель HeatTech широко застосовуються на найвідповідальніших об'єктах в Україні та по всьому світу як для електричного обігріву в будівництві (обігрів дахів, обігрів пандусів, доріжок, обігрів труб, водопроводу, підігрів підлоги), так і для електрообігріву в промисловості (обігрів трубопроводів).</p> <p>Відмітна риса нагрівальних кабелів - абсолютна надійність нагрівальних елементів і захисних оболонок.&nbsp;</p> <p><strong>До комплекту входить:</strong></p> <ul> <li><strong>Вилка для підключення в розетку</strong></li> <li><strong>2,5 метра живлючого кабелю</strong></li> <li><strong>Муфта</strong></li> </ul> |  |  | 30 Вт/м | Екранований |  |  |  | 20 років |  |  | 220-240 В змінного струму |  |  | від -5°C |  |  | 2 м |  |  | 60 Вт |  |  |  | менше 10 м | [31 empty] | менше 10 м | katalog/zovnishnij-obigriv/gotovi-komplekti-kabelyu/komplekt-samoregulyuyuchogo-nagrivalnogo-kabelyu-heattech-2m | [13 empty] | https://ecopol.com.ua/katalog/zovnishnij-obigriv/gotovi-komplekti-kabelyu/komplekt-samoregulyuyuchogo-nagrivalnogo-kabelyu-heattech-2m
1082 | HTSR3-30 | Комплект саморегулюючого нагрівального кабелю HeatTech 3 м. 30Вт/м | 1 | 1003 |  | 2021 | 2324 | https://ecopol.com.ua/assets/images/products/1082/2605-fd989c8696c72cc4229861d546d16511.png¦https://ecopol.com.ua/assets/images/products/1082/komplekt-samreg-kabel-heattech-16-25-30-35-40.webp¦https://ecopol.com.ua/assets/images/products/1082/samreg-heattech-16-25-30-35-40.png | 5 |  | США | США | 0 | 0 | 0 | 1 |  | 5 | Нагрівальна секція є відрізком неекранованого саморегулюючого кабелю, оснащеного двометровим живильним проводом з одного боку і кінцевою муфтою з іншого. | <p><strong>Саморегулюючий&nbsp;нагрівальний кабель HeatTech&nbsp;(США)</strong></p> <p>HeatTech - всесвітньо відомий виробник нагрівального кабелю&nbsp;для будівництва,&nbsp;промисловості, першовідкривач саморегульованого нагрівального кабеля. Саморегулюючий кабель цієї марки - еталон за якістю і надійністю. Нагрівальна матриця та оболонка кабелю - елементи абсолютної надійності (термін служби - понад 50 років при збереженні характеристик).</p> <p>Хімічний склад і технологія виготовлення матриці&nbsp;нагрівального кабелю HeatTech тримається під великим секретом. Це дійсно важливо. Дотепер саморегульовані кабелі цієї марки за якістю і надійності не мають аналогів у&nbsp;світі.</p> <p>Застосування саморегульованого кабелю<br />Обігрівальний кабель має спеціальну оболонку з тефлону&nbsp;і витримує температуру до 250 С, а також агресивні середовища. Компанія виробляє широкий асортимент кабелю, що гріє кабелю для різних завдань:</p> <ul> <li>підтримання температур</li> <li>розігрів</li> <li>антизледеніння</li> <li>сніготанення</li> <li>захист від замерзання</li> <li>обігрів поверхні</li> </ul> <p>Нагрівальний&nbsp;кабель HeatTech широко застосовуються на найвідповідальніших об'єктах в Україні та по всьому світу як для електричного обігріву в будівництві (обігрів дахів, обігрів пандусів, доріжок, обігрів труб, водопроводу, підігрів підлоги), так і для електрообігріву в промисловості (обігрів трубопроводів).</p> <p>Відмітна риса нагрівальних кабелів - абсолютна надійність нагрівальних елементів і захисних оболонок.&nbsp;</p> <p><strong>До комплекту входить:</strong></p> <ul> <li><strong>Вилка для підключення в розетку</strong></li> <li><strong>2,5 метра живлючого кабелю</strong></li> <li><strong>Муфта</strong></li> </ul> |  |  | 30 Вт/м | Екранований |  |  |  | 20 років |  |  | 220-240 В змінного струму |  |  | від -5°C |  |  | 3 м |  |  | 90 Вт |  |  |  | менше 10 м | [31 empty] | менше 10 м | katalog/zovnishnij-obigriv/gotovi-komplekti-kabelyu/komplekt-samoregulyuyuchogo-nagrivalnogo-kabelyu-heattech-3m | [13 empty] | https://ecopol.com.ua/katalog/zovnishnij-obigriv/gotovi-komplekti-kabelyu/komplekt-samoregulyuyuchogo-nagrivalnogo-kabelyu-heattech-3m
1083 | HTSR4-30 | Комплект саморегулюючого нагрівального кабелю HeatTech 4 м. 30Вт/м | 1 | 1003 |  | 2493 | 2867 | https://ecopol.com.ua/assets/images/products/1083/2605-c3ec5ceba80ab030478f6cb609b4dd31.png¦https://ecopol.com.ua/assets/images/products/1083/komplekt-samreg-kabel-heattech-16-25-30-35-40.webp¦https://ecopol.com.ua/assets/images/products/1083/samreg-heattech-16-25-30-35-40.png | 5 |  | США | США | 0 | 0 | 0 | 1 |  | 5 | Нагрівальна секція є відрізком неекранованого саморегулюючого кабелю, оснащеного двометровим живильним проводом з одного боку і кінцевою муфтою з іншого. | <p><strong>Саморегулюючий&nbsp;нагрівальний кабель HeatTech&nbsp;(США)</strong></p> <p>HeatTech - всесвітньо відомий виробник нагрівального кабелю&nbsp;для будівництва,&nbsp;промисловості, першовідкривач саморегульованого нагрівального кабеля. Саморегулюючий кабель цієї марки - еталон за якістю і надійністю. Нагрівальна матриця та оболонка кабелю - елементи абсолютної надійності (термін служби - понад 50 років при збереженні характеристик).</p> <p>Хімічний склад і технологія виготовлення матриці&nbsp;нагрівального кабелю HeatTech тримається під великим секретом. Це дійсно важливо. Дотепер саморегульовані кабелі цієї марки за якістю і надійності не мають аналогів у&nbsp;світі.</p> <p>Застосування саморегульованого кабелю<br />Обігрівальний кабель має спеціальну оболонку з тефлону&nbsp;і витримує температуру до 250 С, а також агресивні середовища. Компанія виробляє широкий асортимент кабелю, що гріє кабелю для різних завдань:</p> <ul> <li>підтримання температур</li> <li>розігрів</li> <li>антизледеніння</li> <li>сніготанення</li> <li>захист від замерзання</li> <li>обігрів поверхні</li> </ul> <p>Нагрівальний&nbsp;кабель HeatTech широко застосовуються на найвідповідальніших об'єктах в Україні та по всьому світу як для електричного обігріву в будівництві (обігрів дахів, обігрів пандусів, доріжок, обігрів труб, водопроводу, підігрів підлоги), так і для електрообігріву в промисловості (обігрів трубопроводів).</p> <p>Відмітна риса нагрівальних кабелів - абсолютна надійність нагрівальних елементів і захисних оболонок.&nbsp;</p> <p><strong>До комплекту входить:</strong></p> <ul> <li><strong>Вилка для підключення в розетку</strong></li> <li><strong>2,5 метра живлючого кабелю</strong></li> <li><strong>Муфта</strong></li> </ul> |  |  | 30 Вт/м | Екранований |  |  |  | 20 років |  |  | 220-240 В змінного струму |  |  | від -5°C |  |  | 4 м |  |  | 120 Вт |  |  |  | менше 10 м | [31 empty] | менше 10 м | katalog/zovnishnij-obigriv/gotovi-komplekti-kabelyu/komplekt-samoregulyuyuchogo-nagrivalnogo-kabelyu-heattech-4m | [13 empty] | https://ecopol.com.ua/katalog/zovnishnij-obigriv/gotovi-komplekti-kabelyu/komplekt-samoregulyuyuchogo-nagrivalnogo-kabelyu-heattech-4m
1084 | HTSR5-30 | Комплект саморегулюючого нагрівального кабелю HeatTech 5 м. 30Вт/м | 1 | 1003 |  | 2966 | 3411 | https://ecopol.com.ua/assets/images/products/1084/2605-1bf7b3a0eccbc2344b566814700cbcc8.png¦https://ecopol.com.ua/assets/images/products/1084/komplekt-samreg-kabel-heattech-16-25-30-35-40.webp¦https://ecopol.com.ua/assets/images/products/1084/samreg-heattech-16-25-30-35-40.png | 5 |  | США | США | 0 | 0 | 0 | 1 |  | 5 | Нагрівальна секція є відрізком неекранованого саморегулюючого кабелю, оснащеного двометровим живильним проводом з одного боку і кінцевою муфтою з іншого. | <p><strong>Саморегулюючий&nbsp;нагрівальний кабель HeatTech&nbsp;(США)</strong></p> <p>HeatTech - всесвітньо відомий виробник нагрівального кабелю&nbsp;для будівництва,&nbsp;промисловості, першовідкривач саморегульованого нагрівального кабеля. Саморегулюючий кабель цієї марки - еталон за якістю і надійністю. Нагрівальна матриця та оболонка кабелю - елементи абсолютної надійності (термін служби - понад 50 років при збереженні характеристик).</p> <p>Хімічний склад і технологія виготовлення матриці&nbsp;нагрівального кабелю HeatTech тримається під великим секретом. Це дійсно важливо. Дотепер саморегульовані кабелі цієї марки за якістю і надійності не мають аналогів у&nbsp;світі.</p> <p>Застосування саморегульованого кабелю<br />Обігрівальний кабель має спеціальну оболонку з тефлону&nbsp;і витримує температуру до 250 С, а також агресивні середовища. Компанія виробляє широкий асортимент кабелю, що гріє кабелю для різних завдань:</p> <ul> <li>підтримання температур</li> <li>розігрів</li> <li>антизледеніння</li> <li>сніготанення</li> <li>захист від замерзання</li> <li>обігрів поверхні</li> </ul> <p>Нагрівальний&nbsp;кабель HeatTech широко застосовуються на найвідповідальніших об'єктах в Україні та по всьому світу як для електричного обігріву в будівництві (обігрів дахів, обігрів пандусів, доріжок, обігрів труб, водопроводу, підігрів підлоги), так і для електрообігріву в промисловості (обігрів трубопроводів).</p> <p>Відмітна риса нагрівальних кабелів - абсолютна надійність нагрівальних елементів і захисних оболонок.&nbsp;</p> <p><strong>До комплекту входить:</strong></p> <ul> <li><strong>Вилка для підключення в розетку</strong></li> <li><strong>2,5 метра живлючого кабелю</strong></li> <li><strong>Муфта</strong></li> </ul> |  |  | 30 Вт/м | Екранований |  |  |  | 20 років |  |  | 220-240 В змінного струму |  |  | від -5°C |  |  | 5 м |  |  | 150 Вт |  |  |  | менше 10 м | [31 empty] | менше 10 м | katalog/zovnishnij-obigriv/gotovi-komplekti-kabelyu/komplekt-samoregulyuyuchogo-nagrivalnogo-kabelyu-heattech-5m | [13 empty] | https://ecopol.com.ua/katalog/zovnishnij-obigriv/gotovi-komplekti-kabelyu/komplekt-samoregulyuyuchogo-nagrivalnogo-kabelyu-heattech-5m
1085 | HTSR6-30 | Комплект саморегулюючого нагрівального кабелю HeatTech 6 м. 30Вт/м | 1 | 1003 |  | 3438 | 3954 | https://ecopol.com.ua/assets/images/products/1085/2605-ecc6b9d26f39e59c150f4ff0cf41cd75.png¦https://ecopol.com.ua/assets/images/products/1085/komplekt-samreg-kabel-heattech-16-25-30-35-40.webp¦https://ecopol.com.ua/assets/images/products/1085/samreg-heattech-16-25-30-35-40.png | 5 |  | США | США | 0 | 0 | 0 | 1 |  | 5 | Нагрівальна секція є відрізком неекранованого саморегулюючого кабелю, оснащеного двометровим живильним проводом з одного боку і кінцевою муфтою з іншого. | <p><strong>Саморегулюючий&nbsp;нагрівальний кабель HeatTech&nbsp;(США)</strong></p> <p>HeatTech - всесвітньо відомий виробник нагрівального кабелю&nbsp;для будівництва,&nbsp;промисловості, першовідкривач саморегульованого нагрівального кабеля. Саморегулюючий кабель цієї марки - еталон за якістю і надійністю. Нагрівальна матриця та оболонка кабелю - елементи абсолютної надійності (термін служби - понад 50 років при збереженні характеристик).</p> <p>Хімічний склад і технологія виготовлення матриці&nbsp;нагрівального кабелю HeatTech тримається під великим секретом. Це дійсно важливо. Дотепер саморегульовані кабелі цієї марки за якістю і надійності не мають аналогів у&nbsp;світі.</p> <p>Застосування саморегульованого кабелю<br />Обігрівальний кабель має спеціальну оболонку з тефлону&nbsp;і витримує температуру до 250 С, а також агресивні середовища. Компанія виробляє широкий асортимент кабелю, що гріє кабелю для різних завдань:</p> <ul> <li>підтримання температур</li> <li>розігрів</li> <li>антизледеніння</li> <li>сніготанення</li> <li>захист від замерзання</li> <li>обігрів поверхні</li> </ul> <p>Нагрівальний&nbsp;кабель HeatTech широко застосовуються на найвідповідальніших об'єктах в Україні та по всьому світу як для електричного обігріву в будівництві (обігрів дахів, обігрів пандусів, доріжок, обігрів труб, водопроводу, підігрів підлоги), так і для електрообігріву в промисловості (обігрів трубопроводів).</p> <p>Відмітна риса нагрівальних кабелів - абсолютна надійність нагрівальних елементів і захисних оболонок.&nbsp;</p> <p><strong>До комплекту входить:</strong></p> <ul> <li><strong>Вилка для підключення в розетку</strong></li> <li><strong>2,5 метра живлючого кабелю</strong></li> <li><strong>Муфта</strong></li> </ul> |  |  | 30 Вт/м | Екранований |  |  |  | 20 років |  |  | 220-240 В змінного струму |  |  | від -5°C |  |  | 6 м |  |  | 180 Вт |  |  |  | менше 10 м | [31 empty] | менше 10 м | katalog/zovnishnij-obigriv/gotovi-komplekti-kabelyu/komplekt-samoregulyuyuchogo-nagrivalnogo-kabelyu-heattech-6m | [13 empty] | https://ecopol.com.ua/katalog/zovnishnij-obigriv/gotovi-komplekti-kabelyu/komplekt-samoregulyuyuchogo-nagrivalnogo-kabelyu-heattech-6m
1086 | HTSR7-30 | Комплект саморегулюючого нагрівального кабелю HeatTech 7 м. 30Вт/м | 1 | 1003 |  | 3911 | 4498 | https://ecopol.com.ua/assets/images/products/1086/2605-8c33469d2498a04b6af3350e17bbe993.png¦https://ecopol.com.ua/assets/images/products/1086/komplekt-samreg-kabel-heattech-16-25-30-35-40.webp¦https://ecopol.com.ua/assets/images/products/1086/samreg-heattech-16-25-30-35-40.png | 5 |  | США | США | 0 | 0 | 0 | 1 |  | 5 | Нагрівальна секція є відрізком неекранованого саморегулюючого кабелю, оснащеного двометровим живильним проводом з одного боку і кінцевою муфтою з іншого. | <p><strong>Саморегулюючий&nbsp;нагрівальний кабель HeatTech&nbsp;(США)</strong></p> <p>HeatTech - всесвітньо відомий виробник нагрівального кабелю&nbsp;для будівництва,&nbsp;промисловості, першовідкривач саморегульованого нагрівального кабеля. Саморегулюючий кабель цієї марки - еталон за якістю і надійністю. Нагрівальна матриця та оболонка кабелю - елементи абсолютної надійності (термін служби - понад 50 років при збереженні характеристик).</p> <p>Хімічний склад і технологія виготовлення матриці&nbsp;нагрівального кабелю HeatTech тримається під великим секретом. Це дійсно важливо. Дотепер саморегульовані кабелі цієї марки за якістю і надійності не мають аналогів у&nbsp;світі.</p> <p>Застосування саморегульованого кабелю<br />Обігрівальний кабель має спеціальну оболонку з тефлону&nbsp;і витримує температуру до 250 С, а також агресивні середовища. Компанія виробляє широкий асортимент кабелю, що гріє кабелю для різних завдань:</p> <ul> <li>підтримання температур</li> <li>розігрів</li> <li>антизледеніння</li> <li>сніготанення</li> <li>захист від замерзання</li> <li>обігрів поверхні</li> </ul> <p>Нагрівальний&nbsp;кабель HeatTech широко застосовуються на найвідповідальніших об'єктах в Україні та по всьому світу як для електричного обігріву в будівництві (обігрів дахів, обігрів пандусів, доріжок, обігрів труб, водопроводу, підігрів підлоги), так і для електрообігріву в промисловості (обігрів трубопроводів).</p> <p>Відмітна риса нагрівальних кабелів - абсолютна надійність нагрівальних елементів і захисних оболонок.&nbsp;</p> <p><strong>До комплекту входить:</strong></p> <ul> <li><strong>Вилка для підключення в розетку</strong></li> <li><strong>2,5 метра живлючого кабелю</strong></li> <li><strong>Муфта</strong></li> </ul> |  |  | 30 Вт/м | Екранований |  |  |  | 20 років |  |  | 220-240 В змінного струму |  |  | від -5°C |  |  | 7 м |  |  | 210 Вт |  |  |  | менше 10 м | [31 empty] | менше 10 м | katalog/zovnishnij-obigriv/gotovi-komplekti-kabelyu/komplekt-samoregulyuyuchogo-nagrivalnogo-kabelyu-heattech-7m | [13 empty] | https://ecopol.com.ua/katalog/zovnishnij-obigriv/gotovi-komplekti-kabelyu/komplekt-samoregulyuyuchogo-nagrivalnogo-kabelyu-heattech-7m
1087 | HTSR8-30 | Комплект саморегулюючого нагрівального кабелю HeatTech 8 м. 30Вт/м | 1 | 1003 |  | 4383 | 5040 | https://ecopol.com.ua/assets/images/products/1087/2605-b3f255528cd2631ca389dfc2a62d6abb.png¦https://ecopol.com.ua/assets/images/products/1087/komplekt-samreg-kabel-heattech-16-25-30-35-40.webp¦https://ecopol.com.ua/assets/images/products/1087/samreg-heattech-16-25-30-35-40.png | 5 |  | США | США | 0 | 0 | 0 | 1 |  | 5 | Нагрівальна секція є відрізком неекранованого саморегулюючого кабелю, оснащеного двометровим живильним проводом з одного боку і кінцевою муфтою з іншого. | <p><strong>Саморегулюючий&nbsp;нагрівальний кабель HeatTech&nbsp;(США)</strong></p> <p>HeatTech - всесвітньо відомий виробник нагрівального кабелю&nbsp;для будівництва,&nbsp;промисловості, першовідкривач саморегульованого нагрівального кабеля. Саморегулюючий кабель цієї марки - еталон за якістю і надійністю. Нагрівальна матриця та оболонка кабелю - елементи абсолютної надійності (термін служби - понад 50 років при збереженні характеристик).</p> <p>Хімічний склад і технологія виготовлення матриці&nbsp;нагрівального кабелю HeatTech тримається під великим секретом. Це дійсно важливо. Дотепер саморегульовані кабелі цієї марки за якістю і надійності не мають аналогів у&nbsp;світі.</p> <p>Застосування саморегульованого кабелю<br />Обігрівальний кабель має спеціальну оболонку з тефлону&nbsp;і витримує температуру до 250 С, а також агресивні середовища. Компанія виробляє широкий асортимент кабелю, що гріє кабелю для різних завдань:</p> <ul> <li>підтримання температур</li> <li>розігрів</li> <li>антизледеніння</li> <li>сніготанення</li> <li>захист від замерзання</li> <li>обігрів поверхні</li> </ul> <p>Нагрівальний&nbsp;кабель HeatTech широко застосовуються на найвідповідальніших об'єктах в Україні та по всьому світу як для електричного обігріву в будівництві (обігрів дахів, обігрів пандусів, доріжок, обігрів труб, водопроводу, підігрів підлоги), так і для електрообігріву в промисловості (обігрів трубопроводів).</p> <p>Відмітна риса нагрівальних кабелів - абсолютна надійність нагрівальних елементів і захисних оболонок.&nbsp;</p> <p><strong>До комплекту входить:</strong></p> <ul> <li><strong>Вилка для підключення в розетку</strong></li> <li><strong>2,5 метра живлючого кабелю</strong></li> <li><strong>Муфта</strong></li> </ul> |  |  | 30 Вт/м | Екранований |  |  |  | 20 років |  |  | 220-240 В змінного струму |  |  | від -5°C |  |  | 8 м |  |  | 240 Вт |  |  |  | менше 10 м | [31 empty] | менше 10 м | katalog/zovnishnij-obigriv/gotovi-komplekti-kabelyu/komplekt-samoregulyuyuchogo-nagrivalnogo-kabelyu-heattech-8m | [13 empty] | https://ecopol.com.ua/katalog/zovnishnij-obigriv/gotovi-komplekti-kabelyu/komplekt-samoregulyuyuchogo-nagrivalnogo-kabelyu-heattech-8m
1088 | HTSR9-30 | Комплект саморегулюючого нагрівального кабелю HeatTech 9 м. 30Вт/м | 1 | 1003 |  | 4856 | 5584 | https://ecopol.com.ua/assets/images/products/1088/2605-37d38c36768b935d356fe4566e58b728.png¦https://ecopol.com.ua/assets/images/products/1088/komplekt-samreg-kabel-heattech-16-25-30-35-40.webp¦https://ecopol.com.ua/assets/images/products/1088/samreg-heattech-16-25-30-35-40.png | 5 |  | США | США | 0 | 0 | 0 | 1 |  | 5 | Нагрівальна секція є відрізком неекранованого саморегулюючого кабелю, оснащеного двометровим живильним проводом з одного боку і кінцевою муфтою з іншого. | <p><strong>Саморегулюючий&nbsp;нагрівальний кабель HeatTech&nbsp;(США)</strong></p> <p>HeatTech - всесвітньо відомий виробник нагрівального кабелю&nbsp;для будівництва,&nbsp;промисловості, першовідкривач саморегульованого нагрівального кабеля. Саморегулюючий кабель цієї марки - еталон за якістю і надійністю. Нагрівальна матриця та оболонка кабелю - елементи абсолютної надійності (термін служби - понад 50 років при збереженні характеристик).</p> <p>Хімічний склад і технологія виготовлення матриці&nbsp;нагрівального кабелю HeatTech тримається під великим секретом. Це дійсно важливо. Дотепер саморегульовані кабелі цієї марки за якістю і надійності не мають аналогів у&nbsp;світі.</p> <p>Застосування саморегульованого кабелю<br />Обігрівальний кабель має спеціальну оболонку з тефлону&nbsp;і витримує температуру до 250 С, а також агресивні середовища. Компанія виробляє широкий асортимент кабелю, що гріє кабелю для різних завдань:</p> <ul> <li>підтримання температур</li> <li>розігрів</li> <li>антизледеніння</li> <li>сніготанення</li> <li>захист від замерзання</li> <li>обігрів поверхні</li> </ul> <p>Нагрівальний&nbsp;кабель HeatTech широко застосовуються на найвідповідальніших об'єктах в Україні та по всьому світу як для електричного обігріву в будівництві (обігрів дахів, обігрів пандусів, доріжок, обігрів труб, водопроводу, підігрів підлоги), так і для електрообігріву в промисловості (обігрів трубопроводів).</p> <p>Відмітна риса нагрівальних кабелів - абсолютна надійність нагрівальних елементів і захисних оболонок.&nbsp;</p> <p><strong>До комплекту входить:</strong></p> <ul> <li><strong>Вилка для підключення в розетку</strong></li> <li><strong>2,5 метра живлючого кабелю</strong></li> <li><strong>Муфта</strong></li> </ul> |  |  | 30 Вт/м | Екранований |  |  |  | 20 років |  |  | 220-240 В змінного струму |  |  | від -5°C |  |  | 9 м |  |  | 270 Вт |  |  |  | менше 10 м | [31 empty] | менше 10 м | katalog/zovnishnij-obigriv/gotovi-komplekti-kabelyu/komplekt-samoregulyuyuchogo-nagrivalnogo-kabelyu-heattech-9m | [13 empty] | https://ecopol.com.ua/katalog/zovnishnij-obigriv/gotovi-komplekti-kabelyu/komplekt-samoregulyuyuchogo-nagrivalnogo-kabelyu-heattech-9m
1089 | SDSR1-30 | Комплект саморегулюючого нагрівального кабелю Schwarz 1 м. 30Вт/м | 1 | 1003 |  | 1000 | 1150 | https://ecopol.com.ua/assets/images/products/1089/2605-9ae763cf6fcf393528ca14bd58b6fedf.png¦https://ecopol.com.ua/assets/images/products/1089/komplekt-samreg-kabel-schwarz-16-25-30-35-40.webp | 16 |  | Німеччина | Німеччина | 0 | 0 | 0 | 1 |  | 5 | Нагрівальна секція є відрізком неекранованого саморегулюючого кабелю, оснащеного двометровим живильним проводом з одного боку і кінцевою муфтою з іншого. | <p><strong>Саморегулюючий&nbsp;нагрівальний кабель Schwarz</strong>&nbsp;<strong>(Німеччина)</strong></p> <p>Нагрівальні саморегулюючі кабелі&nbsp;<strong>Schwarz</strong>&nbsp;&mdash; особлива категорія електричних провідників, потужність яких змінюється в залежності від температури навколишнього середовища, розроблений для систем антиобмерзання та захисту від замерзання цивільних об'єктів.</p> <p>Їх ключовими перевагами, порівняно з традиційними резистивними електрокабелями для теплої підлоги, є велика надійність та енергоефективність: така кабельно-провідникова продукція не перегрівається, не перегорає та споживає лише необхідну для обігріву кількість електроенергії.</p> <p><strong>Сфера застосування</strong></p> <p>Технічні характеристики саморегулюючих нагрівальних кабелів Schwarz ідеальні для влаштування зовнішніх систем підігріву та антизледеніння. З їх допомогою можна ефективно та за розумною ціною захистити від замерзання труби водопроводів, водостоки, ринви, покрівлі, різні місткості та інші інженерні конструкції.</p> <p>Такі електронагрівальні системи просто прораховуються, швидко проєктуються, відрізняються високою надійністю та економічністю. У розрахунках та при виборі схеми підключення враховують особливості навколишнього середовища, інженерної комунікації та місцеві кліматичні умови.</p> <p><strong>Принцип дії електрокабелів, що саморегулюються.</strong></p> <p>Між жилами кабелю прокладено спеціальну напівпровідникову матрицю, провідність якої автоматично змінюється залежно від зовнішньої температури. При потеплінні опір матриці посилюється, а сила струму і, відповідно, кількість тепла, що виділяється, зменшуються. При похолоданні відбуваються зворотні зміни.</p> <p>Особливістю кабелю є температурно-залежна зміна електричних параметрів на кожній окремій ділянці, незалежно від параметрів інших частин провідника. Це дозволяє виключити ризик перегрівання та перегорання навіть у разі виникнення перехрестів.</p> <p><strong>Конструкція</strong></p> <ul> <li>Мідна жила</li> <li>Саморегульований нагрівальний елемент</li> <li>Електроізоляція</li> <li>Захисний екран</li> <li>Зовнішня захисна оболонка</li> </ul> <p><strong>До комплекту входить:</strong></p> <ul> <li><strong>Вилка для підключення в розетку</strong></li> <li><strong>2,5 метра живлючого кабелю</strong></li> <li><strong>Муфта</strong></li> </ul> |  |  | 30 Вт/м | Екранований |  |  |  | 15 років |  |  | 220-240 В змінного струму |  |  | від -5°C |  |  | 1 м |  |  | 30 Вт |  |  |  | менше 10 м | [31 empty] | менше 10 м | katalog/zovnishnij-obigriv/gotovi-komplekti-kabelyu/komplekt-samoregulyuyuchogo-nagrivalnogo-kabelyu-schwarz-1m | [13 empty] | https://ecopol.com.ua/katalog/zovnishnij-obigriv/gotovi-komplekti-kabelyu/komplekt-samoregulyuyuchogo-nagrivalnogo-kabelyu-schwarz-1m
1090 | SDSR10-30 | Комплект саморегулюючого нагрівального кабелю Schwarz 10 м. 30Вт/м | 1 | 1003 |  | 4572 | 5258 | https://ecopol.com.ua/assets/images/products/1090/2605-fb919f08b358202be880d49f7f25b456.png¦https://ecopol.com.ua/assets/images/products/1090/komplekt-samreg-kabel-schwarz-16-25-30-35-40.webp | 16 |  | Німеччина | Німеччина | 0 | 0 | 0 | 1 |  | 5 | Нагрівальна секція є відрізком неекранованого саморегулюючого кабелю, оснащеного двометровим живильним проводом з одного боку і кінцевою муфтою з іншого. | <p><strong>Саморегулюючий&nbsp;нагрівальний кабель Schwarz</strong>&nbsp;<strong>(Німеччина)</strong></p> <p>Нагрівальні саморегулюючі кабелі&nbsp;<strong>Schwarz</strong>&nbsp;&mdash; особлива категорія електричних провідників, потужність яких змінюється в залежності від температури навколишнього середовища, розроблений для систем антиобмерзання та захисту від замерзання цивільних об'єктів.</p> <p>Їх ключовими перевагами, порівняно з традиційними резистивними електрокабелями для теплої підлоги, є велика надійність та енергоефективність: така кабельно-провідникова продукція не перегрівається, не перегорає та споживає лише необхідну для обігріву кількість електроенергії.</p> <p><strong>Сфера застосування</strong></p> <p>Технічні характеристики саморегулюючих нагрівальних кабелів Schwarz ідеальні для влаштування зовнішніх систем підігріву та антизледеніння. З їх допомогою можна ефективно та за розумною ціною захистити від замерзання труби водопроводів, водостоки, ринви, покрівлі, різні місткості та інші інженерні конструкції.</p> <p>Такі електронагрівальні системи просто прораховуються, швидко проєктуються, відрізняються високою надійністю та економічністю. У розрахунках та при виборі схеми підключення враховують особливості навколишнього середовища, інженерної комунікації та місцеві кліматичні умови.</p> <p><strong>Принцип дії електрокабелів, що саморегулюються.</strong></p> <p>Між жилами кабелю прокладено спеціальну напівпровідникову матрицю, провідність якої автоматично змінюється залежно від зовнішньої температури. При потеплінні опір матриці посилюється, а сила струму і, відповідно, кількість тепла, що виділяється, зменшуються. При похолоданні відбуваються зворотні зміни.</p> <p>Особливістю кабелю є температурно-залежна зміна електричних параметрів на кожній окремій ділянці, незалежно від параметрів інших частин провідника. Це дозволяє виключити ризик перегрівання та перегорання навіть у разі виникнення перехрестів.</p> <p><strong>Конструкція</strong></p> <ul> <li>Мідна жила</li> <li>Саморегульований нагрівальний елемент</li> <li>Електроізоляція</li> <li>Захисний екран</li> <li>Зовнішня захисна оболонка</li> </ul> <p><strong>До комплекту входить:</strong></p> <ul> <li><strong>Вилка для підключення в розетку</strong></li> <li><strong>2,5 метра живлючого кабелю</strong></li> <li><strong>Муфта</strong></li> </ul> |  |  | 30 Вт/м | Екранований |  |  |  | 15 років |  |  | 220-240 В змінного струму |  |  | від -5°C |  |  | 10 м |  |  | 300 Вт |  |  |  | 10 - 20 м | [31 empty] | 10 - 20 м | katalog/zovnishnij-obigriv/gotovi-komplekti-kabelyu/komplekt-samoregulyuyuchogo-nagrivalnogo-kabelyu-schwarz-10m | [13 empty] | https://ecopol.com.ua/katalog/zovnishnij-obigriv/gotovi-komplekti-kabelyu/komplekt-samoregulyuyuchogo-nagrivalnogo-kabelyu-schwarz-10m
1091 | SDSR11-30 | Комплект саморегулюючого нагрівального кабелю Schwarz 11 м. 30Вт/м | 1 | 1003 |  | 4969 | 5714 | https://ecopol.com.ua/assets/images/products/1091/2605-55ed310f7c4753e2e6cb297a74c39711.png¦https://ecopol.com.ua/assets/images/products/1091/komplekt-samreg-kabel-schwarz-16-25-30-35-40.webp | 16 |  | Німеччина | Німеччина | 0 | 0 | 0 | 1 |  | 5 | Нагрівальна секція є відрізком неекранованого саморегулюючого кабелю, оснащеного двометровим живильним проводом з одного боку і кінцевою муфтою з іншого. | <p><strong>Саморегулюючий&nbsp;нагрівальний кабель Schwarz</strong>&nbsp;<strong>(Німеччина)</strong></p> <p>Нагрівальні саморегулюючі кабелі&nbsp;<strong>Schwarz</strong>&nbsp;&mdash; особлива категорія електричних провідників, потужність яких змінюється в залежності від температури навколишнього середовища, розроблений для систем антиобмерзання та захисту від замерзання цивільних об'єктів.</p> <p>Їх ключовими перевагами, порівняно з традиційними резистивними електрокабелями для теплої підлоги, є велика надійність та енергоефективність: така кабельно-провідникова продукція не перегрівається, не перегорає та споживає лише необхідну для обігріву кількість електроенергії.</p> <p><strong>Сфера застосування</strong></p> <p>Технічні характеристики саморегулюючих нагрівальних кабелів Schwarz ідеальні для влаштування зовнішніх систем підігріву та антизледеніння. З їх допомогою можна ефективно та за розумною ціною захистити від замерзання труби водопроводів, водостоки, ринви, покрівлі, різні місткості та інші інженерні конструкції.</p> <p>Такі електронагрівальні системи просто прораховуються, швидко проєктуються, відрізняються високою надійністю та економічністю. У розрахунках та при виборі схеми підключення враховують особливості навколишнього середовища, інженерної комунікації та місцеві кліматичні умови.</p> <p><strong>Принцип дії електрокабелів, що саморегулюються.</strong></p> <p>Між жилами кабелю прокладено спеціальну напівпровідникову матрицю, провідність якої автоматично змінюється залежно від зовнішньої температури. При потеплінні опір матриці посилюється, а сила струму і, відповідно, кількість тепла, що виділяється, зменшуються. При похолоданні відбуваються зворотні зміни.</p> <p>Особливістю кабелю є температурно-залежна зміна електричних параметрів на кожній окремій ділянці, незалежно від параметрів інших частин провідника. Це дозволяє виключити ризик перегрівання та перегорання навіть у разі виникнення перехрестів.</p> <p><strong>Конструкція</strong></p> <ul> <li>Мідна жила</li> <li>Саморегульований нагрівальний елемент</li> <li>Електроізоляція</li> <li>Захисний екран</li> <li>Зовнішня захисна оболонка</li> </ul> <p><strong>До комплекту входить:</strong></p> <ul> <li><strong>Вилка для підключення в розетку</strong></li> <li><strong>2,5 метра живлючого кабелю</strong></li> <li><strong>Муфта</strong></li> </ul> |  |  | 30 Вт/м | Екранований |  |  |  | 15 років |  |  | 220-240 В змінного струму |  |  | від -5°C |  |  | 11 м |  |  | 330 Вт |  |  |  | 10 - 20 м | [31 empty] | 10 - 20 м | katalog/zovnishnij-obigriv/gotovi-komplekti-kabelyu/komplekt-samoregulyuyuchogo-nagrivalnogo-kabelyu-schwarz-11m | [13 empty] | https://ecopol.com.ua/katalog/zovnishnij-obigriv/gotovi-komplekti-kabelyu/komplekt-samoregulyuyuchogo-nagrivalnogo-kabelyu-schwarz-11m
1092 | SDSR12-30 | Комплект саморегулюючого нагрівального кабелю Schwarz 12 м. 30Вт/м | 1 | 1003 |  | 5366 | 6171 | https://ecopol.com.ua/assets/images/products/1092/2605-d47158ec5b058e7b329fb965e13da859.png¦https://ecopol.com.ua/assets/images/products/1092/komplekt-samreg-kabel-schwarz-16-25-30-35-40.webp | 16 |  | Німеччина | Німеччина | 0 | 0 | 0 | 1 |  | 5 | Нагрівальна секція є відрізком неекранованого саморегулюючого кабелю, оснащеного двометровим живильним проводом з одного боку і кінцевою муфтою з іншого. | <p><strong>Саморегулюючий&nbsp;нагрівальний кабель Schwarz</strong>&nbsp;<strong>(Німеччина)</strong></p> <p>Нагрівальні саморегулюючі кабелі&nbsp;<strong>Schwarz</strong>&nbsp;&mdash; особлива категорія електричних провідників, потужність яких змінюється в залежності від температури навколишнього середовища, розроблений для систем антиобмерзання та захисту від замерзання цивільних об'єктів.</p> <p>Їх ключовими перевагами, порівняно з традиційними резистивними електрокабелями для теплої підлоги, є велика надійність та енергоефективність: така кабельно-провідникова продукція не перегрівається, не перегорає та споживає лише необхідну для обігріву кількість електроенергії.</p> <p><strong>Сфера застосування</strong></p> <p>Технічні характеристики саморегулюючих нагрівальних кабелів Schwarz ідеальні для влаштування зовнішніх систем підігріву та антизледеніння. З їх допомогою можна ефективно та за розумною ціною захистити від замерзання труби водопроводів, водостоки, ринви, покрівлі, різні місткості та інші інженерні конструкції.</p> <p>Такі електронагрівальні системи просто прораховуються, швидко проєктуються, відрізняються високою надійністю та економічністю. У розрахунках та при виборі схеми підключення враховують особливості навколишнього середовища, інженерної комунікації та місцеві кліматичні умови.</p> <p><strong>Принцип дії електрокабелів, що саморегулюються.</strong></p> <p>Між жилами кабелю прокладено спеціальну напівпровідникову матрицю, провідність якої автоматично змінюється залежно від зовнішньої температури. При потеплінні опір матриці посилюється, а сила струму і, відповідно, кількість тепла, що виділяється, зменшуються. При похолоданні відбуваються зворотні зміни.</p> <p>Особливістю кабелю є температурно-залежна зміна електричних параметрів на кожній окремій ділянці, незалежно від параметрів інших частин провідника. Це дозволяє виключити ризик перегрівання та перегорання навіть у разі виникнення перехрестів.</p> <p><strong>Конструкція</strong></p> <ul> <li>Мідна жила</li> <li>Саморегульований нагрівальний елемент</li> <li>Електроізоляція</li> <li>Захисний екран</li> <li>Зовнішня захисна оболонка</li> </ul> <p><strong>До комплекту входить:</strong></p> <ul> <li><strong>Вилка для підключення в розетку</strong></li> <li><strong>2,5 метра живлючого кабелю</strong></li> <li><strong>Муфта</strong></li> </ul> |  |  | 30 Вт/м | Екранований |  |  |  | 15 років |  |  | 220-240 В змінного струму |  |  | від -5°C |  |  | 12 м |  |  | 360 Вт |  |  |  | 10 - 20 м | [31 empty] | 10 - 20 м | katalog/zovnishnij-obigriv/gotovi-komplekti-kabelyu/komplekt-samoregulyuyuchogo-nagrivalnogo-kabelyu-schwarz-12m | [13 empty] | https://ecopol.com.ua/katalog/zovnishnij-obigriv/gotovi-komplekti-kabelyu/komplekt-samoregulyuyuchogo-nagrivalnogo-kabelyu-schwarz-12m
1093 | SDSR13-30 | Комплект саморегулюючого нагрівального кабелю Schwarz 13 м. 30Вт/м | 1 | 1003 |  | 5763 | 6627 | https://ecopol.com.ua/assets/images/products/1093/2605-3678f617179dbce05a9734b81fd4aab4.png¦https://ecopol.com.ua/assets/images/products/1093/komplekt-samreg-kabel-schwarz-16-25-30-35-40.webp | 16 |  | Німеччина | Німеччина | 0 | 0 | 0 | 1 |  | 5 | Нагрівальна секція є відрізком неекранованого саморегулюючого кабелю, оснащеного двометровим живильним проводом з одного боку і кінцевою муфтою з іншого. | <p><strong>Саморегулюючий&nbsp;нагрівальний кабель Schwarz</strong>&nbsp;<strong>(Німеччина)</strong></p> <p>Нагрівальні саморегулюючі кабелі&nbsp;<strong>Schwarz</strong>&nbsp;&mdash; особлива категорія електричних провідників, потужність яких змінюється в залежності від температури навколишнього середовища, розроблений для систем антиобмерзання та захисту від замерзання цивільних об'єктів.</p> <p>Їх ключовими перевагами, порівняно з традиційними резистивними електрокабелями для теплої підлоги, є велика надійність та енергоефективність: така кабельно-провідникова продукція не перегрівається, не перегорає та споживає лише необхідну для обігріву кількість електроенергії.</p> <p><strong>Сфера застосування</strong></p> <p>Технічні характеристики саморегулюючих нагрівальних кабелів Schwarz ідеальні для влаштування зовнішніх систем підігріву та антизледеніння. З їх допомогою можна ефективно та за розумною ціною захистити від замерзання труби водопроводів, водостоки, ринви, покрівлі, різні місткості та інші інженерні конструкції.</p> <p>Такі електронагрівальні системи просто прораховуються, швидко проєктуються, відрізняються високою надійністю та економічністю. У розрахунках та при виборі схеми підключення враховують особливості навколишнього середовища, інженерної комунікації та місцеві кліматичні умови.</p> <p><strong>Принцип дії електрокабелів, що саморегулюються.</strong></p> <p>Між жилами кабелю прокладено спеціальну напівпровідникову матрицю, провідність якої автоматично змінюється залежно від зовнішньої температури. При потеплінні опір матриці посилюється, а сила струму і, відповідно, кількість тепла, що виділяється, зменшуються. При похолоданні відбуваються зворотні зміни.</p> <p>Особливістю кабелю є температурно-залежна зміна електричних параметрів на кожній окремій ділянці, незалежно від параметрів інших частин провідника. Це дозволяє виключити ризик перегрівання та перегорання навіть у разі виникнення перехрестів.</p> <p><strong>Конструкція</strong></p> <ul> <li>Мідна жила</li> <li>Саморегульований нагрівальний елемент</li> <li>Електроізоляція</li> <li>Захисний екран</li> <li>Зовнішня захисна оболонка</li> </ul> <p><strong>До комплекту входить:</strong></p> <ul> <li><strong>Вилка для підключення в розетку</strong></li> <li><strong>2,5 метра живлючого кабелю</strong></li> <li><strong>Муфта</strong></li> </ul> |  |  | 30 Вт/м | Екранований |  |  |  | 15 років |  |  | 220-240 В змінного струму |  |  | від -5°C |  |  | 13 м |  |  | 390 Вт |  |  |  | 10 - 20 м | [31 empty] | 10 - 20 м | katalog/zovnishnij-obigriv/gotovi-komplekti-kabelyu/komplekt-samoregulyuyuchogo-nagrivalnogo-kabelyu-schwarz-13m | [13 empty] | https://ecopol.com.ua/katalog/zovnishnij-obigriv/gotovi-komplekti-kabelyu/komplekt-samoregulyuyuchogo-nagrivalnogo-kabelyu-schwarz-13m
1094 | SDSR14-30 | Комплект саморегулюючого нагрівального кабелю Schwarz 14 м. 30Вт/м | 1 | 1003 |  | 6160 | 7084 | https://ecopol.com.ua/assets/images/products/1094/2605-b7cd7e19250fb60da20a1290b65c23c6.png¦https://ecopol.com.ua/assets/images/products/1094/komplekt-samreg-kabel-schwarz-16-25-30-35-40.webp | 16 |  | Німеччина | Німеччина | 0 | 0 | 0 | 1 |  | 5 | Нагрівальна секція є відрізком неекранованого саморегулюючого кабелю, оснащеного двометровим живильним проводом з одного боку і кінцевою муфтою з іншого. | <p><strong>Саморегулюючий&nbsp;нагрівальний кабель Schwarz</strong>&nbsp;<strong>(Німеччина)</strong></p> <p>Нагрівальні саморегулюючі кабелі&nbsp;<strong>Schwarz</strong>&nbsp;&mdash; особлива категорія електричних провідників, потужність яких змінюється в залежності від температури навколишнього середовища, розроблений для систем антиобмерзання та захисту від замерзання цивільних об'єктів.</p> <p>Їх ключовими перевагами, порівняно з традиційними резистивними електрокабелями для теплої підлоги, є велика надійність та енергоефективність: така кабельно-провідникова продукція не перегрівається, не перегорає та споживає лише необхідну для обігріву кількість електроенергії.</p> <p><strong>Сфера застосування</strong></p> <p>Технічні характеристики саморегулюючих нагрівальних кабелів Schwarz ідеальні для влаштування зовнішніх систем підігріву та антизледеніння. З їх допомогою можна ефективно та за розумною ціною захистити від замерзання труби водопроводів, водостоки, ринви, покрівлі, різні місткості та інші інженерні конструкції.</p> <p>Такі електронагрівальні системи просто прораховуються, швидко проєктуються, відрізняються високою надійністю та економічністю. У розрахунках та при виборі схеми підключення враховують особливості навколишнього середовища, інженерної комунікації та місцеві кліматичні умови.</p> <p><strong>Принцип дії електрокабелів, що саморегулюються.</strong></p> <p>Між жилами кабелю прокладено спеціальну напівпровідникову матрицю, провідність якої автоматично змінюється залежно від зовнішньої температури. При потеплінні опір матриці посилюється, а сила струму і, відповідно, кількість тепла, що виділяється, зменшуються. При похолоданні відбуваються зворотні зміни.</p> <p>Особливістю кабелю є температурно-залежна зміна електричних параметрів на кожній окремій ділянці, незалежно від параметрів інших частин провідника. Це дозволяє виключити ризик перегрівання та перегорання навіть у разі виникнення перехрестів.</p> <p><strong>Конструкція</strong></p> <ul> <li>Мідна жила</li> <li>Саморегульований нагрівальний елемент</li> <li>Електроізоляція</li> <li>Захисний екран</li> <li>Зовнішня захисна оболонка</li> </ul> <p><strong>До комплекту входить:</strong></p> <ul> <li><strong>Вилка для підключення в розетку</strong></li> <li><strong>2,5 метра живлючого кабелю</strong></li> <li><strong>Муфта</strong></li> </ul> |  |  | 30 Вт/м | Екранований |  |  |  | 15 років |  |  | 220-240 В змінного струму |  |  | від -5°C |  |  | 14 м |  |  | 420 Вт |  |  |  | 10 - 20 м | [31 empty] | 10 - 20 м | katalog/zovnishnij-obigriv/gotovi-komplekti-kabelyu/komplekt-samoregulyuyuchogo-nagrivalnogo-kabelyu-schwarz-14m | [13 empty] | https://ecopol.com.ua/katalog/zovnishnij-obigriv/gotovi-komplekti-kabelyu/komplekt-samoregulyuyuchogo-nagrivalnogo-kabelyu-schwarz-14m
1095 | SDSR15-30 | Комплект саморегулюючого нагрівального кабелю Schwarz 15 м. 30Вт/м | 1 | 1003 |  | 6557 | 7541 | https://ecopol.com.ua/assets/images/products/1095/2605-430e4345da1ba77947890bfe09ffecc9.png¦https://ecopol.com.ua/assets/images/products/1095/komplekt-samreg-kabel-schwarz-16-25-30-35-40.webp | 16 |  | Німеччина | Німеччина | 0 | 0 | 0 | 1 |  | 5 | Нагрівальна секція є відрізком неекранованого саморегулюючого кабелю, оснащеного двометровим живильним проводом з одного боку і кінцевою муфтою з іншого. | <p><strong>Саморегулюючий&nbsp;нагрівальний кабель Schwarz</strong>&nbsp;<strong>(Німеччина)</strong></p> <p>Нагрівальні саморегулюючі кабелі&nbsp;<strong>Schwarz</strong>&nbsp;&mdash; особлива категорія електричних провідників, потужність яких змінюється в залежності від температури навколишнього середовища, розроблений для систем антиобмерзання та захисту від замерзання цивільних об'єктів.</p> <p>Їх ключовими перевагами, порівняно з традиційними резистивними електрокабелями для теплої підлоги, є велика надійність та енергоефективність: така кабельно-провідникова продукція не перегрівається, не перегорає та споживає лише необхідну для обігріву кількість електроенергії.</p> <p><strong>Сфера застосування</strong></p> <p>Технічні характеристики саморегулюючих нагрівальних кабелів Schwarz ідеальні для влаштування зовнішніх систем підігріву та антизледеніння. З їх допомогою можна ефективно та за розумною ціною захистити від замерзання труби водопроводів, водостоки, ринви, покрівлі, різні місткості та інші інженерні конструкції.</p> <p>Такі електронагрівальні системи просто прораховуються, швидко проєктуються, відрізняються високою надійністю та економічністю. У розрахунках та при виборі схеми підключення враховують особливості навколишнього середовища, інженерної комунікації та місцеві кліматичні умови.</p> <p><strong>Принцип дії електрокабелів, що саморегулюються.</strong></p> <p>Між жилами кабелю прокладено спеціальну напівпровідникову матрицю, провідність якої автоматично змінюється залежно від зовнішньої температури. При потеплінні опір матриці посилюється, а сила струму і, відповідно, кількість тепла, що виділяється, зменшуються. При похолоданні відбуваються зворотні зміни.</p> <p>Особливістю кабелю є температурно-залежна зміна електричних параметрів на кожній окремій ділянці, незалежно від параметрів інших частин провідника. Це дозволяє виключити ризик перегрівання та перегорання навіть у разі виникнення перехрестів.</p> <p><strong>Конструкція</strong></p> <ul> <li>Мідна жила</li> <li>Саморегульований нагрівальний елемент</li> <li>Електроізоляція</li> <li>Захисний екран</li> <li>Зовнішня захисна оболонка</li> </ul> <p><strong>До комплекту входить:</strong></p> <ul> <li><strong>Вилка для підключення в розетку</strong></li> <li><strong>2,5 метра живлючого кабелю</strong></li> <li><strong>Муфта</strong></li> </ul> |  |  | 30 Вт/м | Екранований |  |  |  | 15 років |  |  | 220-240 В змінного струму |  |  | від -5°C |  |  | 15 м |  |  | 450 Вт |  |  |  | 10 - 20 м | [31 empty] | 10 - 20 м | katalog/zovnishnij-obigriv/gotovi-komplekti-kabelyu/komplekt-samoregulyuyuchogo-nagrivalnogo-kabelyu-schwarz-15m | [13 empty] | https://ecopol.com.ua/katalog/zovnishnij-obigriv/gotovi-komplekti-kabelyu/komplekt-samoregulyuyuchogo-nagrivalnogo-kabelyu-schwarz-15m
1096 | SDSR2-30 | Комплект саморегулюючого нагрівального кабелю Schwarz 2 м. 30Вт/м | 1 | 1003 |  | 1397 | 1607 | https://ecopol.com.ua/assets/images/products/1096/2605-1c77af602d7a3bd3cfa124338e6f040f.png¦https://ecopol.com.ua/assets/images/products/1096/komplekt-samreg-kabel-schwarz-16-25-30-35-40.webp | 16 |  | Німеччина | Німеччина | 0 | 0 | 0 | 1 |  | 5 | Нагрівальна секція є відрізком неекранованого саморегулюючого кабелю, оснащеного двометровим живильним проводом з одного боку і кінцевою муфтою з іншого. | <p><strong>Саморегулюючий&nbsp;нагрівальний кабель Schwarz</strong>&nbsp;<strong>(Німеччина)</strong></p> <p>Нагрівальні саморегулюючі кабелі&nbsp;<strong>Schwarz</strong>&nbsp;&mdash; особлива категорія електричних провідників, потужність яких змінюється в залежності від температури навколишнього середовища, розроблений для систем антиобмерзання та захисту від замерзання цивільних об'єктів.</p> <p>Їх ключовими перевагами, порівняно з традиційними резистивними електрокабелями для теплої підлоги, є велика надійність та енергоефективність: така кабельно-провідникова продукція не перегрівається, не перегорає та споживає лише необхідну для обігріву кількість електроенергії.</p> <p><strong>Сфера застосування</strong></p> <p>Технічні характеристики саморегулюючих нагрівальних кабелів Schwarz ідеальні для влаштування зовнішніх систем підігріву та антизледеніння. З їх допомогою можна ефективно та за розумною ціною захистити від замерзання труби водопроводів, водостоки, ринви, покрівлі, різні місткості та інші інженерні конструкції.</p> <p>Такі електронагрівальні системи просто прораховуються, швидко проєктуються, відрізняються високою надійністю та економічністю. У розрахунках та при виборі схеми підключення враховують особливості навколишнього середовища, інженерної комунікації та місцеві кліматичні умови.</p> <p><strong>Принцип дії електрокабелів, що саморегулюються.</strong></p> <p>Між жилами кабелю прокладено спеціальну напівпровідникову матрицю, провідність якої автоматично змінюється залежно від зовнішньої температури. При потеплінні опір матриці посилюється, а сила струму і, відповідно, кількість тепла, що виділяється, зменшуються. При похолоданні відбуваються зворотні зміни.</p> <p>Особливістю кабелю є температурно-залежна зміна електричних параметрів на кожній окремій ділянці, незалежно від параметрів інших частин провідника. Це дозволяє виключити ризик перегрівання та перегорання навіть у разі виникнення перехрестів.</p> <p><strong>Конструкція</strong></p> <ul> <li>Мідна жила</li> <li>Саморегульований нагрівальний елемент</li> <li>Електроізоляція</li> <li>Захисний екран</li> <li>Зовнішня захисна оболонка</li> </ul> <p><strong>До комплекту входить:</strong></p> <ul> <li><strong>Вилка для підключення в розетку</strong></li> <li><strong>2,5 метра живлючого кабелю</strong></li> <li><strong>Муфта</strong></li> </ul> |  |  | 30 Вт/м | Екранований |  |  |  | 15 років |  |  | 220-240 В змінного струму |  |  | від -5°C |  |  | 2 м |  |  | 60 Вт |  |  |  | менше 10 м | [31 empty] | менше 10 м | katalog/zovnishnij-obigriv/gotovi-komplekti-kabelyu/komplekt-samoregulyuyuchogo-nagrivalnogo-kabelyu-schwarz-2m | [13 empty] | https://ecopol.com.ua/katalog/zovnishnij-obigriv/gotovi-komplekti-kabelyu/komplekt-samoregulyuyuchogo-nagrivalnogo-kabelyu-schwarz-2m
1097 | SDSR3-30 | Комплект саморегулюючого нагрівального кабелю Schwarz 3 м. 30Вт/м | 1 | 1003 |  | 1794 | 2063 | https://ecopol.com.ua/assets/images/products/1097/2605-845111eb5ed9e14e825623c1656045d6.png¦https://ecopol.com.ua/assets/images/products/1097/komplekt-samreg-kabel-schwarz-16-25-30-35-40.webp | 16 |  | Німеччина | Німеччина | 0 | 0 | 0 | 1 |  | 5 | Нагрівальна секція є відрізком неекранованого саморегулюючого кабелю, оснащеного двометровим живильним проводом з одного боку і кінцевою муфтою з іншого. | <p><strong>Саморегулюючий&nbsp;нагрівальний кабель Schwarz</strong>&nbsp;<strong>(Німеччина)</strong></p> <p>Нагрівальні саморегулюючі кабелі&nbsp;<strong>Schwarz</strong>&nbsp;&mdash; особлива категорія електричних провідників, потужність яких змінюється в залежності від температури навколишнього середовища, розроблений для систем антиобмерзання та захисту від замерзання цивільних об'єктів.</p> <p>Їх ключовими перевагами, порівняно з традиційними резистивними електрокабелями для теплої підлоги, є велика надійність та енергоефективність: така кабельно-провідникова продукція не перегрівається, не перегорає та споживає лише необхідну для обігріву кількість електроенергії.</p> <p><strong>Сфера застосування</strong></p> <p>Технічні характеристики саморегулюючих нагрівальних кабелів Schwarz ідеальні для влаштування зовнішніх систем підігріву та антизледеніння. З їх допомогою можна ефективно та за розумною ціною захистити від замерзання труби водопроводів, водостоки, ринви, покрівлі, різні місткості та інші інженерні конструкції.</p> <p>Такі електронагрівальні системи просто прораховуються, швидко проєктуються, відрізняються високою надійністю та економічністю. У розрахунках та при виборі схеми підключення враховують особливості навколишнього середовища, інженерної комунікації та місцеві кліматичні умови.</p> <p><strong>Принцип дії електрокабелів, що саморегулюються.</strong></p> <p>Між жилами кабелю прокладено спеціальну напівпровідникову матрицю, провідність якої автоматично змінюється залежно від зовнішньої температури. При потеплінні опір матриці посилюється, а сила струму і, відповідно, кількість тепла, що виділяється, зменшуються. При похолоданні відбуваються зворотні зміни.</p> <p>Особливістю кабелю є температурно-залежна зміна електричних параметрів на кожній окремій ділянці, незалежно від параметрів інших частин провідника. Це дозволяє виключити ризик перегрівання та перегорання навіть у разі виникнення перехрестів.</p> <p><strong>Конструкція</strong></p> <ul> <li>Мідна жила</li> <li>Саморегульований нагрівальний елемент</li> <li>Електроізоляція</li> <li>Захисний екран</li> <li>Зовнішня захисна оболонка</li> </ul> <p><strong>До комплекту входить:</strong></p> <ul> <li><strong>Вилка для підключення в розетку</strong></li> <li><strong>2,5 метра живлючого кабелю</strong></li> <li><strong>Муфта</strong></li> </ul> |  |  | 30 Вт/м | Екранований |  |  |  | 15 років |  |  | 220-240 В змінного струму |  |  | від -5°C |  |  | 3 м |  |  | 90 Вт |  |  |  | менше 10 м | [31 empty] | менше 10 м | katalog/zovnishnij-obigriv/gotovi-komplekti-kabelyu/komplekt-samoregulyuyuchogo-nagrivalnogo-kabelyu-schwarz-3m | [13 empty] | https://ecopol.com.ua/katalog/zovnishnij-obigriv/gotovi-komplekti-kabelyu/komplekt-samoregulyuyuchogo-nagrivalnogo-kabelyu-schwarz-3m
1098 | SDSR4-30 | Комплект саморегулюючого нагрівального кабелю Schwarz 4 м. 30Вт/м | 1 | 1003 |  | 2191 | 2520 | https://ecopol.com.ua/assets/images/products/1098/2605-99770237164641187b01ed43eb8f69c9.png¦https://ecopol.com.ua/assets/images/products/1098/komplekt-samreg-kabel-schwarz-16-25-30-35-40.webp | 16 |  | Німеччина | Німеччина | 0 | 0 | 0 | 1 |  | 5 | Нагрівальна секція є відрізком неекранованого саморегулюючого кабелю, оснащеного двометровим живильним проводом з одного боку і кінцевою муфтою з іншого. | <p><strong>Саморегулюючий&nbsp;нагрівальний кабель Schwarz</strong>&nbsp;<strong>(Німеччина)</strong></p> <p>Нагрівальні саморегулюючі кабелі&nbsp;<strong>Schwarz</strong>&nbsp;&mdash; особлива категорія електричних провідників, потужність яких змінюється в залежності від температури навколишнього середовища, розроблений для систем антиобмерзання та захисту від замерзання цивільних об'єктів.</p> <p>Їх ключовими перевагами, порівняно з традиційними резистивними електрокабелями для теплої підлоги, є велика надійність та енергоефективність: така кабельно-провідникова продукція не перегрівається, не перегорає та споживає лише необхідну для обігріву кількість електроенергії.</p> <p><strong>Сфера застосування</strong></p> <p>Технічні характеристики саморегулюючих нагрівальних кабелів Schwarz ідеальні для влаштування зовнішніх систем підігріву та антизледеніння. З їх допомогою можна ефективно та за розумною ціною захистити від замерзання труби водопроводів, водостоки, ринви, покрівлі, різні місткості та інші інженерні конструкції.</p> <p>Такі електронагрівальні системи просто прораховуються, швидко проєктуються, відрізняються високою надійністю та економічністю. У розрахунках та при виборі схеми підключення враховують особливості навколишнього середовища, інженерної комунікації та місцеві кліматичні умови.</p> <p><strong>Принцип дії електрокабелів, що саморегулюються.</strong></p> <p>Між жилами кабелю прокладено спеціальну напівпровідникову матрицю, провідність якої автоматично змінюється залежно від зовнішньої температури. При потеплінні опір матриці посилюється, а сила струму і, відповідно, кількість тепла, що виділяється, зменшуються. При похолоданні відбуваються зворотні зміни.</p> <p>Особливістю кабелю є температурно-залежна зміна електричних параметрів на кожній окремій ділянці, незалежно від параметрів інших частин провідника. Це дозволяє виключити ризик перегрівання та перегорання навіть у разі виникнення перехрестів.</p> <p><strong>Конструкція</strong></p> <ul> <li>Мідна жила</li> <li>Саморегульований нагрівальний елемент</li> <li>Електроізоляція</li> <li>Захисний екран</li> <li>Зовнішня захисна оболонка</li> </ul> <p><strong>До комплекту входить:</strong></p> <ul> <li><strong>Вилка для підключення в розетку</strong></li> <li><strong>2,5 метра живлючого кабелю</strong></li> <li><strong>Муфта</strong></li> </ul> |  |  | 30 Вт/м | Екранований |  |  |  | 15 років |  |  | 220-240 В змінного струму |  |  | від -5°C |  |  | 4 м |  |  | 120 Вт |  |  |  | менше 10 м | [31 empty] | менше 10 м | katalog/zovnishnij-obigriv/gotovi-komplekti-kabelyu/komplekt-samoregulyuyuchogo-nagrivalnogo-kabelyu-schwarz-4m | [13 empty] | https://ecopol.com.ua/katalog/zovnishnij-obigriv/gotovi-komplekti-kabelyu/komplekt-samoregulyuyuchogo-nagrivalnogo-kabelyu-schwarz-4m
1099 | SDSR5-30 | Комплект саморегулюючого нагрівального кабелю Schwarz 5 м. 30Вт/м | 1 | 1003 |  | 2588 | 2976 | https://ecopol.com.ua/assets/images/products/1099/2605-95f63037e2e0239e489182d3288e4567.png¦https://ecopol.com.ua/assets/images/products/1099/komplekt-samreg-kabel-schwarz-16-25-30-35-40.webp | 16 |  | Німеччина | Німеччина | 0 | 0 | 0 | 1 |  | 5 | Нагрівальна секція є відрізком неекранованого саморегулюючого кабелю, оснащеного двометровим живильним проводом з одного боку і кінцевою муфтою з іншого. | <p><strong>Саморегулюючий&nbsp;нагрівальний кабель Schwarz</strong>&nbsp;<strong>(Німеччина)</strong></p> <p>Нагрівальні саморегулюючі кабелі&nbsp;<strong>Schwarz</strong>&nbsp;&mdash; особлива категорія електричних провідників, потужність яких змінюється в залежності від температури навколишнього середовища, розроблений для систем антиобмерзання та захисту від замерзання цивільних об'єктів.</p> <p>Їх ключовими перевагами, порівняно з традиційними резистивними електрокабелями для теплої підлоги, є велика надійність та енергоефективність: така кабельно-провідникова продукція не перегрівається, не перегорає та споживає лише необхідну для обігріву кількість електроенергії.</p> <p><strong>Сфера застосування</strong></p> <p>Технічні характеристики саморегулюючих нагрівальних кабелів Schwarz ідеальні для влаштування зовнішніх систем підігріву та антизледеніння. З їх допомогою можна ефективно та за розумною ціною захистити від замерзання труби водопроводів, водостоки, ринви, покрівлі, різні місткості та інші інженерні конструкції.</p> <p>Такі електронагрівальні системи просто прораховуються, швидко проєктуються, відрізняються високою надійністю та економічністю. У розрахунках та при виборі схеми підключення враховують особливості навколишнього середовища, інженерної комунікації та місцеві кліматичні умови.</p> <p><strong>Принцип дії електрокабелів, що саморегулюються.</strong></p> <p>Між жилами кабелю прокладено спеціальну напівпровідникову матрицю, провідність якої автоматично змінюється залежно від зовнішньої температури. При потеплінні опір матриці посилюється, а сила струму і, відповідно, кількість тепла, що виділяється, зменшуються. При похолоданні відбуваються зворотні зміни.</p> <p>Особливістю кабелю є температурно-залежна зміна електричних параметрів на кожній окремій ділянці, незалежно від параметрів інших частин провідника. Це дозволяє виключити ризик перегрівання та перегорання навіть у разі виникнення перехрестів.</p> <p><strong>Конструкція</strong></p> <ul> <li>Мідна жила</li> <li>Саморегульований нагрівальний елемент</li> <li>Електроізоляція</li> <li>Захисний екран</li> <li>Зовнішня захисна оболонка</li> </ul> <p><strong>До комплекту входить:</strong></p> <ul> <li><strong>Вилка для підключення в розетку</strong></li> <li><strong>2,5 метра живлючого кабелю</strong></li> <li><strong>Муфта</strong></li> </ul> |  |  | 30 Вт/м | Екранований |  |  |  | 15 років |  |  | 220-240 В змінного струму |  |  | від -5°C |  |  | 5 м |  |  | 150 Вт |  |  |  | менше 10 м | [31 empty] | менше 10 м | katalog/zovnishnij-obigriv/gotovi-komplekti-kabelyu/komplekt-samoregulyuyuchogo-nagrivalnogo-kabelyu-schwarz-5m | [13 empty] | https://ecopol.com.ua/katalog/zovnishnij-obigriv/gotovi-komplekti-kabelyu/komplekt-samoregulyuyuchogo-nagrivalnogo-kabelyu-schwarz-5m
1100 | SDSR6-30 | Комплект саморегулюючого нагрівального кабелю Schwarz 6 м. 30Вт/м | 1 | 1003 |  | 2984 | 3432 | https://ecopol.com.ua/assets/images/products/1100/2605-c756be0aee243461be481ce033a37a74.png¦https://ecopol.com.ua/assets/images/products/1100/komplekt-samreg-kabel-schwarz-16-25-30-35-40.webp | 16 |  | Німеччина | Німеччина | 0 | 0 | 0 | 1 |  | 5 | Нагрівальна секція є відрізком неекранованого саморегулюючого кабелю, оснащеного двометровим живильним проводом з одного боку і кінцевою муфтою з іншого. | <p><strong>Саморегулюючий&nbsp;нагрівальний кабель Schwarz</strong>&nbsp;<strong>(Німеччина)</strong></p> <p>Нагрівальні саморегулюючі кабелі&nbsp;<strong>Schwarz</strong>&nbsp;&mdash; особлива категорія електричних провідників, потужність яких змінюється в залежності від температури навколишнього середовища, розроблений для систем антиобмерзання та захисту від замерзання цивільних об'єктів.</p> <p>Їх ключовими перевагами, порівняно з традиційними резистивними електрокабелями для теплої підлоги, є велика надійність та енергоефективність: така кабельно-провідникова продукція не перегрівається, не перегорає та споживає лише необхідну для обігріву кількість електроенергії.</p> <p><strong>Сфера застосування</strong></p> <p>Технічні характеристики саморегулюючих нагрівальних кабелів Schwarz ідеальні для влаштування зовнішніх систем підігріву та антизледеніння. З їх допомогою можна ефективно та за розумною ціною захистити від замерзання труби водопроводів, водостоки, ринви, покрівлі, різні місткості та інші інженерні конструкції.</p> <p>Такі електронагрівальні системи просто прораховуються, швидко проєктуються, відрізняються високою надійністю та економічністю. У розрахунках та при виборі схеми підключення враховують особливості навколишнього середовища, інженерної комунікації та місцеві кліматичні умови.</p> <p><strong>Принцип дії електрокабелів, що саморегулюються.</strong></p> <p>Між жилами кабелю прокладено спеціальну напівпровідникову матрицю, провідність якої автоматично змінюється залежно від зовнішньої температури. При потеплінні опір матриці посилюється, а сила струму і, відповідно, кількість тепла, що виділяється, зменшуються. При похолоданні відбуваються зворотні зміни.</p> <p>Особливістю кабелю є температурно-залежна зміна електричних параметрів на кожній окремій ділянці, незалежно від параметрів інших частин провідника. Це дозволяє виключити ризик перегрівання та перегорання навіть у разі виникнення перехрестів.</p> <p><strong>Конструкція</strong></p> <ul> <li>Мідна жила</li> <li>Саморегульований нагрівальний елемент</li> <li>Електроізоляція</li> <li>Захисний екран</li> <li>Зовнішня захисна оболонка</li> </ul> <p><strong>До комплекту входить:</strong></p> <ul> <li><strong>Вилка для підключення в розетку</strong></li> <li><strong>2,5 метра живлючого кабелю</strong></li> <li><strong>Муфта</strong></li> </ul> |  |  | 30 Вт/м | Екранований |  |  |  | 15 років |  |  | 220-240 В змінного струму |  |  | від -5°C |  |  | 6 м |  |  | 180 Вт |  |  |  | менше 10 м | [31 empty] | менше 10 м | katalog/zovnishnij-obigriv/gotovi-komplekti-kabelyu/komplekt-samoregulyuyuchogo-nagrivalnogo-kabelyu-schwarz-6m | [13 empty] | https://ecopol.com.ua/katalog/zovnishnij-obigriv/gotovi-komplekti-kabelyu/komplekt-samoregulyuyuchogo-nagrivalnogo-kabelyu-schwarz-6m
1101 | SDSR7-30 | Комплект саморегулюючого нагрівального кабелю Schwarz 7 м. 30Вт/м | 1 | 1003 |  | 3381 | 3888 | https://ecopol.com.ua/assets/images/products/1101/2605-048c6ab9c3a1cf6b34a0d4cc0c47a955.png¦https://ecopol.com.ua/assets/images/products/1101/komplekt-samreg-kabel-schwarz-16-25-30-35-40.webp | 16 |  | Німеччина | Німеччина | 0 | 0 | 0 | 1 |  | 5 | Нагрівальна секція є відрізком неекранованого саморегулюючого кабелю, оснащеного двометровим живильним проводом з одного боку і кінцевою муфтою з іншого. | <p><strong>Саморегулюючий&nbsp;нагрівальний кабель Schwarz</strong>&nbsp;<strong>(Німеччина)</strong></p> <p>Нагрівальні саморегулюючі кабелі&nbsp;<strong>Schwarz</strong>&nbsp;&mdash; особлива категорія електричних провідників, потужність яких змінюється в залежності від температури навколишнього середовища, розроблений для систем антиобмерзання та захисту від замерзання цивільних об'єктів.</p> <p>Їх ключовими перевагами, порівняно з традиційними резистивними електрокабелями для теплої підлоги, є велика надійність та енергоефективність: така кабельно-провідникова продукція не перегрівається, не перегорає та споживає лише необхідну для обігріву кількість електроенергії.</p> <p><strong>Сфера застосування</strong></p> <p>Технічні характеристики саморегулюючих нагрівальних кабелів Schwarz ідеальні для влаштування зовнішніх систем підігріву та антизледеніння. З їх допомогою можна ефективно та за розумною ціною захистити від замерзання труби водопроводів, водостоки, ринви, покрівлі, різні місткості та інші інженерні конструкції.</p> <p>Такі електронагрівальні системи просто прораховуються, швидко проєктуються, відрізняються високою надійністю та економічністю. У розрахунках та при виборі схеми підключення враховують особливості навколишнього середовища, інженерної комунікації та місцеві кліматичні умови.</p> <p><strong>Принцип дії електрокабелів, що саморегулюються.</strong></p> <p>Між жилами кабелю прокладено спеціальну напівпровідникову матрицю, провідність якої автоматично змінюється залежно від зовнішньої температури. При потеплінні опір матриці посилюється, а сила струму і, відповідно, кількість тепла, що виділяється, зменшуються. При похолоданні відбуваються зворотні зміни.</p> <p>Особливістю кабелю є температурно-залежна зміна електричних параметрів на кожній окремій ділянці, незалежно від параметрів інших частин провідника. Це дозволяє виключити ризик перегрівання та перегорання навіть у разі виникнення перехрестів.</p> <p><strong>Конструкція</strong></p> <ul> <li>Мідна жила</li> <li>Саморегульований нагрівальний елемент</li> <li>Електроізоляція</li> <li>Захисний екран</li> <li>Зовнішня захисна оболонка</li> </ul> <p><strong>До комплекту входить:</strong></p> <ul> <li><strong>Вилка для підключення в розетку</strong></li> <li><strong>2,5 метра живлючого кабелю</strong></li> <li><strong>Муфта</strong></li> </ul> |  |  | 30 Вт/м | Екранований |  |  |  | 15 років |  |  | 220-240 В змінного струму |  |  | від -5°C |  |  | 7 м |  |  | 210 Вт |  |  |  | менше 10 м | [31 empty] | менше 10 м | katalog/zovnishnij-obigriv/gotovi-komplekti-kabelyu/komplekt-samoregulyuyuchogo-nagrivalnogo-kabelyu-schwarz-7m | [13 empty] | https://ecopol.com.ua/katalog/zovnishnij-obigriv/gotovi-komplekti-kabelyu/komplekt-samoregulyuyuchogo-nagrivalnogo-kabelyu-schwarz-7m
1102 | SDSR8-30 | Комплект саморегулюючого нагрівального кабелю Schwarz 8 м. 30Вт/м | 1 | 1003 |  | 3778 | 4345 | https://ecopol.com.ua/assets/images/products/1102/2605-49a8bc3443115aa991b998c37e7d138e.png¦https://ecopol.com.ua/assets/images/products/1102/komplekt-samreg-kabel-schwarz-16-25-30-35-40.webp | 16 |  | Німеччина | Німеччина | 0 | 0 | 0 | 1 |  | 5 | Нагрівальна секція є відрізком неекранованого саморегулюючого кабелю, оснащеного двометровим живильним проводом з одного боку і кінцевою муфтою з іншого. | <p><strong>Саморегулюючий&nbsp;нагрівальний кабель Schwarz</strong>&nbsp;<strong>(Німеччина)</strong></p> <p>Нагрівальні саморегулюючі кабелі&nbsp;<strong>Schwarz</strong>&nbsp;&mdash; особлива категорія електричних провідників, потужність яких змінюється в залежності від температури навколишнього середовища, розроблений для систем антиобмерзання та захисту від замерзання цивільних об'єктів.</p> <p>Їх ключовими перевагами, порівняно з традиційними резистивними електрокабелями для теплої підлоги, є велика надійність та енергоефективність: така кабельно-провідникова продукція не перегрівається, не перегорає та споживає лише необхідну для обігріву кількість електроенергії.</p> <p><strong>Сфера застосування</strong></p> <p>Технічні характеристики саморегулюючих нагрівальних кабелів Schwarz ідеальні для влаштування зовнішніх систем підігріву та антизледеніння. З їх допомогою можна ефективно та за розумною ціною захистити від замерзання труби водопроводів, водостоки, ринви, покрівлі, різні місткості та інші інженерні конструкції.</p> <p>Такі електронагрівальні системи просто прораховуються, швидко проєктуються, відрізняються високою надійністю та економічністю. У розрахунках та при виборі схеми підключення враховують особливості навколишнього середовища, інженерної комунікації та місцеві кліматичні умови.</p> <p><strong>Принцип дії електрокабелів, що саморегулюються.</strong></p> <p>Між жилами кабелю прокладено спеціальну напівпровідникову матрицю, провідність якої автоматично змінюється залежно від зовнішньої температури. При потеплінні опір матриці посилюється, а сила струму і, відповідно, кількість тепла, що виділяється, зменшуються. При похолоданні відбуваються зворотні зміни.</p> <p>Особливістю кабелю є температурно-залежна зміна електричних параметрів на кожній окремій ділянці, незалежно від параметрів інших частин провідника. Це дозволяє виключити ризик перегрівання та перегорання навіть у разі виникнення перехрестів.</p> <p><strong>Конструкція</strong></p> <ul> <li>Мідна жила</li> <li>Саморегульований нагрівальний елемент</li> <li>Електроізоляція</li> <li>Захисний екран</li> <li>Зовнішня захисна оболонка</li> </ul> <p><strong>До комплекту входить:</strong></p> <ul> <li><strong>Вилка для підключення в розетку</strong></li> <li><strong>2,5 метра живлючого кабелю</strong></li> <li><strong>Муфта</strong></li> </ul> |  |  | 30 Вт/м | Екранований |  |  |  | 15 років |  |  | 220-240 В змінного струму |  |  | від -5°C |  |  | 8 м |  |  | 240 Вт |  |  |  | менше 10 м | [31 empty] | менше 10 м | katalog/zovnishnij-obigriv/gotovi-komplekti-kabelyu/komplekt-samoregulyuyuchogo-nagrivalnogo-kabelyu-schwarz-8m | [13 empty] | https://ecopol.com.ua/katalog/zovnishnij-obigriv/gotovi-komplekti-kabelyu/komplekt-samoregulyuyuchogo-nagrivalnogo-kabelyu-schwarz-8m
1103 | SDSR9-30 | Комплект саморегулюючого нагрівального кабелю Schwarz 9 м. 30Вт/м | 1 | 1003 |  | 4175 | 4801 | https://ecopol.com.ua/assets/images/products/1103/2605-6b8206cf49ddead6ee433a3b3079d856.png¦https://ecopol.com.ua/assets/images/products/1103/komplekt-samreg-kabel-schwarz-16-25-30-35-40.webp | 16 |  | Німеччина | Німеччина | 0 | 0 | 0 | 1 |  | 5 | Нагрівальна секція є відрізком неекранованого саморегулюючого кабелю, оснащеного двометровим живильним проводом з одного боку і кінцевою муфтою з іншого. | <p><strong>Саморегулюючий&nbsp;нагрівальний кабель Schwarz</strong>&nbsp;<strong>(Німеччина)</strong></p> <p>Нагрівальні саморегулюючі кабелі&nbsp;<strong>Schwarz</strong>&nbsp;&mdash; особлива категорія електричних провідників, потужність яких змінюється в залежності від температури навколишнього середовища, розроблений для систем антиобмерзання та захисту від замерзання цивільних об'єктів.</p> <p>Їх ключовими перевагами, порівняно з традиційними резистивними електрокабелями для теплої підлоги, є велика надійність та енергоефективність: така кабельно-провідникова продукція не перегрівається, не перегорає та споживає лише необхідну для обігріву кількість електроенергії.</p> <p><strong>Сфера застосування</strong></p> <p>Технічні характеристики саморегулюючих нагрівальних кабелів Schwarz ідеальні для влаштування зовнішніх систем підігріву та антизледеніння. З їх допомогою можна ефективно та за розумною ціною захистити від замерзання труби водопроводів, водостоки, ринви, покрівлі, різні місткості та інші інженерні конструкції.</p> <p>Такі електронагрівальні системи просто прораховуються, швидко проєктуються, відрізняються високою надійністю та економічністю. У розрахунках та при виборі схеми підключення враховують особливості навколишнього середовища, інженерної комунікації та місцеві кліматичні умови.</p> <p><strong>Принцип дії електрокабелів, що саморегулюються.</strong></p> <p>Між жилами кабелю прокладено спеціальну напівпровідникову матрицю, провідність якої автоматично змінюється залежно від зовнішньої температури. При потеплінні опір матриці посилюється, а сила струму і, відповідно, кількість тепла, що виділяється, зменшуються. При похолоданні відбуваються зворотні зміни.</p> <p>Особливістю кабелю є температурно-залежна зміна електричних параметрів на кожній окремій ділянці, незалежно від параметрів інших частин провідника. Це дозволяє виключити ризик перегрівання та перегорання навіть у разі виникнення перехрестів.</p> <p><strong>Конструкція</strong></p> <ul> <li>Мідна жила</li> <li>Саморегульований нагрівальний елемент</li> <li>Електроізоляція</li> <li>Захисний екран</li> <li>Зовнішня захисна оболонка</li> </ul> <p><strong>До комплекту входить:</strong></p> <ul> <li><strong>Вилка для підключення в розетку</strong></li> <li><strong>2,5 метра живлючого кабелю</strong></li> <li><strong>Муфта</strong></li> </ul> |  |  | 30 Вт/м | Екранований |  |  |  | 15 років |  |  | 220-240 В змінного струму |  |  | від -5°C |  |  | 9 м |  |  | 270 Вт |  |  |  | менше 10 м | [31 empty] | менше 10 м | katalog/zovnishnij-obigriv/gotovi-komplekti-kabelyu/komplekt-samoregulyuyuchogo-nagrivalnogo-kabelyu-schwarz-9m | [13 empty] | https://ecopol.com.ua/katalog/zovnishnij-obigriv/gotovi-komplekti-kabelyu/komplekt-samoregulyuyuchogo-nagrivalnogo-kabelyu-schwarz-9m
2376 | diansrn1-16 | Комплект саморегулюючого нагрівального кабелю Dian 1 м. 16Вт/м | 1 | 1003 |  | 887 | 1020 | https://ecopol.com.ua/assets/images/products/2376/komplekt-samreg-kabel-dian-16-25-30-35-40.webp | 3 |  | Китай | Китай | 0 | 0 | 0 | 1 |  | 5 | Нагрівальна секція є відрізком неекранованого саморегулюючого кабелю, оснащеного двометровим живильним проводом з одного боку і кінцевою муфтою з іншого. | <p><strong>Dian Technology&nbsp;</strong>&mdash; кабель, що саморегулюється, для систем інфраструктурного обігріву. Він змінює своє тепловиділення залежно від температури навколишнього середовища та захищає покрівлю та водостічну систему від льоду, бурульок, скупчення снігових мас у зимовий час. Це фольгований кабель із міцною оболонкою, що має високу стійкість до зовнішніх впливів та ультрафіолетового випромінювання. Може бути застосований до будь-яких типів покрівель, змонтований на готових об'єктах, нарізаний секціями довільної довжини.</p> <p><strong>До комплекту входить:</strong></p> <ul> <li><strong>Вилка для підключення в розетку</strong></li> <li><strong>2,5 метра живлючого кабелю</strong></li> <li><strong>Муфта</strong></li> </ul> <p><u>ОСОБЛИВОСТІ І ПЕРЕВАГИ</u>:</p> <ul> <li>&nbsp;Зовнішня оболонка кабелю виготовлена ​​з матеріалу, стійкого до впливу ультрафіолетового випромінювання, атмосферних опадів, перепадів температур;</li> <li>&nbsp;Автоматично регулює тепловиділення у відповідь на підвищення або зниження температури навколишнього середовища;</li> <li>&nbsp;Повний набір засобів управління та допоміжного приладдя;</li> <li>&nbsp;Не перегрівається і не перегорає навіть при самоперетині.</li> </ul> <p><u>КОНСТРУКЦІЯ</u>:</p> <p>1) Мідні луджені жили.</p> <p>2) Напівпровідна матриця, що саморегулюється</p> <p>3) Ізоляція матриці</p> <p>4) Оболонка з термопластичного еластомеру</p> |  |  | 16 Вт/м | Екранований |  |  |  | 5 років |  |  | 220-240 В змінного струму |  |  | від -5°C |  |  | 1 м |  |  | 16 Вт |  |  |  | менше 10 м | [31 empty] | менше 10 м | katalog/zovnishnij-obigriv/gotovi-komplekti-kabelyu/komplekt-samoregulyuyuchogo-nagrivalnogo-kabelyu-dian-1-m-16vt/mpog | [13 empty] | https://ecopol.com.ua/katalog/zovnishnij-obigriv/gotovi-komplekti-kabelyu/komplekt-samoregulyuyuchogo-nagrivalnogo-kabelyu-dian-1-m-16vt/mpog
2377 | diansrn2-16 | Комплект саморегулюючого нагрівального кабелю Dian 2 м. 16Вт/м | 1 | 1003 |  | 1170 | 1346 | https://ecopol.com.ua/assets/images/products/2377/komplekt-samreg-kabel-dian-16-25-30-35-40.webp | 3 |  | Китай | Китай | 0 | 0 | 0 | 1 |  | 5 | Нагрівальна секція є відрізком неекранованого саморегулюючого кабелю, оснащеного двометровим живильним проводом з одного боку і кінцевою муфтою з іншого. | <p><strong>Dian Technology&nbsp;</strong>&mdash; кабель, що саморегулюється, для систем інфраструктурного обігріву. Він змінює своє тепловиділення залежно від температури навколишнього середовища та захищає покрівлю та водостічну систему від льоду, бурульок, скупчення снігових мас у зимовий час. Це фольгований кабель із міцною оболонкою, що має високу стійкість до зовнішніх впливів та ультрафіолетового випромінювання. Може бути застосований до будь-яких типів покрівель, змонтований на готових об'єктах, нарізаний секціями довільної довжини.</p> <p><strong>До комплекту входить:</strong></p> <ul> <li><strong>Вилка для підключення в розетку</strong></li> <li><strong>2,5 метра живлючого кабелю</strong></li> <li><strong>Муфта</strong></li> </ul> <p><u>ОСОБЛИВОСТІ І ПЕРЕВАГИ</u>:</p> <ul> <li>&nbsp;Зовнішня оболонка кабелю виготовлена ​​з матеріалу, стійкого до впливу ультрафіолетового випромінювання, атмосферних опадів, перепадів температур;</li> <li>&nbsp;Автоматично регулює тепловиділення у відповідь на підвищення або зниження температури навколишнього середовища;</li> <li>&nbsp;Повний набір засобів управління та допоміжного приладдя;</li> <li>&nbsp;Не перегрівається і не перегорає навіть при самоперетині.</li> </ul> <p><u>КОНСТРУКЦІЯ</u>:</p> <p>1) Мідні луджені жили.</p> <p>2) Напівпровідна матриця, що саморегулюється</p> <p>3) Ізоляція матриці</p> <p>4) Оболонка з термопластичного еластомеру</p> |  |  | 16 Вт/м | Екранований |  |  |  | 5 років |  |  | 220-240 В змінного струму |  |  | від -5°C |  |  | 2 м |  |  | 32 Вт |  |  |  | менше 10 м | [31 empty] | менше 10 м | katalog/zovnishnij-obigriv/gotovi-komplekti-kabelyu/komplekt-samoregulyuyuchogo-nagrivalnogo-kabelyu-dian-2-m-16vt/mpog | [13 empty] | https://ecopol.com.ua/katalog/zovnishnij-obigriv/gotovi-komplekti-kabelyu/komplekt-samoregulyuyuchogo-nagrivalnogo-kabelyu-dian-2-m-16vt/mpog
2378 | diansrn3-16 | Комплект саморегулюючого нагрівального кабелю Dian 3 м. 16Вт/м | 1 | 1003 |  | 1454 | 1672 | https://ecopol.com.ua/assets/images/products/2378/komplekt-samreg-kabel-dian-16-25-30-35-40.webp | 3 |  | Китай | Китай | 0 | 0 | 0 | 1 |  | 5 | Нагрівальна секція є відрізком неекранованого саморегулюючого кабелю, оснащеного двометровим живильним проводом з одного боку і кінцевою муфтою з іншого. | <p><strong>Dian Technology&nbsp;</strong>&mdash; кабель, що саморегулюється, для систем інфраструктурного обігріву. Він змінює своє тепловиділення залежно від температури навколишнього середовища та захищає покрівлю та водостічну систему від льоду, бурульок, скупчення снігових мас у зимовий час. Це фольгований кабель із міцною оболонкою, що має високу стійкість до зовнішніх впливів та ультрафіолетового випромінювання. Може бути застосований до будь-яких типів покрівель, змонтований на готових об'єктах, нарізаний секціями довільної довжини.</p> <p><strong>До комплекту входить:</strong></p> <ul> <li><strong>Вилка для підключення в розетку</strong></li> <li><strong>2,5 метра живлючого кабелю</strong></li> <li><strong>Муфта</strong></li> </ul> <p><u>ОСОБЛИВОСТІ І ПЕРЕВАГИ</u>:</p> <ul> <li>&nbsp;Зовнішня оболонка кабелю виготовлена ​​з матеріалу, стійкого до впливу ультрафіолетового випромінювання, атмосферних опадів, перепадів температур;</li> <li>&nbsp;Автоматично регулює тепловиділення у відповідь на підвищення або зниження температури навколишнього середовища;</li> <li>&nbsp;Повний набір засобів управління та допоміжного приладдя;</li> <li>&nbsp;Не перегрівається і не перегорає навіть при самоперетині.</li> </ul> <p><u>КОНСТРУКЦІЯ</u>:</p> <p>1) Мідні луджені жили.</p> <p>2) Напівпровідна матриця, що саморегулюється</p> <p>3) Ізоляція матриці</p> <p>4) Оболонка з термопластичного еластомеру</p> |  |  | 16 Вт/м | Екранований |  |  |  | 5 років |  |  | 220-240 В змінного струму |  |  | від -5°C |  |  | 3 м |  |  | 48 Вт |  |  |  | менше 10 м | [31 empty] | менше 10 м | katalog/zovnishnij-obigriv/gotovi-komplekti-kabelyu/komplekt-samoregulyuyuchogo-nagrivalnogo-kabelyu-dian-3-m-16vt/mpog | [13 empty] | https://ecopol.com.ua/katalog/zovnishnij-obigriv/gotovi-komplekti-kabelyu/komplekt-samoregulyuyuchogo-nagrivalnogo-kabelyu-dian-3-m-16vt/mpog
2379 | diansrn4-16 | Комплект саморегулюючого нагрівального кабелю Dian 4 м. 16Вт/м | 1 | 1003 |  | 1737 | 1998 | https://ecopol.com.ua/assets/images/products/2379/komplekt-samreg-kabel-dian-16-25-30-35-40.webp | 3 |  | Китай | Китай | 0 | 0 | 0 | 1 |  | 5 | Нагрівальна секція є відрізком неекранованого саморегулюючого кабелю, оснащеного двометровим живильним проводом з одного боку і кінцевою муфтою з іншого. | <p><strong>Dian Technology&nbsp;</strong>&mdash; кабель, що саморегулюється, для систем інфраструктурного обігріву. Він змінює своє тепловиділення залежно від температури навколишнього середовища та захищає покрівлю та водостічну систему від льоду, бурульок, скупчення снігових мас у зимовий час. Це фольгований кабель із міцною оболонкою, що має високу стійкість до зовнішніх впливів та ультрафіолетового випромінювання. Може бути застосований до будь-яких типів покрівель, змонтований на готових об'єктах, нарізаний секціями довільної довжини.</p> <p><strong>До комплекту входить:</strong></p> <ul> <li><strong>Вилка для підключення в розетку</strong></li> <li><strong>2,5 метра живлючого кабелю</strong></li> <li><strong>Муфта</strong></li> </ul> <p><u>ОСОБЛИВОСТІ І ПЕРЕВАГИ</u>:</p> <ul> <li>&nbsp;Зовнішня оболонка кабелю виготовлена ​​з матеріалу, стійкого до впливу ультрафіолетового випромінювання, атмосферних опадів, перепадів температур;</li> <li>&nbsp;Автоматично регулює тепловиділення у відповідь на підвищення або зниження температури навколишнього середовища;</li> <li>&nbsp;Повний набір засобів управління та допоміжного приладдя;</li> <li>&nbsp;Не перегрівається і не перегорає навіть при самоперетині.</li> </ul> <p><u>КОНСТРУКЦІЯ</u>:</p> <p>1) Мідні луджені жили.</p> <p>2) Напівпровідна матриця, що саморегулюється</p> <p>3) Ізоляція матриці</p> <p>4) Оболонка з термопластичного еластомеру</p> |  |  | 16 Вт/м | Екранований |  |  |  | 5 років |  |  | 220-240 В змінного струму |  |  | від -5°C |  |  | 4 м |  |  | 64 Вт |  |  |  | менше 10 м | [31 empty] | менше 10 м | katalog/zovnishnij-obigriv/gotovi-komplekti-kabelyu/komplekt-samoregulyuyuchogo-nagrivalnogo-kabelyu-dian-4-m-16vt/mpog | [13 empty] | https://ecopol.com.ua/katalog/zovnishnij-obigriv/gotovi-komplekti-kabelyu/komplekt-samoregulyuyuchogo-nagrivalnogo-kabelyu-dian-4-m-16vt/mpog
2380 | diansrn5-16 | Комплект саморегулюючого нагрівального кабелю Dian 5 м. 16Вт/м | 1 | 1003 |  | 2021 | 2324 | https://ecopol.com.ua/assets/images/products/2380/komplekt-samreg-kabel-dian-16-25-30-35-40.webp | 3 |  | Китай | Китай | 0 | 0 | 0 | 1 |  | 5 | Нагрівальна секція є відрізком неекранованого саморегулюючого кабелю, оснащеного двометровим живильним проводом з одного боку і кінцевою муфтою з іншого. | <p><strong>Dian Technology&nbsp;</strong>&mdash; кабель, що саморегулюється, для систем інфраструктурного обігріву. Він змінює своє тепловиділення залежно від температури навколишнього середовища та захищає покрівлю та водостічну систему від льоду, бурульок, скупчення снігових мас у зимовий час. Це фольгований кабель із міцною оболонкою, що має високу стійкість до зовнішніх впливів та ультрафіолетового випромінювання. Може бути застосований до будь-яких типів покрівель, змонтований на готових об'єктах, нарізаний секціями довільної довжини.</p> <p><strong>До комплекту входить:</strong></p> <ul> <li><strong>Вилка для підключення в розетку</strong></li> <li><strong>2,5 метра живлючого кабелю</strong></li> <li><strong>Муфта</strong></li> </ul> <p><u>ОСОБЛИВОСТІ І ПЕРЕВАГИ</u>:</p> <ul> <li>&nbsp;Зовнішня оболонка кабелю виготовлена ​​з матеріалу, стійкого до впливу ультрафіолетового випромінювання, атмосферних опадів, перепадів температур;</li> <li>&nbsp;Автоматично регулює тепловиділення у відповідь на підвищення або зниження температури навколишнього середовища;</li> <li>&nbsp;Повний набір засобів управління та допоміжного приладдя;</li> <li>&nbsp;Не перегрівається і не перегорає навіть при самоперетині.</li> </ul> <p><u>КОНСТРУКЦІЯ</u>:</p> <p>1) Мідні луджені жили.</p> <p>2) Напівпровідна матриця, що саморегулюється</p> <p>3) Ізоляція матриці</p> <p>4) Оболонка з термопластичного еластомеру</p> |  |  | 16 Вт/м | Екранований |  |  |  | 5 років |  |  | 220-240 В змінного струму |  |  | від -5°C |  |  | 5 м |  |  | 80 Вт |  |  |  | менше 10 м | [31 empty] | менше 10 м | katalog/zovnishnij-obigriv/gotovi-komplekti-kabelyu/komplekt-samoregulyuyuchogo-nagrivalnogo-kabelyu-dian-5-m-16vt/mpog | [13 empty] | https://ecopol.com.ua/katalog/zovnishnij-obigriv/gotovi-komplekti-kabelyu/komplekt-samoregulyuyuchogo-nagrivalnogo-kabelyu-dian-5-m-16vt/mpog
2381 | diansrn6-16 | Комплект саморегулюючого нагрівального кабелю Dian 6 м. 16Вт/м | 1 | 1003 |  | 2304 | 2650 | https://ecopol.com.ua/assets/images/products/2381/komplekt-samreg-kabel-dian-16-25-30-35-40.webp | 3 |  | Китай | Китай | 0 | 0 | 0 | 1 |  | 5 | Нагрівальна секція є відрізком неекранованого саморегулюючого кабелю, оснащеного двометровим живильним проводом з одного боку і кінцевою муфтою з іншого. | <p><strong>Dian Technology&nbsp;</strong>&mdash; кабель, що саморегулюється, для систем інфраструктурного обігріву. Він змінює своє тепловиділення залежно від температури навколишнього середовища та захищає покрівлю та водостічну систему від льоду, бурульок, скупчення снігових мас у зимовий час. Це фольгований кабель із міцною оболонкою, що має високу стійкість до зовнішніх впливів та ультрафіолетового випромінювання. Може бути застосований до будь-яких типів покрівель, змонтований на готових об'єктах, нарізаний секціями довільної довжини.</p> <p><strong>До комплекту входить:</strong></p> <ul> <li><strong>Вилка для підключення в розетку</strong></li> <li><strong>2,5 метра живлючого кабелю</strong></li> <li><strong>Муфта</strong></li> </ul> <p><u>ОСОБЛИВОСТІ І ПЕРЕВАГИ</u>:</p> <ul> <li>&nbsp;Зовнішня оболонка кабелю виготовлена з матеріалу, стійкого до впливу ультрафіолетового випромінювання, атмосферних опадів, перепадів температур;</li> <li>&nbsp;Автоматично регулює тепловиділення у відповідь на підвищення або зниження температури навколишнього середовища;</li> <li>&nbsp;Повний набір засобів управління та допоміжного приладдя;</li> <li>&nbsp;Не перегрівається і не перегорає навіть при самоперетині.</li> </ul> <p><u>КОНСТРУКЦІЯ</u>:</p> <p>1) Мідні луджені жили.</p> <p>2) Напівпровідна матриця, що саморегулюється</p> <p>3) Ізоляція матриці</p> <p>4) Оболонка з термопластичного еластомеру</p> |  |  | 16 Вт/м | Екранований |  |  |  | 5 років |  |  | 220-240 В змінного струму |  |  | від -5°C |  |  | 6 м |  |  | 96 Вт |  |  |  | менше 10 м | [31 empty] | менше 10 м | katalog/zovnishnij-obigriv/gotovi-komplekti-kabelyu/komplekt-samoregulyuyuchogo-nagrivalnogo-kabelyu-dian-6-m-16vt/mpog | [13 empty] | https://ecopol.com.ua/katalog/zovnishnij-obigriv/gotovi-komplekti-kabelyu/komplekt-samoregulyuyuchogo-nagrivalnogo-kabelyu-dian-6-m-16vt/mpog
2382 | diansrn7-16 | Комплект саморегулюючого нагрівального кабелю Dian 7 м. 16Вт/м | 1 | 1003 |  | 2588 | 2976 | https://ecopol.com.ua/assets/images/products/2382/komplekt-samreg-kabel-dian-16-25-30-35-40.webp | 3 |  | Китай | Китай | 0 | 0 | 0 | 1 |  | 5 | Нагрівальна секція є відрізком неекранованого саморегулюючого кабелю, оснащеного двометровим живильним проводом з одного боку і кінцевою муфтою з іншого. | <p><strong>Dian Technology&nbsp;</strong>&mdash; кабель, що саморегулюється, для систем інфраструктурного обігріву. Він змінює своє тепловиділення залежно від температури навколишнього середовища та захищає покрівлю та водостічну систему від льоду, бурульок, скупчення снігових мас у зимовий час. Це фольгований кабель із міцною оболонкою, що має високу стійкість до зовнішніх впливів та ультрафіолетового випромінювання. Може бути застосований до будь-яких типів покрівель, змонтований на готових об'єктах, нарізаний секціями довільної довжини.</p> <p><strong>До комплекту входить:</strong></p> <ul> <li><strong>Вилка для підключення в розетку</strong></li> <li><strong>2,5 метра живлючого кабелю</strong></li> <li><strong>Муфта</strong></li> </ul> <p><u>ОСОБЛИВОСТІ І ПЕРЕВАГИ</u>:</p> <ul> <li>&nbsp;Зовнішня оболонка кабелю виготовлена з матеріалу, стійкого до впливу ультрафіолетового випромінювання, атмосферних опадів, перепадів температур;</li> <li>&nbsp;Автоматично регулює тепловиділення у відповідь на підвищення або зниження температури навколишнього середовища;</li> <li>&nbsp;Повний набір засобів управління та допоміжного приладдя;</li> <li>&nbsp;Не перегрівається і не перегорає навіть при самоперетині.</li> </ul> <p><u>КОНСТРУКЦІЯ</u>:</p> <p>1) Мідні луджені жили.</p> <p>2) Напівпровідна матриця, що саморегулюється</p> <p>3) Ізоляція матриці</p> <p>4) Оболонка з термопластичного еластомеру</p> |  |  | 16 Вт/м | Екранований |  |  |  | 5 років |  |  | 220-240 В змінного струму |  |  | від -5°C |  |  | 7 м |  |  | 112 Вт |  |  |  | менше 10 м | [31 empty] | менше 10 м | katalog/zovnishnij-obigriv/gotovi-komplekti-kabelyu/komplekt-samoregulyuyuchogo-nagrivalnogo-kabelyu-dian-7-m-16vt/mpog | [13 empty] | https://ecopol.com.ua/katalog/zovnishnij-obigriv/gotovi-komplekti-kabelyu/komplekt-samoregulyuyuchogo-nagrivalnogo-kabelyu-dian-7-m-16vt/mpog
2383 | diansrn8-16 | Комплект саморегулюючого нагрівального кабелю Dian 8 м. 16Вт/м | 1 | 1003 |  | 2871 | 3302 | https://ecopol.com.ua/assets/images/products/2383/komplekt-samreg-kabel-dian-16-25-30-35-40.webp | 3 |  | Китай | Китай | 0 | 0 | 0 | 1 |  | 5 | Нагрівальна секція є відрізком неекранованого саморегулюючого кабелю, оснащеного двометровим живильним проводом з одного боку і кінцевою муфтою з іншого. | <p><strong>Dian Technology&nbsp;</strong>&mdash; кабель, що саморегулюється, для систем інфраструктурного обігріву. Він змінює своє тепловиділення залежно від температури навколишнього середовища та захищає покрівлю та водостічну систему від льоду, бурульок, скупчення снігових мас у зимовий час. Це фольгований кабель із міцною оболонкою, що має високу стійкість до зовнішніх впливів та ультрафіолетового випромінювання. Може бути застосований до будь-яких типів покрівель, змонтований на готових об'єктах, нарізаний секціями довільної довжини.</p> <p><strong>До комплекту входить:</strong></p> <ul> <li><strong>Вилка для підключення в розетку</strong></li> <li><strong>2,5 метра живлючого кабелю</strong></li> <li><strong>Муфта</strong></li> </ul> <p><u>ОСОБЛИВОСТІ І ПЕРЕВАГИ</u>:</p> <ul> <li>&nbsp;Зовнішня оболонка кабелю виготовлена з матеріалу, стійкого до впливу ультрафіолетового випромінювання, атмосферних опадів, перепадів температур;</li> <li>&nbsp;Автоматично регулює тепловиділення у відповідь на підвищення або зниження температури навколишнього середовища;</li> <li>&nbsp;Повний набір засобів управління та допоміжного приладдя;</li> <li>&nbsp;Не перегрівається і не перегорає навіть при самоперетині.</li> </ul> <p><u>КОНСТРУКЦІЯ</u>:</p> <p>1) Мідні луджені жили.</p> <p>2) Напівпровідна матриця, що саморегулюється</p> <p>3) Ізоляція матриці</p> <p>4) Оболонка з термопластичного еластомеру</p> |  |  | 16 Вт/м | Екранований |  |  |  | 5 років |  |  | 220-240 В змінного струму |  |  | від -5°C |  |  | 8 м |  |  | 128 Вт |  |  |  | менше 10 м | [31 empty] | менше 10 м | katalog/zovnishnij-obigriv/gotovi-komplekti-kabelyu/komplekt-samoregulyuyuchogo-nagrivalnogo-kabelyu-dian-8-m-16vt/mpog | [13 empty] | https://ecopol.com.ua/katalog/zovnishnij-obigriv/gotovi-komplekti-kabelyu/komplekt-samoregulyuyuchogo-nagrivalnogo-kabelyu-dian-8-m-16vt/mpog
2384 | diansrn9-16 | Комплект саморегулюючого нагрівального кабелю Dian 9 м. 16Вт/м | 1 | 1003 |  | 3155 | 3628 | https://ecopol.com.ua/assets/images/products/2384/komplekt-samreg-kabel-dian-16-25-30-35-40.webp | 3 |  | Китай | Китай | 0 | 0 | 0 | 1 |  | 5 | Нагрівальна секція є відрізком неекранованого саморегулюючого кабелю, оснащеного двометровим живильним проводом з одного боку і кінцевою муфтою з іншого. | <p><strong>Dian Technology&nbsp;</strong>&mdash; кабель, що саморегулюється, для систем інфраструктурного обігріву. Він змінює своє тепловиділення залежно від температури навколишнього середовища та захищає покрівлю та водостічну систему від льоду, бурульок, скупчення снігових мас у зимовий час. Це фольгований кабель із міцною оболонкою, що має високу стійкість до зовнішніх впливів та ультрафіолетового випромінювання. Може бути застосований до будь-яких типів покрівель, змонтований на готових об'єктах, нарізаний секціями довільної довжини.</p> <p><strong>До комплекту входить:</strong></p> <ul> <li><strong>Вилка для підключення в розетку</strong></li> <li><strong>2,5 метра живлючого кабелю</strong></li> <li><strong>Муфта</strong></li> </ul> <p><u>ОСОБЛИВОСТІ І ПЕРЕВАГИ</u>:</p> <ul> <li>&nbsp;Зовнішня оболонка кабелю виготовлена з матеріалу, стійкого до впливу ультрафіолетового випромінювання, атмосферних опадів, перепадів температур;</li> <li>&nbsp;Автоматично регулює тепловиділення у відповідь на підвищення або зниження температури навколишнього середовища;</li> <li>&nbsp;Повний набір засобів управління та допоміжного приладдя;</li> <li>&nbsp;Не перегрівається і не перегорає навіть при самоперетині.</li> </ul> <p><u>КОНСТРУКЦІЯ</u>:</p> <p>1) Мідні луджені жили.</p> <p>2) Напівпровідна матриця, що саморегулюється</p> <p>3) Ізоляція матриці</p> <p>4) Оболонка з термопластичного еластомеру</p> |  |  | 16 Вт/м | Екранований |  |  |  | 5 років |  |  | 220-240 В змінного струму |  |  | від -5°C |  |  | 9 м |  |  | 270 Вт |  |  |  | менше 10 м | [31 empty] | менше 10 м | katalog/zovnishnij-obigriv/gotovi-komplekti-kabelyu/komplekt-samoregulyuyuchogo-nagrivalnogo-kabelyu-dian-9-m-16vt/mpog | [13 empty] | https://ecopol.com.ua/katalog/zovnishnij-obigriv/gotovi-komplekti-kabelyu/komplekt-samoregulyuyuchogo-nagrivalnogo-kabelyu-dian-9-m-16vt/mpog
2385 | diansrn10-16 | Комплект саморегулюючого нагрівального кабелю Dian 10 м. 16Вт/м | 1 | 1003 |  | 3438 | 3954 | https://ecopol.com.ua/assets/images/products/2385/komplekt-samreg-kabel-dian-16-25-30-35-40.webp | 3 |  | Китай | Китай | 0 | 0 | 0 | 1 |  | 5 | Нагрівальна секція є відрізком неекранованого саморегулюючого кабелю, оснащеного двометровим живильним проводом з одного боку і кінцевою муфтою з іншого. | <p><strong>Dian Technology&nbsp;</strong>&mdash; кабель, що саморегулюється, для систем інфраструктурного обігріву. Він змінює своє тепловиділення залежно від температури навколишнього середовища та захищає покрівлю та водостічну систему від льоду, бурульок, скупчення снігових мас у зимовий час. Це фольгований кабель із міцною оболонкою, що має високу стійкість до зовнішніх впливів та ультрафіолетового випромінювання. Може бути застосований до будь-яких типів покрівель, змонтований на готових об'єктах, нарізаний секціями довільної довжини.</p> <p><strong>До комплекту входить:</strong></p> <ul> <li><strong>Вилка для підключення в розетку</strong></li> <li><strong>2,5 метра живлючого кабелю</strong></li> <li><strong>Муфта</strong></li> </ul> <p><u>ОСОБЛИВОСТІ І ПЕРЕВАГИ</u>:</p> <ul> <li>&nbsp;Зовнішня оболонка кабелю виготовлена ​​з матеріалу, стійкого до впливу ультрафіолетового випромінювання, атмосферних опадів, перепадів температур;</li> <li>&nbsp;Автоматично регулює тепловиділення у відповідь на підвищення або зниження температури навколишнього середовища;</li> <li>&nbsp;Повний набір засобів управління та допоміжного приладдя;</li> <li>&nbsp;Не перегрівається і не перегорає навіть при самоперетині.</li> </ul> <p><u>КОНСТРУКЦІЯ</u>:</p> <p>1) Мідні луджені жили.</p> <p>2) Напівпровідна матриця, що саморегулюється</p> <p>3) Ізоляція матриці</p> <p>4) Оболонка з термопластичного еластомеру</p> |  |  | 16 Вт/м | Екранований |  |  |  | 5 років |  |  | 220-240 В змінного струму |  |  | від -5°C |  |  | 10 м |  |  | 160 Вт |  |  |  | 10 - 20 м | [31 empty] | 10 - 20 м | katalog/zovnishnij-obigriv/gotovi-komplekti-kabelyu/komplekt-samoregulyuyuchogo-nagrivalnogo-kabelyu-dian-10-m-16vt/mpog | [13 empty] | https://ecopol.com.ua/katalog/zovnishnij-obigriv/gotovi-komplekti-kabelyu/komplekt-samoregulyuyuchogo-nagrivalnogo-kabelyu-dian-10-m-16vt/mpog
2386 | diansrn11-16 | Комплект саморегулюючого нагрівального кабелю Dian 11 м. 16Вт/м | 1 | 1003 |  | 3722 | 4280 | https://ecopol.com.ua/assets/images/products/2386/komplekt-samreg-kabel-dian-16-25-30-35-40.webp | 3 |  | Китай | Китай | 0 | 0 | 0 | 1 |  | 5 | Нагрівальна секція є відрізком неекранованого саморегулюючого кабелю, оснащеного двометровим живильним проводом з одного боку і кінцевою муфтою з іншого. | <p><strong>Dian Technology&nbsp;</strong>&mdash; кабель, що саморегулюється, для систем інфраструктурного обігріву. Він змінює своє тепловиділення залежно від температури навколишнього середовища та захищає покрівлю та водостічну систему від льоду, бурульок, скупчення снігових мас у зимовий час. Це фольгований кабель із міцною оболонкою, що має високу стійкість до зовнішніх впливів та ультрафіолетового випромінювання. Може бути застосований до будь-яких типів покрівель, змонтований на готових об'єктах, нарізаний секціями довільної довжини.</p> <p><strong>До комплекту входить:</strong></p> <ul> <li><strong>Вилка для підключення в розетку</strong></li> <li><strong>2,5 метра живлючого кабелю</strong></li> <li><strong>Муфта</strong></li> </ul> <p><u>ОСОБЛИВОСТІ І ПЕРЕВАГИ</u>:</p> <ul> <li>&nbsp;Зовнішня оболонка кабелю виготовлена ​​з матеріалу, стійкого до впливу ультрафіолетового випромінювання, атмосферних опадів, перепадів температур;</li> <li>&nbsp;Автоматично регулює тепловиділення у відповідь на підвищення або зниження температури навколишнього середовища;</li> <li>&nbsp;Повний набір засобів управління та допоміжного приладдя;</li> <li>&nbsp;Не перегрівається і не перегорає навіть при самоперетині.</li> </ul> <p><u>КОНСТРУКЦІЯ</u>:</p> <p>1) Мідні луджені жили.</p> <p>2) Напівпровідна матриця, що саморегулюється</p> <p>3) Ізоляція матриці</p> <p>4) Оболонка з термопластичного еластомеру</p> |  |  | 16 Вт/м | Екранований |  |  |  | 5 років |  |  | 220-240 В змінного струму |  |  | від -5°C |  |  | 11 м |  |  | 176 Вт |  |  |  | 10 - 20 м | [31 empty] | 10 - 20 м | katalog/zovnishnij-obigriv/gotovi-komplekti-kabelyu/komplekt-samoregulyuyuchogo-nagrivalnogo-kabelyu-dian-11-m-16vt/mpog | [13 empty] | https://ecopol.com.ua/katalog/zovnishnij-obigriv/gotovi-komplekti-kabelyu/komplekt-samoregulyuyuchogo-nagrivalnogo-kabelyu-dian-11-m-16vt/mpog
2387 | diansrn12-16 | Комплект саморегулюючого нагрівального кабелю Dian 12 м. 16Вт/м | 1 | 1003 |  | 4005 | 4606 | https://ecopol.com.ua/assets/images/products/2387/komplekt-samreg-kabel-dian-16-25-30-35-40.webp | 3 |  | Китай | Китай | 0 | 0 | 0 | 1 |  | 5 | Нагрівальна секція є відрізком неекранованого саморегулюючого кабелю, оснащеного двометровим живильним проводом з одного боку і кінцевою муфтою з іншого. | <p><strong>Dian Technology&nbsp;</strong>&mdash; кабель, що саморегулюється, для систем інфраструктурного обігріву. Він змінює своє тепловиділення залежно від температури навколишнього середовища та захищає покрівлю та водостічну систему від льоду, бурульок, скупчення снігових мас у зимовий час. Це фольгований кабель із міцною оболонкою, що має високу стійкість до зовнішніх впливів та ультрафіолетового випромінювання. Може бути застосований до будь-яких типів покрівель, змонтований на готових об'єктах, нарізаний секціями довільної довжини.</p> <p><strong>До комплекту входить:</strong></p> <ul> <li><strong>Вилка для підключення в розетку</strong></li> <li><strong>2,5 метра живлючого кабелю</strong></li> <li><strong>Муфта</strong></li> </ul> <p><u>ОСОБЛИВОСТІ І ПЕРЕВАГИ</u>:</p> <ul> <li>&nbsp;Зовнішня оболонка кабелю виготовлена ​​з матеріалу, стійкого до впливу ультрафіолетового випромінювання, атмосферних опадів, перепадів температур;</li> <li>&nbsp;Автоматично регулює тепловиділення у відповідь на підвищення або зниження температури навколишнього середовища;</li> <li>&nbsp;Повний набір засобів управління та допоміжного приладдя;</li> <li>&nbsp;Не перегрівається і не перегорає навіть при самоперетині.</li> </ul> <p><u>КОНСТРУКЦІЯ</u>:</p> <p>1) Мідні луджені жили.</p> <p>2) Напівпровідна матриця, що саморегулюється</p> <p>3) Ізоляція матриці</p> <p>4) Оболонка з термопластичного еластомеру</p> |  |  | 16 Вт/м | Екранований |  |  |  | 5 років |  |  | 220-240 В змінного струму |  |  | від -5°C |  |  | 12 м |  |  | 192 Вт |  |  |  | 10 - 20 м | [31 empty] | 10 - 20 м | katalog/zovnishnij-obigriv/gotovi-komplekti-kabelyu/komplekt-samoregulyuyuchogo-nagrivalnogo-kabelyu-dian-12-m-16vt/mpog | [13 empty] | https://ecopol.com.ua/katalog/zovnishnij-obigriv/gotovi-komplekti-kabelyu/komplekt-samoregulyuyuchogo-nagrivalnogo-kabelyu-dian-12-m-16vt/mpog
2388 | diansrn13-16 | Комплект саморегулюючого нагрівального кабелю Dian 13 м. 16Вт/м | 1 | 1003 |  | 4289 | 4932 | https://ecopol.com.ua/assets/images/products/2388/komplekt-samreg-kabel-dian-16-25-30-35-40.webp | 3 |  | Китай | Китай | 0 | 0 | 0 | 1 |  | 5 | Нагрівальна секція є відрізком неекранованого саморегулюючого кабелю, оснащеного двометровим живильним проводом з одного боку і кінцевою муфтою з іншого. | <p><strong>Dian Technology&nbsp;</strong>&mdash; кабель, що саморегулюється, для систем інфраструктурного обігріву. Він змінює своє тепловиділення залежно від температури навколишнього середовища та захищає покрівлю та водостічну систему від льоду, бурульок, скупчення снігових мас у зимовий час. Це фольгований кабель із міцною оболонкою, що має високу стійкість до зовнішніх впливів та ультрафіолетового випромінювання. Може бути застосований до будь-яких типів покрівель, змонтований на готових об'єктах, нарізаний секціями довільної довжини.</p> <p><strong>До комплекту входить:</strong></p> <ul> <li><strong>Вилка для підключення в розетку</strong></li> <li><strong>2,5 метра живлючого кабелю</strong></li> <li><strong>Муфта</strong></li> </ul> <p><u>ОСОБЛИВОСТІ І ПЕРЕВАГИ</u>:</p> <ul> <li>&nbsp;Зовнішня оболонка кабелю виготовлена ​​з матеріалу, стійкого до впливу ультрафіолетового випромінювання, атмосферних опадів, перепадів температур;</li> <li>&nbsp;Автоматично регулює тепловиділення у відповідь на підвищення або зниження температури навколишнього середовища;</li> <li>&nbsp;Повний набір засобів управління та допоміжного приладдя;</li> <li>&nbsp;Не перегрівається і не перегорає навіть при самоперетині.</li> </ul> <p><u>КОНСТРУКЦІЯ</u>:</p> <p>1) Мідні луджені жили.</p> <p>2) Напівпровідна матриця, що саморегулюється</p> <p>3) Ізоляція матриці</p> <p>4) Оболонка з термопластичного еластомеру</p> |  |  | 16 Вт/м | Екранований |  |  |  | 5 років |  |  | 220-240 В змінного струму |  |  | від -5°C |  |  | 13 м |  |  | 208 Вт |  |  |  | 10 - 20 м | [31 empty] | 10 - 20 м | katalog/zovnishnij-obigriv/gotovi-komplekti-kabelyu/komplekt-samoregulyuyuchogo-nagrivalnogo-kabelyu-dian-13-m-16vt/mpog | [13 empty] | https://ecopol.com.ua/katalog/zovnishnij-obigriv/gotovi-komplekti-kabelyu/komplekt-samoregulyuyuchogo-nagrivalnogo-kabelyu-dian-13-m-16vt/mpog
2389 | diansrn14-16 | Комплект саморегулюючого нагрівального кабелю Dian 14 м. 16Вт/м | 1 | 1003 |  | 4572 | 5258 | https://ecopol.com.ua/assets/images/products/2389/komplekt-samreg-kabel-dian-16-25-30-35-40.webp | 3 |  | Китай | Китай | 0 | 0 | 0 | 1 |  | 5 | Нагрівальна секція є відрізком неекранованого саморегулюючого кабелю, оснащеного двометровим живильним проводом з одного боку і кінцевою муфтою з іншого. | <p><strong>Dian Technology&nbsp;</strong>&mdash; кабель, що саморегулюється, для систем інфраструктурного обігріву. Він змінює своє тепловиділення залежно від температури навколишнього середовища та захищає покрівлю та водостічну систему від льоду, бурульок, скупчення снігових мас у зимовий час. Це фольгований кабель із міцною оболонкою, що має високу стійкість до зовнішніх впливів та ультрафіолетового випромінювання. Може бути застосований до будь-яких типів покрівель, змонтований на готових об'єктах, нарізаний секціями довільної довжини.</p> <p><strong>До комплекту входить:</strong></p> <ul> <li><strong>Вилка для підключення в розетку</strong></li> <li><strong>2,5 метра живлючого кабелю</strong></li> <li><strong>Муфта</strong></li> </ul> <p><u>ОСОБЛИВОСТІ І ПЕРЕВАГИ</u>:</p> <ul> <li>&nbsp;Зовнішня оболонка кабелю виготовлена ​​з матеріалу, стійкого до впливу ультрафіолетового випромінювання, атмосферних опадів, перепадів температур;</li> <li>&nbsp;Автоматично регулює тепловиділення у відповідь на підвищення або зниження температури навколишнього середовища;</li> <li>&nbsp;Повний набір засобів управління та допоміжного приладдя;</li> <li>&nbsp;Не перегрівається і не перегорає навіть при самоперетині.</li> </ul> <p><u>КОНСТРУКЦІЯ</u>:</p> <p>1) Мідні луджені жили.</p> <p>2) Напівпровідна матриця, що саморегулюється</p> <p>3) Ізоляція матриці</p> <p>4) Оболонка з термопластичного еластомеру</p> |  |  | 16 Вт/м | Екранований |  |  |  | 5 років |  |  | 220-240 В змінного струму |  |  | від -5°C |  |  | 14 м |  |  | 224 Вт |  |  |  | 10 - 20 м | [31 empty] | 10 - 20 м | katalog/zovnishnij-obigriv/gotovi-komplekti-kabelyu/komplekt-samoregulyuyuchogo-nagrivalnogo-kabelyu-dian-14-m-16vt/mpog | [13 empty] | https://ecopol.com.ua/katalog/zovnishnij-obigriv/gotovi-komplekti-kabelyu/komplekt-samoregulyuyuchogo-nagrivalnogo-kabelyu-dian-14-m-16vt/mpog
2390 | diansrn15-16 | Комплект саморегулюючого нагрівального кабелю Dian 15 м. 16Вт/м | 1 | 1003 |  | 4856 | 5584 | https://ecopol.com.ua/assets/images/products/2390/komplekt-samreg-kabel-dian-16-25-30-35-40.webp | 3 |  | Китай | Китай | 0 | 0 | 0 | 1 |  | 5 | Нагрівальна секція є відрізком неекранованого саморегулюючого кабелю, оснащеного двометровим живильним проводом з одного боку і кінцевою муфтою з іншого. | <p><strong>Dian Technology&nbsp;</strong>&mdash; кабель, що саморегулюється, для систем інфраструктурного обігріву. Він змінює своє тепловиділення залежно від температури навколишнього середовища та захищає покрівлю та водостічну систему від льоду, бурульок, скупчення снігових мас у зимовий час. Це фольгований кабель із міцною оболонкою, що має високу стійкість до зовнішніх впливів та ультрафіолетового випромінювання. Може бути застосований до будь-яких типів покрівель, змонтований на готових об'єктах, нарізаний секціями довільної довжини.</p> <p><strong>До комплекту входить:</strong></p> <ul> <li><strong>Вилка для підключення в розетку</strong></li> <li><strong>2,5 метра живлючого кабелю</strong></li> <li><strong>Муфта</strong></li> </ul> <p><u>ОСОБЛИВОСТІ І ПЕРЕВАГИ</u>:</p> <ul> <li>&nbsp;Зовнішня оболонка кабелю виготовлена ​​з матеріалу, стійкого до впливу ультрафіолетового випромінювання, атмосферних опадів, перепадів температур;</li> <li>&nbsp;Автоматично регулює тепловиділення у відповідь на підвищення або зниження температури навколишнього середовища;</li> <li>&nbsp;Повний набір засобів управління та допоміжного приладдя;</li> <li>&nbsp;Не перегрівається і не перегорає навіть при самоперетині.</li> </ul> <p><u>КОНСТРУКЦІЯ</u>:</p> <p>1) Мідні луджені жили.</p> <p>2) Напівпровідна матриця, що саморегулюється</p> <p>3) Ізоляція матриці</p> <p>4) Оболонка з термопластичного еластомеру</p> |  |  | 16 Вт/м | Екранований |  |  |  | 5 років |  |  | 220-240 В змінного струму |  |  | від -5°C |  |  | 15 м |  |  | 240 Вт |  |  |  | 10 - 20 м | [31 empty] | 10 - 20 м | katalog/zovnishnij-obigriv/gotovi-komplekti-kabelyu/komplekt-samoregulyuyuchogo-nagrivalnogo-kabelyu-dian-15-m-16vt/mpog | [13 empty] | https://ecopol.com.ua/katalog/zovnishnij-obigriv/gotovi-komplekti-kabelyu/komplekt-samoregulyuyuchogo-nagrivalnogo-kabelyu-dian-15-m-16vt/mpog
2391 | diansrn1-40 | Комплект саморегулюючого нагрівального кабелю Dian 1 м. 40Вт/м | 1 | 1003 |  | 976 | 1122 | https://ecopol.com.ua/assets/images/products/2391/komplekt-samreg-kabel-dian-16-25-30-35-40.webp | 3 |  | Китай | Китай | 0 | 0 | 0 | 1 |  | 5 | Нагрівальна секція є відрізком неекранованого саморегулюючого кабелю, оснащеного двометровим живильним проводом з одного боку і кінцевою муфтою з іншого. | <p><strong>Dian Technology&nbsp;</strong>&mdash; кабель, що саморегулюється, для систем інфраструктурного обігріву. Він змінює своє тепловиділення залежно від температури навколишнього середовища та захищає покрівлю та водостічну систему від льоду, бурульок, скупчення снігових мас у зимовий час. Це фольгований кабель із міцною оболонкою, що має високу стійкість до зовнішніх впливів та ультрафіолетового випромінювання. Може бути застосований до будь-яких типів покрівель, змонтований на готових об'єктах, нарізаний секціями довільної довжини.</p> <p><strong>До комплекту входить:</strong></p> <ul> <li><strong>Вилка для підключення в розетку</strong></li> <li><strong>2,5 метра живлючого кабелю</strong></li> <li><strong>Муфта</strong></li> </ul> <p><u>ОСОБЛИВОСТІ І ПЕРЕВАГИ</u>:</p> <ul> <li>&nbsp;Зовнішня оболонка кабелю виготовлена ​​з матеріалу, стійкого до впливу ультрафіолетового випромінювання, атмосферних опадів, перепадів температур;</li> <li>&nbsp;Автоматично регулює тепловиділення у відповідь на підвищення або зниження температури навколишнього середовища;</li> <li>&nbsp;Повний набір засобів управління та допоміжного приладдя;</li> <li>&nbsp;Не перегрівається і не перегорає навіть при самоперетині.</li> </ul> <p><u>КОНСТРУКЦІЯ</u>:</p> <p>1) Мідні луджені жили.</p> <p>2) Напівпровідна матриця, що саморегулюється</p> <p>3) Ізоляція матриці</p> <p>4) Оболонка з термопластичного еластомеру</p> |  |  | 40 Вт/м | Екранований |  |  |  | 5 років |  |  | 220-240 В змінного струму |  |  | від -5°C |  |  | 1 м |  |  | 40 Вт |  |  |  | менше 10 м | [31 empty] | менше 10 м | katalog/zovnishnij-obigriv/gotovi-komplekti-kabelyu/komplekt-samoregulyuyuchogo-nagrivalnogo-kabelyu-dian-1-m-40vt/mpog | [13 empty] | https://ecopol.com.ua/katalog/zovnishnij-obigriv/gotovi-komplekti-kabelyu/komplekt-samoregulyuyuchogo-nagrivalnogo-kabelyu-dian-1-m-40vt/mpog
2392 | diansrn2-40 | Комплект саморегулюючого нагрівального кабелю Dian 2 м. 40Вт/м | 1 | 1003 |  | 1287 | 1480 | https://ecopol.com.ua/assets/images/products/2392/komplekt-samreg-kabel-dian-16-25-30-35-40.webp | 3 |  | Китай | Китай | 0 | 0 | 0 | 1 |  | 5 | Нагрівальна секція є відрізком неекранованого саморегулюючого кабелю, оснащеного двометровим живильним проводом з одного боку і кінцевою муфтою з іншого. | <p><strong>Dian Technology&nbsp;</strong>&mdash; кабель, що саморегулюється, для систем інфраструктурного обігріву. Він змінює своє тепловиділення залежно від температури навколишнього середовища та захищає покрівлю та водостічну систему від льоду, бурульок, скупчення снігових мас у зимовий час. Це фольгований кабель із міцною оболонкою, що має високу стійкість до зовнішніх впливів та ультрафіолетового випромінювання. Може бути застосований до будь-яких типів покрівель, змонтований на готових об'єктах, нарізаний секціями довільної довжини.</p> <p><strong>До комплекту входить:</strong></p> <ul> <li><strong>Вилка для підключення в розетку</strong></li> <li><strong>2,5 метра живлючого кабелю</strong></li> <li><strong>Муфта</strong></li> </ul> <p><u>ОСОБЛИВОСТІ І ПЕРЕВАГИ</u>:</p> <ul> <li>&nbsp;Зовнішня оболонка кабелю виготовлена ​​з матеріалу, стійкого до впливу ультрафіолетового випромінювання, атмосферних опадів, перепадів температур;</li> <li>&nbsp;Автоматично регулює тепловиділення у відповідь на підвищення або зниження температури навколишнього середовища;</li> <li>&nbsp;Повний набір засобів управління та допоміжного приладдя;</li> <li>&nbsp;Не перегрівається і не перегорає навіть при самоперетині.</li> </ul> <p><u>КОНСТРУКЦІЯ</u>:</p> <p>1) Мідні луджені жили.</p> <p>2) Напівпровідна матриця, що саморегулюється</p> <p>3) Ізоляція матриці</p> <p>4) Оболонка з термопластичного еластомеру</p> |  |  | 40 Вт/м | Екранований |  |  |  | 5 років |  |  | 220-240 В змінного струму |  |  | від -5°C |  |  | 2 м |  |  | 80 Вт |  |  |  | менше 10 м | [31 empty] | менше 10 м | katalog/zovnishnij-obigriv/gotovi-komplekti-kabelyu/komplekt-samoregulyuyuchogo-nagrivalnogo-kabelyu-dian-2-m-40vt/mpog | [13 empty] | https://ecopol.com.ua/katalog/zovnishnij-obigriv/gotovi-komplekti-kabelyu/komplekt-samoregulyuyuchogo-nagrivalnogo-kabelyu-dian-2-m-40vt/mpog
2393 | diansrn3-40 | Комплект саморегулюючого нагрівального кабелю Dian 3 м. 40Вт/м | 1 | 1003 |  | 1599 | 1839 | https://ecopol.com.ua/assets/images/products/2393/komplekt-samreg-kabel-dian-16-25-30-35-40.webp | 3 |  | Китай | Китай | 0 | 0 | 0 | 1 |  | 5 | Нагрівальна секція є відрізком неекранованого саморегулюючого кабелю, оснащеного двометровим живильним проводом з одного боку і кінцевою муфтою з іншого. | <p><strong>Dian Technology&nbsp;</strong>&mdash; кабель, що саморегулюється, для систем інфраструктурного обігріву. Він змінює своє тепловиділення залежно від температури навколишнього середовища та захищає покрівлю та водостічну систему від льоду, бурульок, скупчення снігових мас у зимовий час. Це фольгований кабель із міцною оболонкою, що має високу стійкість до зовнішніх впливів та ультрафіолетового випромінювання. Може бути застосований до будь-яких типів покрівель, змонтований на готових об'єктах, нарізаний секціями довільної довжини.</p> <p><strong>До комплекту входить:</strong></p> <ul> <li><strong>Вилка для підключення в розетку</strong></li> <li><strong>2,5 метра живлючого кабелю</strong></li> <li><strong>Муфта</strong></li> </ul> <p><u>ОСОБЛИВОСТІ І ПЕРЕВАГИ</u>:</p> <ul> <li>&nbsp;Зовнішня оболонка кабелю виготовлена ​​з матеріалу, стійкого до впливу ультрафіолетового випромінювання, атмосферних опадів, перепадів температур;</li> <li>&nbsp;Автоматично регулює тепловиділення у відповідь на підвищення або зниження температури навколишнього середовища;</li> <li>&nbsp;Повний набір засобів управління та допоміжного приладдя;</li> <li>&nbsp;Не перегрівається і не перегорає навіть при самоперетині.</li> </ul> <p><u>КОНСТРУКЦІЯ</u>:</p> <p>1) Мідні луджені жили.</p> <p>2) Напівпровідна матриця, що саморегулюється</p> <p>3) Ізоляція матриці</p> <p>4) Оболонка з термопластичного еластомеру</p> |  |  | 40 Вт/м | Екранований |  |  |  | 5 років |  |  | 220-240 В змінного струму |  |  | від -5°C |  |  | 3 м |  |  | 120 Вт |  |  |  | менше 10 м | [31 empty] | менше 10 м | katalog/zovnishnij-obigriv/gotovi-komplekti-kabelyu/komplekt-samoregulyuyuchogo-nagrivalnogo-kabelyu-dian-3-m-40vt/mpog | [13 empty] | https://ecopol.com.ua/katalog/zovnishnij-obigriv/gotovi-komplekti-kabelyu/komplekt-samoregulyuyuchogo-nagrivalnogo-kabelyu-dian-3-m-40vt/mpog
2394 | diansrn4-40 | Комплект саморегулюючого нагрівального кабелю Dian 4 м. 40Вт/м | 1 | 1003 |  | 1911 | 2198 | https://ecopol.com.ua/assets/images/products/2394/komplekt-samreg-kabel-dian-16-25-30-35-40.webp | 3 |  | Китай | Китай | 0 | 0 | 0 | 1 |  | 5 | Нагрівальна секція є відрізком неекранованого саморегулюючого кабелю, оснащеного двометровим живильним проводом з одного боку і кінцевою муфтою з іншого. | <p><strong>Dian Technology&nbsp;</strong>&mdash; кабель, що саморегулюється, для систем інфраструктурного обігріву. Він змінює своє тепловиділення залежно від температури навколишнього середовища та захищає покрівлю та водостічну систему від льоду, бурульок, скупчення снігових мас у зимовий час. Це фольгований кабель із міцною оболонкою, що має високу стійкість до зовнішніх впливів та ультрафіолетового випромінювання. Може бути застосований до будь-яких типів покрівель, змонтований на готових об'єктах, нарізаний секціями довільної довжини.</p> <p><strong>До комплекту входить:</strong></p> <ul> <li><strong>Вилка для підключення в розетку</strong></li> <li><strong>2,5 метра живлючого кабелю</strong></li> <li><strong>Муфта</strong></li> </ul> <p><u>ОСОБЛИВОСТІ І ПЕРЕВАГИ</u>:</p> <ul> <li>&nbsp;Зовнішня оболонка кабелю виготовлена ​​з матеріалу, стійкого до впливу ультрафіолетового випромінювання, атмосферних опадів, перепадів температур;</li> <li>&nbsp;Автоматично регулює тепловиділення у відповідь на підвищення або зниження температури навколишнього середовища;</li> <li>&nbsp;Повний набір засобів управління та допоміжного приладдя;</li> <li>&nbsp;Не перегрівається і не перегорає навіть при самоперетині.</li> </ul> <p><u>КОНСТРУКЦІЯ</u>:</p> <p>1) Мідні луджені жили.</p> <p>2) Напівпровідна матриця, що саморегулюється</p> <p>3) Ізоляція матриці</p> <p>4) Оболонка з термопластичного еластомеру</p> |  |  | 40 Вт/м | Екранований |  |  |  | 5 років |  |  | 220-240 В змінного струму |  |  | від -5°C |  |  | 4 м |  |  | 160 Вт |  |  |  | менше 10 м | [31 empty] | менше 10 м | katalog/zovnishnij-obigriv/gotovi-komplekti-kabelyu/komplekt-samoregulyuyuchogo-nagrivalnogo-kabelyu-dian-4-m-40vt/mpog | [13 empty] | https://ecopol.com.ua/katalog/zovnishnij-obigriv/gotovi-komplekti-kabelyu/komplekt-samoregulyuyuchogo-nagrivalnogo-kabelyu-dian-4-m-40vt/mpog
2395 | diansrn5-40 | Комплект саморегулюючого нагрівального кабелю Dian 5 м. 40Вт/м | 1 | 1003 |  | 2223 | 2556 | https://ecopol.com.ua/assets/images/products/2395/komplekt-samreg-kabel-dian-16-25-30-35-40.webp | 3 |  | Китай | Китай | 0 | 0 | 0 | 1 |  | 5 | Нагрівальна секція є відрізком неекранованого саморегулюючого кабелю, оснащеного двометровим живильним проводом з одного боку і кінцевою муфтою з іншого. | <p><strong>Dian Technology&nbsp;</strong>&mdash; кабель, що саморегулюється, для систем інфраструктурного обігріву. Він змінює своє тепловиділення залежно від температури навколишнього середовища та захищає покрівлю та водостічну систему від льоду, бурульок, скупчення снігових мас у зимовий час. Це фольгований кабель із міцною оболонкою, що має високу стійкість до зовнішніх впливів та ультрафіолетового випромінювання. Може бути застосований до будь-яких типів покрівель, змонтований на готових об'єктах, нарізаний секціями довільної довжини.</p> <p><strong>До комплекту входить:</strong></p> <ul> <li><strong>Вилка для підключення в розетку</strong></li> <li><strong>2,5 метра живлючого кабелю</strong></li> <li><strong>Муфта</strong></li> </ul> <p><u>ОСОБЛИВОСТІ І ПЕРЕВАГИ</u>:</p> <ul> <li>&nbsp;Зовнішня оболонка кабелю виготовлена ​​з матеріалу, стійкого до впливу ультрафіолетового випромінювання, атмосферних опадів, перепадів температур;</li> <li>&nbsp;Автоматично регулює тепловиділення у відповідь на підвищення або зниження температури навколишнього середовища;</li> <li>&nbsp;Повний набір засобів управління та допоміжного приладдя;</li> <li>&nbsp;Не перегрівається і не перегорає навіть при самоперетині.</li> </ul> <p><u>КОНСТРУКЦІЯ</u>:</p> <p>1) Мідні луджені жили.</p> <p>2) Напівпровідна матриця, що саморегулюється</p> <p>3) Ізоляція матриці</p> <p>4) Оболонка з термопластичного еластомеру</p> |  |  | 40 Вт/м | Екранований |  |  |  | 5 років |  |  | 220-240 В змінного струму |  |  | від -5°C |  |  | 5 м |  |  | 200 Вт |  |  |  | менше 10 м | [31 empty] | менше 10 м | katalog/zovnishnij-obigriv/gotovi-komplekti-kabelyu/komplekt-samoregulyuyuchogo-nagrivalnogo-kabelyu-dian-5-m-40vt/mpog | [13 empty] | https://ecopol.com.ua/katalog/zovnishnij-obigriv/gotovi-komplekti-kabelyu/komplekt-samoregulyuyuchogo-nagrivalnogo-kabelyu-dian-5-m-40vt/mpog
2396 | diansrn6-40 | Комплект саморегулюючого нагрівального кабелю Dian 6 м. 40Вт/м | 1 | 1003 |  | 2534 | 2914 | https://ecopol.com.ua/assets/images/products/2396/komplekt-samreg-kabel-dian-16-25-30-35-40.webp | 3 |  | Китай | Китай | 0 | 0 | 0 | 1 |  | 5 | Нагрівальна секція є відрізком неекранованого саморегулюючого кабелю, оснащеного двометровим живильним проводом з одного боку і кінцевою муфтою з іншого. | <p><strong>Dian Technology&nbsp;</strong>&mdash; кабель, що саморегулюється, для систем інфраструктурного обігріву. Він змінює своє тепловиділення залежно від температури навколишнього середовища та захищає покрівлю та водостічну систему від льоду, бурульок, скупчення снігових мас у зимовий час. Це фольгований кабель із міцною оболонкою, що має високу стійкість до зовнішніх впливів та ультрафіолетового випромінювання. Може бути застосований до будь-яких типів покрівель, змонтований на готових об'єктах, нарізаний секціями довільної довжини.</p> <p><strong>До комплекту входить:</strong></p> <ul> <li><strong>Вилка для підключення в розетку</strong></li> <li><strong>2,5 метра живлючого кабелю</strong></li> <li><strong>Муфта</strong></li> </ul> <p><u>ОСОБЛИВОСТІ І ПЕРЕВАГИ</u>:</p> <ul> <li>&nbsp;Зовнішня оболонка кабелю виготовлена з матеріалу, стійкого до впливу ультрафіолетового випромінювання, атмосферних опадів, перепадів температур;</li> <li>&nbsp;Автоматично регулює тепловиділення у відповідь на підвищення або зниження температури навколишнього середовища;</li> <li>&nbsp;Повний набір засобів управління та допоміжного приладдя;</li> <li>&nbsp;Не перегрівається і не перегорає навіть при самоперетині.</li> </ul> <p><u>КОНСТРУКЦІЯ</u>:</p> <p>1) Мідні луджені жили.</p> <p>2) Напівпровідна матриця, що саморегулюється</p> <p>3) Ізоляція матриці</p> <p>4) Оболонка з термопластичного еластомеру</p> |  |  | 40 Вт/м | Екранований |  |  |  | 5 років |  |  | 220-240 В змінного струму |  |  | від -5°C |  |  | 6 м |  |  | 240 Вт |  |  |  | менше 10 м | [31 empty] | менше 10 м | katalog/zovnishnij-obigriv/gotovi-komplekti-kabelyu/komplekt-samoregulyuyuchogo-nagrivalnogo-kabelyu-dian-6-m-40vt/mpog | [13 empty] | https://ecopol.com.ua/katalog/zovnishnij-obigriv/gotovi-komplekti-kabelyu/komplekt-samoregulyuyuchogo-nagrivalnogo-kabelyu-dian-6-m-40vt/mpog
2397 | diansrn7-40 | Комплект саморегулюючого нагрівального кабелю Dian 7 м. 40Вт/м | 1 | 1003 |  | 2847 | 3274 | https://ecopol.com.ua/assets/images/products/2397/komplekt-samreg-kabel-dian-16-25-30-35-40.webp | 3 |  | Китай | Китай | 0 | 0 | 0 | 1 |  | 5 | Нагрівальна секція є відрізком неекранованого саморегулюючого кабелю, оснащеного двометровим живильним проводом з одного боку і кінцевою муфтою з іншого. | <p><strong>Dian Technology&nbsp;</strong>&mdash; кабель, що саморегулюється, для систем інфраструктурного обігріву. Він змінює своє тепловиділення залежно від температури навколишнього середовища та захищає покрівлю та водостічну систему від льоду, бурульок, скупчення снігових мас у зимовий час. Це фольгований кабель із міцною оболонкою, що має високу стійкість до зовнішніх впливів та ультрафіолетового випромінювання. Може бути застосований до будь-яких типів покрівель, змонтований на готових об'єктах, нарізаний секціями довільної довжини.</p> <p><strong>До комплекту входить:</strong></p> <ul> <li><strong>Вилка для підключення в розетку</strong></li> <li><strong>2,5 метра живлючого кабелю</strong></li> <li><strong>Муфта</strong></li> </ul> <p><u>ОСОБЛИВОСТІ І ПЕРЕВАГИ</u>:</p> <ul> <li>&nbsp;Зовнішня оболонка кабелю виготовлена з матеріалу, стійкого до впливу ультрафіолетового випромінювання, атмосферних опадів, перепадів температур;</li> <li>&nbsp;Автоматично регулює тепловиділення у відповідь на підвищення або зниження температури навколишнього середовища;</li> <li>&nbsp;Повний набір засобів управління та допоміжного приладдя;</li> <li>&nbsp;Не перегрівається і не перегорає навіть при самоперетині.</li> </ul> <p><u>КОНСТРУКЦІЯ</u>:</p> <p>1) Мідні луджені жили.</p> <p>2) Напівпровідна матриця, що саморегулюється</p> <p>3) Ізоляція матриці</p> <p>4) Оболонка з термопластичного еластомеру</p> |  |  | 40 Вт/м | Екранований |  |  |  | 5 років |  |  | 220-240 В змінного струму |  |  | від -5°C |  |  | 7 м |  |  | 280 Вт |  |  |  | менше 10 м | [31 empty] | менше 10 м | katalog/zovnishnij-obigriv/gotovi-komplekti-kabelyu/komplekt-samoregulyuyuchogo-nagrivalnogo-kabelyu-dian-7-m-40vt/mpog | [13 empty] | https://ecopol.com.ua/katalog/zovnishnij-obigriv/gotovi-komplekti-kabelyu/komplekt-samoregulyuyuchogo-nagrivalnogo-kabelyu-dian-7-m-40vt/mpog
2398 | diansrn8-40 | Комплект саморегулюючого нагрівального кабелю Dian 8 м. 40Вт/м | 1 | 1003 |  | 3158 | 3632 | https://ecopol.com.ua/assets/images/products/2398/komplekt-samreg-kabel-dian-16-25-30-35-40.webp | 3 |  | Китай | Китай | 0 | 0 | 0 | 1 |  | 5 | Нагрівальна секція є відрізком неекранованого саморегулюючого кабелю, оснащеного двометровим живильним проводом з одного боку і кінцевою муфтою з іншого. | <p><strong>Dian Technology&nbsp;</strong>&mdash; кабель, що саморегулюється, для систем інфраструктурного обігріву. Він змінює своє тепловиділення залежно від температури навколишнього середовища та захищає покрівлю та водостічну систему від льоду, бурульок, скупчення снігових мас у зимовий час. Це фольгований кабель із міцною оболонкою, що має високу стійкість до зовнішніх впливів та ультрафіолетового випромінювання. Може бути застосований до будь-яких типів покрівель, змонтований на готових об'єктах, нарізаний секціями довільної довжини.</p> <p><strong>До комплекту входить:</strong></p> <ul> <li><strong>Вилка для підключення в розетку</strong></li> <li><strong>2,5 метра живлючого кабелю</strong></li> <li><strong>Муфта</strong></li> </ul> <p><u>ОСОБЛИВОСТІ І ПЕРЕВАГИ</u>:</p> <ul> <li>&nbsp;Зовнішня оболонка кабелю виготовлена з матеріалу, стійкого до впливу ультрафіолетового випромінювання, атмосферних опадів, перепадів температур;</li> <li>&nbsp;Автоматично регулює тепловиділення у відповідь на підвищення або зниження температури навколишнього середовища;</li> <li>&nbsp;Повний набір засобів управління та допоміжного приладдя;</li> <li>&nbsp;Не перегрівається і не перегорає навіть при самоперетині.</li> </ul> <p><u>КОНСТРУКЦІЯ</u>:</p> <p>1) Мідні луджені жили.</p> <p>2) Напівпровідна матриця, що саморегулюється</p> <p>3) Ізоляція матриці</p> <p>4) Оболонка з термопластичного еластомеру</p> |  |  | 40 Вт/м | Екранований |  |  |  | 5 років |  |  | 220-240 В змінного струму |  |  | від -5°C |  |  | 8 м |  |  | 320 Вт |  |  |  | менше 10 м | [31 empty] | менше 10 м | katalog/zovnishnij-obigriv/gotovi-komplekti-kabelyu/komplekt-samoregulyuyuchogo-nagrivalnogo-kabelyu-dian-8-m-40vt/mpog | [13 empty] | https://ecopol.com.ua/katalog/zovnishnij-obigriv/gotovi-komplekti-kabelyu/komplekt-samoregulyuyuchogo-nagrivalnogo-kabelyu-dian-8-m-40vt/mpog
2399 | diansrn9-40 | Комплект саморегулюючого нагрівального кабелю Dian 9 м. 40Вт/м | 1 | 1003 |  | 3471 | 3992 | https://ecopol.com.ua/assets/images/products/2399/komplekt-samreg-kabel-dian-16-25-30-35-40.webp | 3 |  | Китай | Китай | 0 | 0 | 0 | 1 |  | 5 | Нагрівальна секція є відрізком неекранованого саморегулюючого кабелю, оснащеного двометровим живильним проводом з одного боку і кінцевою муфтою з іншого. | <p><strong>Dian Technology&nbsp;</strong>&mdash; кабель, що саморегулюється, для систем інфраструктурного обігріву. Він змінює своє тепловиділення залежно від температури навколишнього середовища та захищає покрівлю та водостічну систему від льоду, бурульок, скупчення снігових мас у зимовий час. Це фольгований кабель із міцною оболонкою, що має високу стійкість до зовнішніх впливів та ультрафіолетового випромінювання. Може бути застосований до будь-яких типів покрівель, змонтований на готових об'єктах, нарізаний секціями довільної довжини.</p> <p><strong>До комплекту входить:</strong></p> <ul> <li><strong>Вилка для підключення в розетку</strong></li> <li><strong>2,5 метра живлючого кабелю</strong></li> <li><strong>Муфта</strong></li> </ul> <p><u>ОСОБЛИВОСТІ І ПЕРЕВАГИ</u>:</p> <ul> <li>&nbsp;Зовнішня оболонка кабелю виготовлена з матеріалу, стійкого до впливу ультрафіолетового випромінювання, атмосферних опадів, перепадів температур;</li> <li>&nbsp;Автоматично регулює тепловиділення у відповідь на підвищення або зниження температури навколишнього середовища;</li> <li>&nbsp;Повний набір засобів управління та допоміжного приладдя;</li> <li>&nbsp;Не перегрівається і не перегорає навіть при самоперетині.</li> </ul> <p><u>КОНСТРУКЦІЯ</u>:</p> <p>1) Мідні луджені жили.</p> <p>2) Напівпровідна матриця, що саморегулюється</p> <p>3) Ізоляція матриці</p> <p>4) Оболонка з термопластичного еластомеру</p> |  |  | 40 Вт/м | Екранований |  |  |  | 5 років |  |  | 220-240 В змінного струму |  |  | від -5°C |  |  | 9 м |  |  | 360 Вт |  |  |  | менше 10 м | [31 empty] | менше 10 м | katalog/zovnishnij-obigriv/gotovi-komplekti-kabelyu/komplekt-samoregulyuyuchogo-nagrivalnogo-kabelyu-dian-9-m-40vt/mpog | [13 empty] | https://ecopol.com.ua/katalog/zovnishnij-obigriv/gotovi-komplekti-kabelyu/komplekt-samoregulyuyuchogo-nagrivalnogo-kabelyu-dian-9-m-40vt/mpog
2400 | diansrn10-40 | Комплект саморегулюючого нагрівального кабелю Dian 10 м. 40Вт/м | 1 | 1003 |  | 3782 | 4349 | https://ecopol.com.ua/assets/images/products/2400/komplekt-samreg-kabel-dian-16-25-30-35-40.webp | 3 |  | Китай | Китай | 0 | 0 | 0 | 1 |  | 5 | Нагрівальна секція є відрізком неекранованого саморегулюючого кабелю, оснащеного двометровим живильним проводом з одного боку і кінцевою муфтою з іншого. | <p><strong>Dian Technology&nbsp;</strong>&mdash; кабель, що саморегулюється, для систем інфраструктурного обігріву. Він змінює своє тепловиділення залежно від температури навколишнього середовища та захищає покрівлю та водостічну систему від льоду, бурульок, скупчення снігових мас у зимовий час. Це фольгований кабель із міцною оболонкою, що має високу стійкість до зовнішніх впливів та ультрафіолетового випромінювання. Може бути застосований до будь-яких типів покрівель, змонтований на готових об'єктах, нарізаний секціями довільної довжини.</p> <p><strong>До комплекту входить:</strong></p> <ul> <li><strong>Вилка для підключення в розетку</strong></li> <li><strong>2,5 метра живлючого кабелю</strong></li> <li><strong>Муфта</strong></li> </ul> <p><u>ОСОБЛИВОСТІ І ПЕРЕВАГИ</u>:</p> <ul> <li>&nbsp;Зовнішня оболонка кабелю виготовлена ​​з матеріалу, стійкого до впливу ультрафіолетового випромінювання, атмосферних опадів, перепадів температур;</li> <li>&nbsp;Автоматично регулює тепловиділення у відповідь на підвищення або зниження температури навколишнього середовища;</li> <li>&nbsp;Повний набір засобів управління та допоміжного приладдя;</li> <li>&nbsp;Не перегрівається і не перегорає навіть при самоперетині.</li> </ul> <p><u>КОНСТРУКЦІЯ</u>:</p> <p>1) Мідні луджені жили.</p> <p>2) Напівпровідна матриця, що саморегулюється</p> <p>3) Ізоляція матриці</p> <p>4) Оболонка з термопластичного еластомеру</p> |  |  | 40 Вт/м | Екранований |  |  |  | 5 років |  |  | 220-240 В змінного струму |  |  | від -5°C |  |  | 10 м |  |  | 400 Вт |  |  |  | 10 - 20 м | [31 empty] | 10 - 20 м | katalog/zovnishnij-obigriv/gotovi-komplekti-kabelyu/komplekt-samoregulyuyuchogo-nagrivalnogo-kabelyu-dian-10-m-40vt/mpog | [13 empty] | https://ecopol.com.ua/katalog/zovnishnij-obigriv/gotovi-komplekti-kabelyu/komplekt-samoregulyuyuchogo-nagrivalnogo-kabelyu-dian-10-m-40vt/mpog
2401 | diansrn11-40 | Комплект саморегулюючого нагрівального кабелю Dian 11 м. 40Вт/м | 1 | 1003 |  | 4094 | 4708 | https://ecopol.com.ua/assets/images/products/2401/komplekt-samreg-kabel-dian-16-25-30-35-40.webp | 3 |  | Китай | Китай | 0 | 0 | 0 | 1 |  | 5 | Нагрівальна секція є відрізком неекранованого саморегулюючого кабелю, оснащеного двометровим живильним проводом з одного боку і кінцевою муфтою з іншого. | <p><strong>Dian Technology&nbsp;</strong>&mdash; кабель, що саморегулюється, для систем інфраструктурного обігріву. Він змінює своє тепловиділення залежно від температури навколишнього середовища та захищає покрівлю та водостічну систему від льоду, бурульок, скупчення снігових мас у зимовий час. Це фольгований кабель із міцною оболонкою, що має високу стійкість до зовнішніх впливів та ультрафіолетового випромінювання. Може бути застосований до будь-яких типів покрівель, змонтований на готових об'єктах, нарізаний секціями довільної довжини.</p> <p><strong>До комплекту входить:</strong></p> <ul> <li><strong>Вилка для підключення в розетку</strong></li> <li><strong>2,5 метра живлючого кабелю</strong></li> <li><strong>Муфта</strong></li> </ul> <p><u>ОСОБЛИВОСТІ І ПЕРЕВАГИ</u>:</p> <ul> <li>&nbsp;Зовнішня оболонка кабелю виготовлена ​​з матеріалу, стійкого до впливу ультрафіолетового випромінювання, атмосферних опадів, перепадів температур;</li> <li>&nbsp;Автоматично регулює тепловиділення у відповідь на підвищення або зниження температури навколишнього середовища;</li> <li>&nbsp;Повний набір засобів управління та допоміжного приладдя;</li> <li>&nbsp;Не перегрівається і не перегорає навіть при самоперетині.</li> </ul> <p><u>КОНСТРУКЦІЯ</u>:</p> <p>1) Мідні луджені жили.</p> <p>2) Напівпровідна матриця, що саморегулюється</p> <p>3) Ізоляція матриці</p> <p>4) Оболонка з термопластичного еластомеру</p> |  |  | 40 Вт/м | Екранований |  |  |  | 5 років |  |  | 220-240 В змінного струму |  |  | від -5°C |  |  | 11 м |  |  | 440 Вт |  |  |  | 10 - 20 м | [31 empty] | 10 - 20 м | katalog/zovnishnij-obigriv/gotovi-komplekti-kabelyu/komplekt-samoregulyuyuchogo-nagrivalnogo-kabelyu-dian-11-m-40vt/mpog | [13 empty] | https://ecopol.com.ua/katalog/zovnishnij-obigriv/gotovi-komplekti-kabelyu/komplekt-samoregulyuyuchogo-nagrivalnogo-kabelyu-dian-11-m-40vt/mpog
2402 | diansrn12-40 | Комплект саморегулюючого нагрівального кабелю Dian 12 м. 40Вт/м | 1 | 1003 |  | 4406 | 5067 | https://ecopol.com.ua/assets/images/products/2402/komplekt-samreg-kabel-dian-16-25-30-35-40.webp | 3 |  | Китай | Китай | 0 | 0 | 0 | 1 |  | 5 | Нагрівальна секція є відрізком неекранованого саморегулюючого кабелю, оснащеного двометровим живильним проводом з одного боку і кінцевою муфтою з іншого. | <p><strong>Dian Technology&nbsp;</strong>&mdash; кабель, що саморегулюється, для систем інфраструктурного обігріву. Він змінює своє тепловиділення залежно від температури навколишнього середовища та захищає покрівлю та водостічну систему від льоду, бурульок, скупчення снігових мас у зимовий час. Це фольгований кабель із міцною оболонкою, що має високу стійкість до зовнішніх впливів та ультрафіолетового випромінювання. Може бути застосований до будь-яких типів покрівель, змонтований на готових об'єктах, нарізаний секціями довільної довжини.</p> <p><strong>До комплекту входить:</strong></p> <ul> <li><strong>Вилка для підключення в розетку</strong></li> <li><strong>2,5 метра живлючого кабелю</strong></li> <li><strong>Муфта</strong></li> </ul> <p><u>ОСОБЛИВОСТІ І ПЕРЕВАГИ</u>:</p> <ul> <li>&nbsp;Зовнішня оболонка кабелю виготовлена ​​з матеріалу, стійкого до впливу ультрафіолетового випромінювання, атмосферних опадів, перепадів температур;</li> <li>&nbsp;Автоматично регулює тепловиділення у відповідь на підвищення або зниження температури навколишнього середовища;</li> <li>&nbsp;Повний набір засобів управління та допоміжного приладдя;</li> <li>&nbsp;Не перегрівається і не перегорає навіть при самоперетині.</li> </ul> <p><u>КОНСТРУКЦІЯ</u>:</p> <p>1) Мідні луджені жили.</p> <p>2) Напівпровідна матриця, що саморегулюється</p> <p>3) Ізоляція матриці</p> <p>4) Оболонка з термопластичного еластомеру</p> |  |  | 40 Вт/м | Екранований |  |  |  | 5 років |  |  | 220-240 В змінного струму |  |  | від -5°C |  |  | 12 м |  |  | 480 Вт |  |  |  | 10 - 20 м | [31 empty] | 10 - 20 м | katalog/zovnishnij-obigriv/gotovi-komplekti-kabelyu/komplekt-samoregulyuyuchogo-nagrivalnogo-kabelyu-dian-12-m-40vt/mpog | [13 empty] | https://ecopol.com.ua/katalog/zovnishnij-obigriv/gotovi-komplekti-kabelyu/komplekt-samoregulyuyuchogo-nagrivalnogo-kabelyu-dian-12-m-40vt/mpog
2403 | diansrn13-40 | Комплект саморегулюючого нагрівального кабелю Dian 13 м. 40Вт/м | 1 | 1003 |  | 4718 | 5426 | https://ecopol.com.ua/assets/images/products/2403/komplekt-samreg-kabel-dian-16-25-30-35-40.webp | 3 |  | Китай | Китай | 0 | 0 | 0 | 1 |  | 5 | Нагрівальна секція є відрізком неекранованого саморегулюючого кабелю, оснащеного двометровим живильним проводом з одного боку і кінцевою муфтою з іншого. | <p><strong>Dian Technology&nbsp;</strong>&mdash; кабель, що саморегулюється, для систем інфраструктурного обігріву. Він змінює своє тепловиділення залежно від температури навколишнього середовища та захищає покрівлю та водостічну систему від льоду, бурульок, скупчення снігових мас у зимовий час. Це фольгований кабель із міцною оболонкою, що має високу стійкість до зовнішніх впливів та ультрафіолетового випромінювання. Може бути застосований до будь-яких типів покрівель, змонтований на готових об'єктах, нарізаний секціями довільної довжини.</p> <p><strong>До комплекту входить:</strong></p> <ul> <li><strong>Вилка для підключення в розетку</strong></li> <li><strong>2,5 метра живлючого кабелю</strong></li> <li><strong>Муфта</strong></li> </ul> <p><u>ОСОБЛИВОСТІ І ПЕРЕВАГИ</u>:</p> <ul> <li>&nbsp;Зовнішня оболонка кабелю виготовлена ​​з матеріалу, стійкого до впливу ультрафіолетового випромінювання, атмосферних опадів, перепадів температур;</li> <li>&nbsp;Автоматично регулює тепловиділення у відповідь на підвищення або зниження температури навколишнього середовища;</li> <li>&nbsp;Повний набір засобів управління та допоміжного приладдя;</li> <li>&nbsp;Не перегрівається і не перегорає навіть при самоперетині.</li> </ul> <p><u>КОНСТРУКЦІЯ</u>:</p> <p>1) Мідні луджені жили.</p> <p>2) Напівпровідна матриця, що саморегулюється</p> <p>3) Ізоляція матриці</p> <p>4) Оболонка з термопластичного еластомеру</p> |  |  | 40 Вт/м | Екранований |  |  |  | 5 років |  |  | 220-240 В змінного струму |  |  | від -5°C |  |  | 13 м |  |  | 520 Вт |  |  |  | 10 - 20 м | [31 empty] | 10 - 20 м | katalog/zovnishnij-obigriv/gotovi-komplekti-kabelyu/komplekt-samoregulyuyuchogo-nagrivalnogo-kabelyu-dian-13-m-40vt/mpog | [13 empty] | https://ecopol.com.ua/katalog/zovnishnij-obigriv/gotovi-komplekti-kabelyu/komplekt-samoregulyuyuchogo-nagrivalnogo-kabelyu-dian-13-m-40vt/mpog
2404 | diansrn14-40 | Комплект саморегулюючого нагрівального кабелю Dian 14 м. 40Вт/м | 1 | 1003 |  | 5029 | 5783 | https://ecopol.com.ua/assets/images/products/2404/komplekt-samreg-kabel-dian-16-25-30-35-40.webp | 3 |  | Китай | Китай | 0 | 0 | 0 | 1 |  | 5 | Нагрівальна секція є відрізком неекранованого саморегулюючого кабелю, оснащеного двометровим живильним проводом з одного боку і кінцевою муфтою з іншого. | <p><strong>Dian Technology&nbsp;</strong>&mdash; кабель, що саморегулюється, для систем інфраструктурного обігріву. Він змінює своє тепловиділення залежно від температури навколишнього середовища та захищає покрівлю та водостічну систему від льоду, бурульок, скупчення снігових мас у зимовий час. Це фольгований кабель із міцною оболонкою, що має високу стійкість до зовнішніх впливів та ультрафіолетового випромінювання. Може бути застосований до будь-яких типів покрівель, змонтований на готових об'єктах, нарізаний секціями довільної довжини.</p> <p><strong>До комплекту входить:</strong></p> <ul> <li><strong>Вилка для підключення в розетку</strong></li> <li><strong>2,5 метра живлючого кабелю</strong></li> <li><strong>Муфта</strong></li> </ul> <p><u>ОСОБЛИВОСТІ І ПЕРЕВАГИ</u>:</p> <ul> <li>&nbsp;Зовнішня оболонка кабелю виготовлена ​​з матеріалу, стійкого до впливу ультрафіолетового випромінювання, атмосферних опадів, перепадів температур;</li> <li>&nbsp;Автоматично регулює тепловиділення у відповідь на підвищення або зниження температури навколишнього середовища;</li> <li>&nbsp;Повний набір засобів управління та допоміжного приладдя;</li> <li>&nbsp;Не перегрівається і не перегорає навіть при самоперетині.</li> </ul> <p><u>КОНСТРУКЦІЯ</u>:</p> <p>1) Мідні луджені жили.</p> <p>2) Напівпровідна матриця, що саморегулюється</p> <p>3) Ізоляція матриці</p> <p>4) Оболонка з термопластичного еластомеру</p> |  |  | 40 Вт/м | Екранований |  |  |  | 5 років |  |  | 220-240 В змінного струму |  |  | від -5°C |  |  | 14 м |  |  | 560 Вт |  |  |  | 10 - 20 м | [31 empty] | 10 - 20 м | katalog/zovnishnij-obigriv/gotovi-komplekti-kabelyu/komplekt-samoregulyuyuchogo-nagrivalnogo-kabelyu-dian-14-m-40vt/mpog | [13 empty] | https://ecopol.com.ua/katalog/zovnishnij-obigriv/gotovi-komplekti-kabelyu/komplekt-samoregulyuyuchogo-nagrivalnogo-kabelyu-dian-14-m-40vt/mpog
2405 | diansrn15-40 | Комплект саморегулюючого нагрівального кабелю Dian 15 м. 40Вт/м | 1 | 1003 |  | 5342 | 6143 | https://ecopol.com.ua/assets/images/products/2405/komplekt-samreg-kabel-dian-16-25-30-35-40.webp | 3 |  | Китай | Китай | 0 | 0 | 0 | 1 |  | 5 | Нагрівальна секція є відрізком неекранованого саморегулюючого кабелю, оснащеного двометровим живильним проводом з одного боку і кінцевою муфтою з іншого. | <p><strong>Dian Technology&nbsp;</strong>&mdash; кабель, що саморегулюється, для систем інфраструктурного обігріву. Він змінює своє тепловиділення залежно від температури навколишнього середовища та захищає покрівлю та водостічну систему від льоду, бурульок, скупчення снігових мас у зимовий час. Це фольгований кабель із міцною оболонкою, що має високу стійкість до зовнішніх впливів та ультрафіолетового випромінювання. Може бути застосований до будь-яких типів покрівель, змонтований на готових об'єктах, нарізаний секціями довільної довжини.</p> <p><strong>До комплекту входить:</strong></p> <ul> <li><strong>Вилка для підключення в розетку</strong></li> <li><strong>2,5 метра живлючого кабелю</strong></li> <li><strong>Муфта</strong></li> </ul> <p><u>ОСОБЛИВОСТІ І ПЕРЕВАГИ</u>:</p> <ul> <li>&nbsp;Зовнішня оболонка кабелю виготовлена ​​з матеріалу, стійкого до впливу ультрафіолетового випромінювання, атмосферних опадів, перепадів температур;</li> <li>&nbsp;Автоматично регулює тепловиділення у відповідь на підвищення або зниження температури навколишнього середовища;</li> <li>&nbsp;Повний набір засобів управління та допоміжного приладдя;</li> <li>&nbsp;Не перегрівається і не перегорає навіть при самоперетині.</li> </ul> <p><u>КОНСТРУКЦІЯ</u>:</p> <p>1) Мідні луджені жили.</p> <p>2) Напівпровідна матриця, що саморегулюється</p> <p>3) Ізоляція матриці</p> <p>4) Оболонка з термопластичного еластомеру</p> |  |  | 40 Вт/м | Екранований |  |  |  | 5 років |  |  | 220-240 В змінного струму |  |  | від -5°C |  |  | 15 м |  |  | 600 Вт |  |  |  | 10 - 20 м | [31 empty] | 10 - 20 м | katalog/zovnishnij-obigriv/gotovi-komplekti-kabelyu/komplekt-samoregulyuyuchogo-nagrivalnogo-kabelyu-dian-15-m-40vt/mpog | [13 empty] | https://ecopol.com.ua/katalog/zovnishnij-obigriv/gotovi-komplekti-kabelyu/komplekt-samoregulyuyuchogo-nagrivalnogo-kabelyu-dian-15-m-40vt/mpog
2406 | diansrn1-25 | Комплект саморегулюючого нагрівального кабелю Dian 1 м. 25Вт/м | 1 | 1003 |  | 887 | 1020 | https://ecopol.com.ua/assets/images/products/2406/komplekt-samreg-kabel-dian-16-25-30-35-40.webp | 3 |  | Китай | Китай | 0 | 0 | 0 | 1 |  | 5 | Нагрівальна секція є відрізком неекранованого саморегулюючого кабелю, оснащеного двометровим живильним проводом з одного боку і кінцевою муфтою з іншого. | <p><strong>Dian Technology&nbsp;</strong>&mdash; кабель, що саморегулюється, для систем інфраструктурного обігріву. Він змінює своє тепловиділення залежно від температури навколишнього середовища та захищає покрівлю та водостічну систему від льоду, бурульок, скупчення снігових мас у зимовий час. Це фольгований кабель із міцною оболонкою, що має високу стійкість до зовнішніх впливів та ультрафіолетового випромінювання. Може бути застосований до будь-яких типів покрівель, змонтований на готових об'єктах, нарізаний секціями довільної довжини.</p> <p><strong>До комплекту входить:</strong></p> <ul> <li><strong>Вилка для підключення в розетку</strong></li> <li><strong>2,5 метра живлючого кабелю</strong></li> <li><strong>Муфта</strong></li> </ul> <p><u>ОСОБЛИВОСТІ І ПЕРЕВАГИ</u>:</p> <ul> <li>&nbsp;Зовнішня оболонка кабелю виготовлена ​​з матеріалу, стійкого до впливу ультрафіолетового випромінювання, атмосферних опадів, перепадів температур;</li> <li>&nbsp;Автоматично регулює тепловиділення у відповідь на підвищення або зниження температури навколишнього середовища;</li> <li>&nbsp;Повний набір засобів управління та допоміжного приладдя;</li> <li>&nbsp;Не перегрівається і не перегорає навіть при самоперетині.</li> </ul> <p><u>КОНСТРУКЦІЯ</u>:</p> <p>1) Мідні луджені жили.</p> <p>2) Напівпровідна матриця, що саморегулюється</p> <p>3) Ізоляція матриці</p> <p>4) Оболонка з термопластичного еластомеру</p> |  |  | 25 Вт/м | Екранований |  |  |  | 5 років |  |  | 220-240 В змінного струму |  |  | від -5°C |  |  | 1 м |  |  | 25 Вт |  |  |  | менше 10 м | [31 empty] | менше 10 м | katalog/zovnishnij-obigriv/gotovi-komplekti-kabelyu/komplekt-samoregulyuyuchogo-nagrivalnogo-kabelyu-dian-1-m-25vt/mpog | [13 empty] | https://ecopol.com.ua/katalog/zovnishnij-obigriv/gotovi-komplekti-kabelyu/komplekt-samoregulyuyuchogo-nagrivalnogo-kabelyu-dian-1-m-25vt/mpog
2407 | diansrn2-25 | Комплект саморегулюючого нагрівального кабелю Dian 2 м. 25Вт/м | 1 | 1003 |  | 1170 | 1346 | https://ecopol.com.ua/assets/images/products/2407/komplekt-samreg-kabel-dian-16-25-30-35-40.webp | 3 |  | Китай | Китай | 0 | 0 | 0 | 1 |  | 5 | Нагрівальна секція є відрізком неекранованого саморегулюючого кабелю, оснащеного двометровим живильним проводом з одного боку і кінцевою муфтою з іншого. | <p><strong>Dian Technology&nbsp;</strong>&mdash; кабель, що саморегулюється, для систем інфраструктурного обігріву. Він змінює своє тепловиділення залежно від температури навколишнього середовища та захищає покрівлю та водостічну систему від льоду, бурульок, скупчення снігових мас у зимовий час. Це фольгований кабель із міцною оболонкою, що має високу стійкість до зовнішніх впливів та ультрафіолетового випромінювання. Може бути застосований до будь-яких типів покрівель, змонтований на готових об'єктах, нарізаний секціями довільної довжини.</p> <p><strong>До комплекту входить:</strong></p> <ul> <li><strong>Вилка для підключення в розетку</strong></li> <li><strong>2,5 метра живлючого кабелю</strong></li> <li><strong>Муфта</strong></li> </ul> <p><u>ОСОБЛИВОСТІ І ПЕРЕВАГИ</u>:</p> <ul> <li>&nbsp;Зовнішня оболонка кабелю виготовлена ​​з матеріалу, стійкого до впливу ультрафіолетового випромінювання, атмосферних опадів, перепадів температур;</li> <li>&nbsp;Автоматично регулює тепловиділення у відповідь на підвищення або зниження температури навколишнього середовища;</li> <li>&nbsp;Повний набір засобів управління та допоміжного приладдя;</li> <li>&nbsp;Не перегрівається і не перегорає навіть при самоперетині.</li> </ul> <p><u>КОНСТРУКЦІЯ</u>:</p> <p>1) Мідні луджені жили.</p> <p>2) Напівпровідна матриця, що саморегулюється</p> <p>3) Ізоляція матриці</p> <p>4) Оболонка з термопластичного еластомеру</p> |  |  | 25 Вт/м | Екранований |  |  |  | 5 років |  |  | 220-240 В змінного струму |  |  | від -5°C |  |  | 2 м |  |  | 50 Вт |  |  |  | менше 10 м | [31 empty] | менше 10 м | katalog/zovnishnij-obigriv/gotovi-komplekti-kabelyu/komplekt-samoregulyuyuchogo-nagrivalnogo-kabelyu-dian-2-m-25vt/mpog | [13 empty] | https://ecopol.com.ua/katalog/zovnishnij-obigriv/gotovi-komplekti-kabelyu/komplekt-samoregulyuyuchogo-nagrivalnogo-kabelyu-dian-2-m-25vt/mpog
2408 | diansrn3-25 | Комплект саморегулюючого нагрівального кабелю Dian 3 м. 25Вт/м | 1 | 1003 |  | 1454 | 1672 | https://ecopol.com.ua/assets/images/products/2408/komplekt-samreg-kabel-dian-16-25-30-35-40.webp | 3 |  | Китай | Китай | 0 | 0 | 0 | 1 |  | 5 | Нагрівальна секція є відрізком неекранованого саморегулюючого кабелю, оснащеного двометровим живильним проводом з одного боку і кінцевою муфтою з іншого. | <p><strong>Dian Technology&nbsp;</strong>&mdash; кабель, що саморегулюється, для систем інфраструктурного обігріву. Він змінює своє тепловиділення залежно від температури навколишнього середовища та захищає покрівлю та водостічну систему від льоду, бурульок, скупчення снігових мас у зимовий час. Це фольгований кабель із міцною оболонкою, що має високу стійкість до зовнішніх впливів та ультрафіолетового випромінювання. Може бути застосований до будь-яких типів покрівель, змонтований на готових об'єктах, нарізаний секціями довільної довжини.</p> <p><strong>До комплекту входить:</strong></p> <ul> <li><strong>Вилка для підключення в розетку</strong></li> <li><strong>2,5 метра живлючого кабелю</strong></li> <li><strong>Муфта</strong></li> </ul> <p><u>ОСОБЛИВОСТІ І ПЕРЕВАГИ</u>:</p> <ul> <li>&nbsp;Зовнішня оболонка кабелю виготовлена ​​з матеріалу, стійкого до впливу ультрафіолетового випромінювання, атмосферних опадів, перепадів температур;</li> <li>&nbsp;Автоматично регулює тепловиділення у відповідь на підвищення або зниження температури навколишнього середовища;</li> <li>&nbsp;Повний набір засобів управління та допоміжного приладдя;</li> <li>&nbsp;Не перегрівається і не перегорає навіть при самоперетині.</li> </ul> <p><u>КОНСТРУКЦІЯ</u>:</p> <p>1) Мідні луджені жили.</p> <p>2) Напівпровідна матриця, що саморегулюється</p> <p>3) Ізоляція матриці</p> <p>4) Оболонка з термопластичного еластомеру</p> |  |  | 25 Вт/м | Екранований |  |  |  | 5 років |  |  | 220-240 В змінного струму |  |  | від -5°C |  |  | 3 м |  |  | 75 Вт |  |  |  | менше 10 м | [31 empty] | менше 10 м | katalog/zovnishnij-obigriv/gotovi-komplekti-kabelyu/komplekt-samoregulyuyuchogo-nagrivalnogo-kabelyu-dian-3-m-25vt/mpog | [13 empty] | https://ecopol.com.ua/katalog/zovnishnij-obigriv/gotovi-komplekti-kabelyu/komplekt-samoregulyuyuchogo-nagrivalnogo-kabelyu-dian-3-m-25vt/mpog
2409 | diansrn4-25 | Комплект саморегулюючого нагрівального кабелю Dian 4 м. 25Вт/м | 1 | 1003 |  | 1737 | 1998 | https://ecopol.com.ua/assets/images/products/2409/komplekt-samreg-kabel-dian-16-25-30-35-40.webp | 3 |  | Китай | Китай | 0 | 0 | 0 | 1 |  | 5 | Нагрівальна секція є відрізком неекранованого саморегулюючого кабелю, оснащеного двометровим живильним проводом з одного боку і кінцевою муфтою з іншого. | <p><strong>Dian Technology&nbsp;</strong>&mdash; кабель, що саморегулюється, для систем інфраструктурного обігріву. Він змінює своє тепловиділення залежно від температури навколишнього середовища та захищає покрівлю та водостічну систему від льоду, бурульок, скупчення снігових мас у зимовий час. Це фольгований кабель із міцною оболонкою, що має високу стійкість до зовнішніх впливів та ультрафіолетового випромінювання. Може бути застосований до будь-яких типів покрівель, змонтований на готових об'єктах, нарізаний секціями довільної довжини.</p> <p><strong>До комплекту входить:</strong></p> <ul> <li><strong>Вилка для підключення в розетку</strong></li> <li><strong>2,5 метра живлючого кабелю</strong></li> <li><strong>Муфта</strong></li> </ul> <p><u>ОСОБЛИВОСТІ І ПЕРЕВАГИ</u>:</p> <ul> <li>&nbsp;Зовнішня оболонка кабелю виготовлена ​​з матеріалу, стійкого до впливу ультрафіолетового випромінювання, атмосферних опадів, перепадів температур;</li> <li>&nbsp;Автоматично регулює тепловиділення у відповідь на підвищення або зниження температури навколишнього середовища;</li> <li>&nbsp;Повний набір засобів управління та допоміжного приладдя;</li> <li>&nbsp;Не перегрівається і не перегорає навіть при самоперетині.</li> </ul> <p><u>КОНСТРУКЦІЯ</u>:</p> <p>1) Мідні луджені жили.</p> <p>2) Напівпровідна матриця, що саморегулюється</p> <p>3) Ізоляція матриці</p> <p>4) Оболонка з термопластичного еластомеру</p> |  |  | 25 Вт/м | Екранований |  |  |  | 5 років |  |  | 220-240 В змінного струму |  |  | від -5°C |  |  | 4 м |  |  | 100 Вт |  |  |  | менше 10 м | [31 empty] | менше 10 м | katalog/zovnishnij-obigriv/gotovi-komplekti-kabelyu/komplekt-samoregulyuyuchogo-nagrivalnogo-kabelyu-dian-4-m-25vt/mpog | [13 empty] | https://ecopol.com.ua/katalog/zovnishnij-obigriv/gotovi-komplekti-kabelyu/komplekt-samoregulyuyuchogo-nagrivalnogo-kabelyu-dian-4-m-25vt/mpog
2410 | diansrn5-25 | Комплект саморегулюючого нагрівального кабелю Dian 5 м. 25Вт/м | 1 | 1003 |  | 2021 | 2324 | https://ecopol.com.ua/assets/images/products/2410/komplekt-samreg-kabel-dian-16-25-30-35-40.webp | 3 |  | Китай | Китай | 0 | 0 | 0 | 1 |  | 5 | Нагрівальна секція є відрізком неекранованого саморегулюючого кабелю, оснащеного двометровим живильним проводом з одного боку і кінцевою муфтою з іншого. | <p><strong>Dian Technology&nbsp;</strong>&mdash; кабель, що саморегулюється, для систем інфраструктурного обігріву. Він змінює своє тепловиділення залежно від температури навколишнього середовища та захищає покрівлю та водостічну систему від льоду, бурульок, скупчення снігових мас у зимовий час. Це фольгований кабель із міцною оболонкою, що має високу стійкість до зовнішніх впливів та ультрафіолетового випромінювання. Може бути застосований до будь-яких типів покрівель, змонтований на готових об'єктах, нарізаний секціями довільної довжини.</p> <p><strong>До комплекту входить:</strong></p> <ul> <li><strong>Вилка для підключення в розетку</strong></li> <li><strong>2,5 метра живлючого кабелю</strong></li> <li><strong>Муфта</strong></li> </ul> <p><u>ОСОБЛИВОСТІ І ПЕРЕВАГИ</u>:</p> <ul> <li>&nbsp;Зовнішня оболонка кабелю виготовлена ​​з матеріалу, стійкого до впливу ультрафіолетового випромінювання, атмосферних опадів, перепадів температур;</li> <li>&nbsp;Автоматично регулює тепловиділення у відповідь на підвищення або зниження температури навколишнього середовища;</li> <li>&nbsp;Повний набір засобів управління та допоміжного приладдя;</li> <li>&nbsp;Не перегрівається і не перегорає навіть при самоперетині.</li> </ul> <p><u>КОНСТРУКЦІЯ</u>:</p> <p>1) Мідні луджені жили.</p> <p>2) Напівпровідна матриця, що саморегулюється</p> <p>3) Ізоляція матриці</p> <p>4) Оболонка з термопластичного еластомеру</p> |  |  | 25 Вт/м | Екранований |  |  |  | 5 років |  |  | 220-240 В змінного струму |  |  | від -5°C |  |  | 5 м |  |  | 125 Вт |  |  |  | менше 10 м | [31 empty] | менше 10 м | katalog/zovnishnij-obigriv/gotovi-komplekti-kabelyu/komplekt-samoregulyuyuchogo-nagrivalnogo-kabelyu-dian-5-m-25vt/mpog | [13 empty] | https://ecopol.com.ua/katalog/zovnishnij-obigriv/gotovi-komplekti-kabelyu/komplekt-samoregulyuyuchogo-nagrivalnogo-kabelyu-dian-5-m-25vt/mpog
2411 | diansrn6-25 | Комплект саморегулюючого нагрівального кабелю Dian 6 м. 25Вт/м | 1 | 1003 |  | 2304 | 2650 | https://ecopol.com.ua/assets/images/products/2411/komplekt-samreg-kabel-dian-16-25-30-35-40.webp | 3 |  | Китай | Китай | 0 | 0 | 0 | 1 |  | 5 | Нагрівальна секція є відрізком неекранованого саморегулюючого кабелю, оснащеного двометровим живильним проводом з одного боку і кінцевою муфтою з іншого. | <p><strong>Dian Technology&nbsp;</strong>&mdash; кабель, що саморегулюється, для систем інфраструктурного обігріву. Він змінює своє тепловиділення залежно від температури навколишнього середовища та захищає покрівлю та водостічну систему від льоду, бурульок, скупчення снігових мас у зимовий час. Це фольгований кабель із міцною оболонкою, що має високу стійкість до зовнішніх впливів та ультрафіолетового випромінювання. Може бути застосований до будь-яких типів покрівель, змонтований на готових об'єктах, нарізаний секціями довільної довжини.</p> <p><strong>До комплекту входить:</strong></p> <ul> <li><strong>Вилка для підключення в розетку</strong></li> <li><strong>2,5 метра живлючого кабелю</strong></li> <li><strong>Муфта</strong></li> </ul> <p><u>ОСОБЛИВОСТІ І ПЕРЕВАГИ</u>:</p> <ul> <li>&nbsp;Зовнішня оболонка кабелю виготовлена з матеріалу, стійкого до впливу ультрафіолетового випромінювання, атмосферних опадів, перепадів температур;</li> <li>&nbsp;Автоматично регулює тепловиділення у відповідь на підвищення або зниження температури навколишнього середовища;</li> <li>&nbsp;Повний набір засобів управління та допоміжного приладдя;</li> <li>&nbsp;Не перегрівається і не перегорає навіть при самоперетині.</li> </ul> <p><u>КОНСТРУКЦІЯ</u>:</p> <p>1) Мідні луджені жили.</p> <p>2) Напівпровідна матриця, що саморегулюється</p> <p>3) Ізоляція матриці</p> <p>4) Оболонка з термопластичного еластомеру</p> |  |  | 25 Вт/м | Екранований |  |  |  | 5 років |  |  | 220-240 В змінного струму |  |  | від -5°C |  |  | 6 м |  |  | 150 Вт |  |  |  | менше 10 м | [31 empty] | менше 10 м | katalog/zovnishnij-obigriv/gotovi-komplekti-kabelyu/komplekt-samoregulyuyuchogo-nagrivalnogo-kabelyu-dian-6-m-25vt/mpog | [13 empty] | https://ecopol.com.ua/katalog/zovnishnij-obigriv/gotovi-komplekti-kabelyu/komplekt-samoregulyuyuchogo-nagrivalnogo-kabelyu-dian-6-m-25vt/mpog
2412 | diansrn7-25 | Комплект саморегулюючого нагрівального кабелю Dian 7 м. 25Вт/м | 1 | 1003 |  | 2588 | 2976 | https://ecopol.com.ua/assets/images/products/2412/komplekt-samreg-kabel-dian-16-25-30-35-40.webp | 3 |  | Китай | Китай | 0 | 0 | 0 | 1 |  | 5 | Нагрівальна секція є відрізком неекранованого саморегулюючого кабелю, оснащеного двометровим живильним проводом з одного боку і кінцевою муфтою з іншого. | <p><strong>Dian Technology&nbsp;</strong>&mdash; кабель, що саморегулюється, для систем інфраструктурного обігріву. Він змінює своє тепловиділення залежно від температури навколишнього середовища та захищає покрівлю та водостічну систему від льоду, бурульок, скупчення снігових мас у зимовий час. Це фольгований кабель із міцною оболонкою, що має високу стійкість до зовнішніх впливів та ультрафіолетового випромінювання. Може бути застосований до будь-яких типів покрівель, змонтований на готових об'єктах, нарізаний секціями довільної довжини.</p> <p><strong>До комплекту входить:</strong></p> <ul> <li><strong>Вилка для підключення в розетку</strong></li> <li><strong>2,5 метра живлючого кабелю</strong></li> <li><strong>Муфта</strong></li> </ul> <p><u>ОСОБЛИВОСТІ І ПЕРЕВАГИ</u>:</p> <ul> <li>&nbsp;Зовнішня оболонка кабелю виготовлена з матеріалу, стійкого до впливу ультрафіолетового випромінювання, атмосферних опадів, перепадів температур;</li> <li>&nbsp;Автоматично регулює тепловиділення у відповідь на підвищення або зниження температури навколишнього середовища;</li> <li>&nbsp;Повний набір засобів управління та допоміжного приладдя;</li> <li>&nbsp;Не перегрівається і не перегорає навіть при самоперетині.</li> </ul> <p><u>КОНСТРУКЦІЯ</u>:</p> <p>1) Мідні луджені жили.</p> <p>2) Напівпровідна матриця, що саморегулюється</p> <p>3) Ізоляція матриці</p> <p>4) Оболонка з термопластичного еластомеру</p> |  |  | 25 Вт/м | Екранований |  |  |  | 5 років |  |  | 220-240 В змінного струму |  |  | від -5°C |  |  | 7 м |  |  | 175 Вт |  |  |  | менше 10 м | [31 empty] | менше 10 м | katalog/zovnishnij-obigriv/gotovi-komplekti-kabelyu/komplekt-samoregulyuyuchogo-nagrivalnogo-kabelyu-dian-7-m-25vt/mpog | [13 empty] | https://ecopol.com.ua/katalog/zovnishnij-obigriv/gotovi-komplekti-kabelyu/komplekt-samoregulyuyuchogo-nagrivalnogo-kabelyu-dian-7-m-25vt/mpog
2413 | diansrn8-25 | Комплект саморегулюючого нагрівального кабелю Dian 8 м. 25Вт/м | 1 | 1003 |  | 2871 | 3302 | https://ecopol.com.ua/assets/images/products/2413/komplekt-samreg-kabel-dian-16-25-30-35-40.webp | 3 |  | Китай | Китай | 0 | 0 | 0 | 1 |  | 5 | Нагрівальна секція є відрізком неекранованого саморегулюючого кабелю, оснащеного двометровим живильним проводом з одного боку і кінцевою муфтою з іншого. | <p><strong>Dian Technology&nbsp;</strong>&mdash; кабель, що саморегулюється, для систем інфраструктурного обігріву. Він змінює своє тепловиділення залежно від температури навколишнього середовища та захищає покрівлю та водостічну систему від льоду, бурульок, скупчення снігових мас у зимовий час. Це фольгований кабель із міцною оболонкою, що має високу стійкість до зовнішніх впливів та ультрафіолетового випромінювання. Може бути застосований до будь-яких типів покрівель, змонтований на готових об'єктах, нарізаний секціями довільної довжини.</p> <p><strong>До комплекту входить:</strong></p> <ul> <li><strong>Вилка для підключення в розетку</strong></li> <li><strong>2,5 метра живлючого кабелю</strong></li> <li><strong>Муфта</strong></li> </ul> <p><u>ОСОБЛИВОСТІ І ПЕРЕВАГИ</u>:</p> <ul> <li>&nbsp;Зовнішня оболонка кабелю виготовлена з матеріалу, стійкого до впливу ультрафіолетового випромінювання, атмосферних опадів, перепадів температур;</li> <li>&nbsp;Автоматично регулює тепловиділення у відповідь на підвищення або зниження температури навколишнього середовища;</li> <li>&nbsp;Повний набір засобів управління та допоміжного приладдя;</li> <li>&nbsp;Не перегрівається і не перегорає навіть при самоперетині.</li> </ul> <p><u>КОНСТРУКЦІЯ</u>:</p> <p>1) Мідні луджені жили.</p> <p>2) Напівпровідна матриця, що саморегулюється</p> <p>3) Ізоляція матриці</p> <p>4) Оболонка з термопластичного еластомеру</p> |  |  | 25 Вт/м | Екранований |  |  |  | 5 років |  |  | 220-240 В змінного струму |  |  | від -5°C |  |  | 8 м |  |  | 200 Вт |  |  |  | менше 10 м | [31 empty] | менше 10 м | katalog/zovnishnij-obigriv/gotovi-komplekti-kabelyu/komplekt-samoregulyuyuchogo-nagrivalnogo-kabelyu-dian-8-m-25vt/mpog | [13 empty] | https://ecopol.com.ua/katalog/zovnishnij-obigriv/gotovi-komplekti-kabelyu/komplekt-samoregulyuyuchogo-nagrivalnogo-kabelyu-dian-8-m-25vt/mpog
2414 | diansrn9-25 | Комплект саморегулюючого нагрівального кабелю Dian 9 м. 25Вт/м | 1 | 1003 |  | 3155 | 3628 | https://ecopol.com.ua/assets/images/products/2414/komplekt-samreg-kabel-dian-16-25-30-35-40.webp | 3 |  | Китай | Китай | 0 | 0 | 0 | 1 |  | 5 | Нагрівальна секція є відрізком неекранованого саморегулюючого кабелю, оснащеного двометровим живильним проводом з одного боку і кінцевою муфтою з іншого. | <p><strong>Dian Technology&nbsp;</strong>&mdash; кабель, що саморегулюється, для систем інфраструктурного обігріву. Він змінює своє тепловиділення залежно від температури навколишнього середовища та захищає покрівлю та водостічну систему від льоду, бурульок, скупчення снігових мас у зимовий час. Це фольгований кабель із міцною оболонкою, що має високу стійкість до зовнішніх впливів та ультрафіолетового випромінювання. Може бути застосований до будь-яких типів покрівель, змонтований на готових об'єктах, нарізаний секціями довільної довжини.</p> <p><strong>До комплекту входить:</strong></p> <ul> <li><strong>Вилка для підключення в розетку</strong></li> <li><strong>2,5 метра живлючого кабелю</strong></li> <li><strong>Муфта</strong></li> </ul> <p><u>ОСОБЛИВОСТІ І ПЕРЕВАГИ</u>:</p> <ul> <li>&nbsp;Зовнішня оболонка кабелю виготовлена з матеріалу, стійкого до впливу ультрафіолетового випромінювання, атмосферних опадів, перепадів температур;</li> <li>&nbsp;Автоматично регулює тепловиділення у відповідь на підвищення або зниження температури навколишнього середовища;</li> <li>&nbsp;Повний набір засобів управління та допоміжного приладдя;</li> <li>&nbsp;Не перегрівається і не перегорає навіть при самоперетині.</li> </ul> <p><u>КОНСТРУКЦІЯ</u>:</p> <p>1) Мідні луджені жили.</p> <p>2) Напівпровідна матриця, що саморегулюється</p> <p>3) Ізоляція матриці</p> <p>4) Оболонка з термопластичного еластомеру</p> |  |  | 25 Вт/м | Екранований |  |  |  | 5 років |  |  | 220-240 В змінного струму |  |  | від -5°C |  |  | 9 м |  |  | 225 Вт |  |  |  | менше 10 м | [31 empty] | менше 10 м | katalog/zovnishnij-obigriv/gotovi-komplekti-kabelyu/komplekt-samoregulyuyuchogo-nagrivalnogo-kabelyu-dian-9-m-25vt/mpog | [13 empty] | https://ecopol.com.ua/katalog/zovnishnij-obigriv/gotovi-komplekti-kabelyu/komplekt-samoregulyuyuchogo-nagrivalnogo-kabelyu-dian-9-m-25vt/mpog
2415 | diansrn10-25 | Комплект саморегулюючого нагрівального кабелю Dian 10 м. 25Вт/м | 1 | 1003 |  | 3438 | 3954 | https://ecopol.com.ua/assets/images/products/2415/komplekt-samreg-kabel-dian-16-25-30-35-40.webp | 3 |  | Китай | Китай | 0 | 0 | 0 | 1 |  | 5 | Нагрівальна секція є відрізком неекранованого саморегулюючого кабелю, оснащеного двометровим живильним проводом з одного боку і кінцевою муфтою з іншого. | <p><strong>Dian Technology&nbsp;</strong>&mdash; кабель, що саморегулюється, для систем інфраструктурного обігріву. Він змінює своє тепловиділення залежно від температури навколишнього середовища та захищає покрівлю та водостічну систему від льоду, бурульок, скупчення снігових мас у зимовий час. Це фольгований кабель із міцною оболонкою, що має високу стійкість до зовнішніх впливів та ультрафіолетового випромінювання. Може бути застосований до будь-яких типів покрівель, змонтований на готових об'єктах, нарізаний секціями довільної довжини.</p> <p><strong>До комплекту входить:</strong></p> <ul> <li><strong>Вилка для підключення в розетку</strong></li> <li><strong>2,5 метра живлючого кабелю</strong></li> <li><strong>Муфта</strong></li> </ul> <p><u>ОСОБЛИВОСТІ І ПЕРЕВАГИ</u>:</p> <ul> <li>&nbsp;Зовнішня оболонка кабелю виготовлена ​​з матеріалу, стійкого до впливу ультрафіолетового випромінювання, атмосферних опадів, перепадів температур;</li> <li>&nbsp;Автоматично регулює тепловиділення у відповідь на підвищення або зниження температури навколишнього середовища;</li> <li>&nbsp;Повний набір засобів управління та допоміжного приладдя;</li> <li>&nbsp;Не перегрівається і не перегорає навіть при самоперетині.</li> </ul> <p><u>КОНСТРУКЦІЯ</u>:</p> <p>1) Мідні луджені жили.</p> <p>2) Напівпровідна матриця, що саморегулюється</p> <p>3) Ізоляція матриці</p> <p>4) Оболонка з термопластичного еластомеру</p> |  |  | 25 Вт/м | Екранований |  |  |  | 5 років |  |  | 220-240 В змінного струму |  |  | від -5°C |  |  | 10 м |  |  | 250 Вт |  |  |  | 10 - 20 м | [31 empty] | 10 - 20 м | katalog/zovnishnij-obigriv/gotovi-komplekti-kabelyu/komplekt-samoregulyuyuchogo-nagrivalnogo-kabelyu-dian-10-m-25vt/mpog | [13 empty] | https://ecopol.com.ua/katalog/zovnishnij-obigriv/gotovi-komplekti-kabelyu/komplekt-samoregulyuyuchogo-nagrivalnogo-kabelyu-dian-10-m-25vt/mpog
2416 | diansrn11-25 | Комплект саморегулюючого нагрівального кабелю Dian 11 м. 25Вт/м | 1 | 1003 |  | 3722 | 4280 | https://ecopol.com.ua/assets/images/products/2416/komplekt-samreg-kabel-dian-16-25-30-35-40.webp | 3 |  | Китай | Китай | 0 | 0 | 0 | 1 |  | 5 | Нагрівальна секція є відрізком неекранованого саморегулюючого кабелю, оснащеного двометровим живильним проводом з одного боку і кінцевою муфтою з іншого. | <p><strong>Dian Technology&nbsp;</strong>&mdash; кабель, що саморегулюється, для систем інфраструктурного обігріву. Він змінює своє тепловиділення залежно від температури навколишнього середовища та захищає покрівлю та водостічну систему від льоду, бурульок, скупчення снігових мас у зимовий час. Це фольгований кабель із міцною оболонкою, що має високу стійкість до зовнішніх впливів та ультрафіолетового випромінювання. Може бути застосований до будь-яких типів покрівель, змонтований на готових об'єктах, нарізаний секціями довільної довжини.</p> <p><strong>До комплекту входить:</strong></p> <ul> <li><strong>Вилка для підключення в розетку</strong></li> <li><strong>2,5 метра живлючого кабелю</strong></li> <li><strong>Муфта</strong></li> </ul> <p><u>ОСОБЛИВОСТІ І ПЕРЕВАГИ</u>:</p> <ul> <li>&nbsp;Зовнішня оболонка кабелю виготовлена ​​з матеріалу, стійкого до впливу ультрафіолетового випромінювання, атмосферних опадів, перепадів температур;</li> <li>&nbsp;Автоматично регулює тепловиділення у відповідь на підвищення або зниження температури навколишнього середовища;</li> <li>&nbsp;Повний набір засобів управління та допоміжного приладдя;</li> <li>&nbsp;Не перегрівається і не перегорає навіть при самоперетині.</li> </ul> <p><u>КОНСТРУКЦІЯ</u>:</p> <p>1) Мідні луджені жили.</p> <p>2) Напівпровідна матриця, що саморегулюється</p> <p>3) Ізоляція матриці</p> <p>4) Оболонка з термопластичного еластомеру</p> |  |  | 25 Вт/м | Екранований |  |  |  | 5 років |  |  | 220-240 В змінного струму |  |  | від -5°C |  |  | 11 м |  |  | 275 Вт |  |  |  | 10 - 20 м | [31 empty] | 10 - 20 м | katalog/zovnishnij-obigriv/gotovi-komplekti-kabelyu/komplekt-samoregulyuyuchogo-nagrivalnogo-kabelyu-dian-11-m-25vt/mpog | [13 empty] | https://ecopol.com.ua/katalog/zovnishnij-obigriv/gotovi-komplekti-kabelyu/komplekt-samoregulyuyuchogo-nagrivalnogo-kabelyu-dian-11-m-25vt/mpog
2417 | diansrn12-25 | Комплект саморегулюючого нагрівального кабелю Dian 12 м. 25Вт/м | 1 | 1003 |  | 4005 | 4606 | https://ecopol.com.ua/assets/images/products/2417/komplekt-samreg-kabel-dian-16-25-30-35-40.webp | 3 |  | Китай | Китай | 0 | 0 | 0 | 1 |  | 5 | Нагрівальна секція є відрізком неекранованого саморегулюючого кабелю, оснащеного двометровим живильним проводом з одного боку і кінцевою муфтою з іншого. | <p><strong>Dian Technology&nbsp;</strong>&mdash; кабель, що саморегулюється, для систем інфраструктурного обігріву. Він змінює своє тепловиділення залежно від температури навколишнього середовища та захищає покрівлю та водостічну систему від льоду, бурульок, скупчення снігових мас у зимовий час. Це фольгований кабель із міцною оболонкою, що має високу стійкість до зовнішніх впливів та ультрафіолетового випромінювання. Може бути застосований до будь-яких типів покрівель, змонтований на готових об'єктах, нарізаний секціями довільної довжини.</p> <p><strong>До комплекту входить:</strong></p> <ul> <li><strong>Вилка для підключення в розетку</strong></li> <li><strong>2,5 метра живлючого кабелю</strong></li> <li><strong>Муфта</strong></li> </ul> <p><u>ОСОБЛИВОСТІ І ПЕРЕВАГИ</u>:</p> <ul> <li>&nbsp;Зовнішня оболонка кабелю виготовлена ​​з матеріалу, стійкого до впливу ультрафіолетового випромінювання, атмосферних опадів, перепадів температур;</li> <li>&nbsp;Автоматично регулює тепловиділення у відповідь на підвищення або зниження температури навколишнього середовища;</li> <li>&nbsp;Повний набір засобів управління та допоміжного приладдя;</li> <li>&nbsp;Не перегрівається і не перегорає навіть при самоперетині.</li> </ul> <p><u>КОНСТРУКЦІЯ</u>:</p> <p>1) Мідні луджені жили.</p> <p>2) Напівпровідна матриця, що саморегулюється</p> <p>3) Ізоляція матриці</p> <p>4) Оболонка з термопластичного еластомеру</p> |  |  | 25 Вт/м | Екранований |  |  |  | 5 років |  |  | 220-240 В змінного струму |  |  | від -5°C |  |  | 12 м |  |  | 300 Вт |  |  |  | 10 - 20 м | [31 empty] | 10 - 20 м | katalog/zovnishnij-obigriv/gotovi-komplekti-kabelyu/komplekt-samoregulyuyuchogo-nagrivalnogo-kabelyu-dian-12-m-25vt/mpog | [13 empty] | https://ecopol.com.ua/katalog/zovnishnij-obigriv/gotovi-komplekti-kabelyu/komplekt-samoregulyuyuchogo-nagrivalnogo-kabelyu-dian-12-m-25vt/mpog
2418 | diansrn13-25 | Комплект саморегулюючого нагрівального кабелю Dian 13 м. 25Вт/м | 1 | 1003 |  | 4289 | 4932 | https://ecopol.com.ua/assets/images/products/2418/komplekt-samreg-kabel-dian-16-25-30-35-40.webp | 3 |  | Китай | Китай | 0 | 0 | 0 | 1 |  | 5 | Нагрівальна секція є відрізком неекранованого саморегулюючого кабелю, оснащеного двометровим живильним проводом з одного боку і кінцевою муфтою з іншого. | <p><strong>Dian Technology&nbsp;</strong>&mdash; кабель, що саморегулюється, для систем інфраструктурного обігріву. Він змінює своє тепловиділення залежно від температури навколишнього середовища та захищає покрівлю та водостічну систему від льоду, бурульок, скупчення снігових мас у зимовий час. Це фольгований кабель із міцною оболонкою, що має високу стійкість до зовнішніх впливів та ультрафіолетового випромінювання. Може бути застосований до будь-яких типів покрівель, змонтований на готових об'єктах, нарізаний секціями довільної довжини.</p> <p><strong>До комплекту входить:</strong></p> <ul> <li><strong>Вилка для підключення в розетку</strong></li> <li><strong>2,5 метра живлючого кабелю</strong></li> <li><strong>Муфта</strong></li> </ul> <p><u>ОСОБЛИВОСТІ І ПЕРЕВАГИ</u>:</p> <ul> <li>&nbsp;Зовнішня оболонка кабелю виготовлена ​​з матеріалу, стійкого до впливу ультрафіолетового випромінювання, атмосферних опадів, перепадів температур;</li> <li>&nbsp;Автоматично регулює тепловиділення у відповідь на підвищення або зниження температури навколишнього середовища;</li> <li>&nbsp;Повний набір засобів управління та допоміжного приладдя;</li> <li>&nbsp;Не перегрівається і не перегорає навіть при самоперетині.</li> </ul> <p><u>КОНСТРУКЦІЯ</u>:</p> <p>1) Мідні луджені жили.</p> <p>2) Напівпровідна матриця, що саморегулюється</p> <p>3) Ізоляція матриці</p> <p>4) Оболонка з термопластичного еластомеру</p> |  |  | 25 Вт/м | Екранований |  |  |  | 5 років |  |  | 220-240 В змінного струму |  |  | від -5°C |  |  | 13 м |  |  | 325 Вт |  |  |  | 10 - 20 м | [31 empty] | 10 - 20 м | katalog/zovnishnij-obigriv/gotovi-komplekti-kabelyu/komplekt-samoregulyuyuchogo-nagrivalnogo-kabelyu-dian-13-m-25vt/mpog | [13 empty] | https://ecopol.com.ua/katalog/zovnishnij-obigriv/gotovi-komplekti-kabelyu/komplekt-samoregulyuyuchogo-nagrivalnogo-kabelyu-dian-13-m-25vt/mpog
2419 | diansrn14-25 | Комплект саморегулюючого нагрівального кабелю Dian 14 м. 25Вт/м | 1 | 1003 |  | 4572 | 5258 | https://ecopol.com.ua/assets/images/products/2419/komplekt-samreg-kabel-dian-16-25-30-35-40.webp | 3 |  | Китай | Китай | 0 | 0 | 0 | 1 |  | 5 | Нагрівальна секція є відрізком неекранованого саморегулюючого кабелю, оснащеного двометровим живильним проводом з одного боку і кінцевою муфтою з іншого. | <p><strong>Dian Technology&nbsp;</strong>&mdash; кабель, що саморегулюється, для систем інфраструктурного обігріву. Він змінює своє тепловиділення залежно від температури навколишнього середовища та захищає покрівлю та водостічну систему від льоду, бурульок, скупчення снігових мас у зимовий час. Це фольгований кабель із міцною оболонкою, що має високу стійкість до зовнішніх впливів та ультрафіолетового випромінювання. Може бути застосований до будь-яких типів покрівель, змонтований на готових об'єктах, нарізаний секціями довільної довжини.</p> <p><strong>До комплекту входить:</strong></p> <ul> <li><strong>Вилка для підключення в розетку</strong></li> <li><strong>2,5 метра живлючого кабелю</strong></li> <li><strong>Муфта</strong></li> </ul> <p><u>ОСОБЛИВОСТІ І ПЕРЕВАГИ</u>:</p> <ul> <li>&nbsp;Зовнішня оболонка кабелю виготовлена ​​з матеріалу, стійкого до впливу ультрафіолетового випромінювання, атмосферних опадів, перепадів температур;</li> <li>&nbsp;Автоматично регулює тепловиділення у відповідь на підвищення або зниження температури навколишнього середовища;</li> <li>&nbsp;Повний набір засобів управління та допоміжного приладдя;</li> <li>&nbsp;Не перегрівається і не перегорає навіть при самоперетині.</li> </ul> <p><u>КОНСТРУКЦІЯ</u>:</p> <p>1) Мідні луджені жили.</p> <p>2) Напівпровідна матриця, що саморегулюється</p> <p>3) Ізоляція матриці</p> <p>4) Оболонка з термопластичного еластомеру</p> |  |  | 25 Вт/м | Екранований |  |  |  | 5 років |  |  | 220-240 В змінного струму |  |  | від -5°C |  |  | 14 м |  |  | 350 Вт |  |  |  | 10 - 20 м | [31 empty] | 10 - 20 м | katalog/zovnishnij-obigriv/gotovi-komplekti-kabelyu/komplekt-samoregulyuyuchogo-nagrivalnogo-kabelyu-dian-14-m-25vt/mpog | [13 empty] | https://ecopol.com.ua/katalog/zovnishnij-obigriv/gotovi-komplekti-kabelyu/komplekt-samoregulyuyuchogo-nagrivalnogo-kabelyu-dian-14-m-25vt/mpog
2420 | diansrn15-25 | Комплект саморегулюючого нагрівального кабелю Dian 15 м. 25Вт/м | 1 | 1003 |  | 4856 | 5584 | https://ecopol.com.ua/assets/images/products/2420/komplekt-samreg-kabel-dian-16-25-30-35-40.webp | 3 |  | Китай | Китай | 0 | 0 | 0 | 1 |  | 5 | Нагрівальна секція є відрізком неекранованого саморегулюючого кабелю, оснащеного двометровим живильним проводом з одного боку і кінцевою муфтою з іншого. | <p><strong>Dian Technology&nbsp;</strong>&mdash; кабель, що саморегулюється, для систем інфраструктурного обігріву. Він змінює своє тепловиділення залежно від температури навколишнього середовища та захищає покрівлю та водостічну систему від льоду, бурульок, скупчення снігових мас у зимовий час. Це фольгований кабель із міцною оболонкою, що має високу стійкість до зовнішніх впливів та ультрафіолетового випромінювання. Може бути застосований до будь-яких типів покрівель, змонтований на готових об'єктах, нарізаний секціями довільної довжини.</p> <p><strong>До комплекту входить:</strong></p> <ul> <li><strong>Вилка для підключення в розетку</strong></li> <li><strong>2,5 метра живлючого кабелю</strong></li> <li><strong>Муфта</strong></li> </ul> <p><u>ОСОБЛИВОСТІ І ПЕРЕВАГИ</u>:</p> <ul> <li>&nbsp;Зовнішня оболонка кабелю виготовлена ​​з матеріалу, стійкого до впливу ультрафіолетового випромінювання, атмосферних опадів, перепадів температур;</li> <li>&nbsp;Автоматично регулює тепловиділення у відповідь на підвищення або зниження температури навколишнього середовища;</li> <li>&nbsp;Повний набір засобів управління та допоміжного приладдя;</li> <li>&nbsp;Не перегрівається і не перегорає навіть при самоперетині.</li> </ul> <p><u>КОНСТРУКЦІЯ</u>:</p> <p>1) Мідні луджені жили.</p> <p>2) Напівпровідна матриця, що саморегулюється</p> <p>3) Ізоляція матриці</p> <p>4) Оболонка з термопластичного еластомеру</p> |  |  | 25 Вт/м | Екранований |  |  |  | 5 років |  |  | 220-240 В змінного струму |  |  | від -5°C |  |  | 15 м |  |  | 375 Вт |  |  |  | 10 - 20 м | [31 empty] | 10 - 20 м | katalog/zovnishnij-obigriv/gotovi-komplekti-kabelyu/komplekt-samoregulyuyuchogo-nagrivalnogo-kabelyu-dian-15-m-25vt/mpog | [13 empty] | https://ecopol.com.ua/katalog/zovnishnij-obigriv/gotovi-komplekti-kabelyu/komplekt-samoregulyuyuchogo-nagrivalnogo-kabelyu-dian-15-m-25vt/mpog
2421 | diansrn1-35 | Комплект саморегулюючого нагрівального кабелю Dian 1 м. 35Вт/м | 1 | 1003 |  | 887 | 1020 | https://ecopol.com.ua/assets/images/products/2421/komplekt-samreg-kabel-dian-16-25-30-35-40.webp | 3 |  | Китай | Китай | 0 | 0 | 0 | 1 |  | 5 | Нагрівальна секція є відрізком неекранованого саморегулюючого кабелю, оснащеного двометровим живильним проводом з одного боку і кінцевою муфтою з іншого. | <p><strong>Dian Technology&nbsp;</strong>&mdash; кабель, що саморегулюється, для систем інфраструктурного обігріву. Він змінює своє тепловиділення залежно від температури навколишнього середовища та захищає покрівлю та водостічну систему від льоду, бурульок, скупчення снігових мас у зимовий час. Це фольгований кабель із міцною оболонкою, що має високу стійкість до зовнішніх впливів та ультрафіолетового випромінювання. Може бути застосований до будь-яких типів покрівель, змонтований на готових об'єктах, нарізаний секціями довільної довжини.</p> <p><strong>До комплекту входить:</strong></p> <ul> <li><strong>Вилка для підключення в розетку</strong></li> <li><strong>2,5 метра живлючого кабелю</strong></li> <li><strong>Муфта</strong></li> </ul> <p><u>ОСОБЛИВОСТІ І ПЕРЕВАГИ</u>:</p> <ul> <li>&nbsp;Зовнішня оболонка кабелю виготовлена ​​з матеріалу, стійкого до впливу ультрафіолетового випромінювання, атмосферних опадів, перепадів температур;</li> <li>&nbsp;Автоматично регулює тепловиділення у відповідь на підвищення або зниження температури навколишнього середовища;</li> <li>&nbsp;Повний набір засобів управління та допоміжного приладдя;</li> <li>&nbsp;Не перегрівається і не перегорає навіть при самоперетині.</li> </ul> <p><u>КОНСТРУКЦІЯ</u>:</p> <p>1) Мідні луджені жили.</p> <p>2) Напівпровідна матриця, що саморегулюється</p> <p>3) Ізоляція матриці</p> <p>4) Оболонка з термопластичного еластомеру</p> |  |  | 35 Вт/м | Екранований |  |  |  | 5 років |  |  | 220-240 В змінного струму |  |  | від -5°C |  |  | 1 м |  |  | 35 Вт |  |  |  | менше 10 м | [31 empty] | менше 10 м | katalog/zovnishnij-obigriv/gotovi-komplekti-kabelyu/komplekt-samoregulyuyuchogo-nagrivalnogo-kabelyu-dian-1-m-35vt/mpog | [13 empty] | https://ecopol.com.ua/katalog/zovnishnij-obigriv/gotovi-komplekti-kabelyu/komplekt-samoregulyuyuchogo-nagrivalnogo-kabelyu-dian-1-m-35vt/mpog
2422 | diansrn2-35 | Комплект саморегулюючого нагрівального кабелю Dian 2 м. 35Вт/м | 1 | 1003 |  | 1170 | 1346 | https://ecopol.com.ua/assets/images/products/2422/komplekt-samreg-kabel-dian-16-25-30-35-40.webp | 3 |  | Китай | Китай | 0 | 0 | 0 | 1 |  | 5 | Нагрівальна секція є відрізком неекранованого саморегулюючого кабелю, оснащеного двометровим живильним проводом з одного боку і кінцевою муфтою з іншого. | <p><strong>Dian Technology&nbsp;</strong>&mdash; кабель, що саморегулюється, для систем інфраструктурного обігріву. Він змінює своє тепловиділення залежно від температури навколишнього середовища та захищає покрівлю та водостічну систему від льоду, бурульок, скупчення снігових мас у зимовий час. Це фольгований кабель із міцною оболонкою, що має високу стійкість до зовнішніх впливів та ультрафіолетового випромінювання. Може бути застосований до будь-яких типів покрівель, змонтований на готових об'єктах, нарізаний секціями довільної довжини.</p> <p><strong>До комплекту входить:</strong></p> <ul> <li><strong>Вилка для підключення в розетку</strong></li> <li><strong>2,5 метра живлючого кабелю</strong></li> <li><strong>Муфта</strong></li> </ul> <p><u>ОСОБЛИВОСТІ І ПЕРЕВАГИ</u>:</p> <ul> <li>&nbsp;Зовнішня оболонка кабелю виготовлена ​​з матеріалу, стійкого до впливу ультрафіолетового випромінювання, атмосферних опадів, перепадів температур;</li> <li>&nbsp;Автоматично регулює тепловиділення у відповідь на підвищення або зниження температури навколишнього середовища;</li> <li>&nbsp;Повний набір засобів управління та допоміжного приладдя;</li> <li>&nbsp;Не перегрівається і не перегорає навіть при самоперетині.</li> </ul> <p><u>КОНСТРУКЦІЯ</u>:</p> <p>1) Мідні луджені жили.</p> <p>2) Напівпровідна матриця, що саморегулюється</p> <p>3) Ізоляція матриці</p> <p>4) Оболонка з термопластичного еластомеру</p> |  |  | 35 Вт/м | Екранований |  |  |  | 5 років |  |  | 220-240 В змінного струму |  |  | від -5°C |  |  | 2 м |  |  | 70 Вт |  |  |  | менше 10 м | [31 empty] | менше 10 м | katalog/zovnishnij-obigriv/gotovi-komplekti-kabelyu/komplekt-samoregulyuyuchogo-nagrivalnogo-kabelyu-dian-2-m-35vt/mpog | [13 empty] | https://ecopol.com.ua/katalog/zovnishnij-obigriv/gotovi-komplekti-kabelyu/komplekt-samoregulyuyuchogo-nagrivalnogo-kabelyu-dian-2-m-35vt/mpog
2423 | diansrn3-35 | Комплект саморегулюючого нагрівального кабелю Dian 3 м. 35Вт/м | 1 | 1003 |  | 1454 | 1672 | https://ecopol.com.ua/assets/images/products/2423/komplekt-samreg-kabel-dian-16-25-30-35-40.webp | 3 |  | Китай | Китай | 0 | 0 | 0 | 1 |  | 5 | Нагрівальна секція є відрізком неекранованого саморегулюючого кабелю, оснащеного двометровим живильним проводом з одного боку і кінцевою муфтою з іншого. | <p><strong>Dian Technology&nbsp;</strong>&mdash; кабель, що саморегулюється, для систем інфраструктурного обігріву. Він змінює своє тепловиділення залежно від температури навколишнього середовища та захищає покрівлю та водостічну систему від льоду, бурульок, скупчення снігових мас у зимовий час. Це фольгований кабель із міцною оболонкою, що має високу стійкість до зовнішніх впливів та ультрафіолетового випромінювання. Може бути застосований до будь-яких типів покрівель, змонтований на готових об'єктах, нарізаний секціями довільної довжини.</p> <p><strong>До комплекту входить:</strong></p> <ul> <li><strong>Вилка для підключення в розетку</strong></li> <li><strong>2,5 метра живлючого кабелю</strong></li> <li><strong>Муфта</strong></li> </ul> <p><u>ОСОБЛИВОСТІ І ПЕРЕВАГИ</u>:</p> <ul> <li>&nbsp;Зовнішня оболонка кабелю виготовлена ​​з матеріалу, стійкого до впливу ультрафіолетового випромінювання, атмосферних опадів, перепадів температур;</li> <li>&nbsp;Автоматично регулює тепловиділення у відповідь на підвищення або зниження температури навколишнього середовища;</li> <li>&nbsp;Повний набір засобів управління та допоміжного приладдя;</li> <li>&nbsp;Не перегрівається і не перегорає навіть при самоперетині.</li> </ul> <p><u>КОНСТРУКЦІЯ</u>:</p> <p>1) Мідні луджені жили.</p> <p>2) Напівпровідна матриця, що саморегулюється</p> <p>3) Ізоляція матриці</p> <p>4) Оболонка з термопластичного еластомеру</p> |  |  | 35 Вт/м | Екранований |  |  |  | 5 років |  |  | 220-240 В змінного струму |  |  | від -5°C |  |  | 3 м |  |  | 105 Вт |  |  |  | менше 10 м | [31 empty] | менше 10 м | katalog/zovnishnij-obigriv/gotovi-komplekti-kabelyu/komplekt-samoregulyuyuchogo-nagrivalnogo-kabelyu-dian-3-m-35vt/mpog | [13 empty] | https://ecopol.com.ua/katalog/zovnishnij-obigriv/gotovi-komplekti-kabelyu/komplekt-samoregulyuyuchogo-nagrivalnogo-kabelyu-dian-3-m-35vt/mpog
2424 | diansrn4-35 | Комплект саморегулюючого нагрівального кабелю Dian 4 м. 35Вт/м | 1 | 1003 |  | 1737 | 1998 | https://ecopol.com.ua/assets/images/products/2424/komplekt-samreg-kabel-dian-16-25-30-35-40.webp | 3 |  | Китай | Китай | 0 | 0 | 0 | 1 |  | 5 | Нагрівальна секція є відрізком неекранованого саморегулюючого кабелю, оснащеного двометровим живильним проводом з одного боку і кінцевою муфтою з іншого. | <p><strong>Dian Technology&nbsp;</strong>&mdash; кабель, що саморегулюється, для систем інфраструктурного обігріву. Він змінює своє тепловиділення залежно від температури навколишнього середовища та захищає покрівлю та водостічну систему від льоду, бурульок, скупчення снігових мас у зимовий час. Це фольгований кабель із міцною оболонкою, що має високу стійкість до зовнішніх впливів та ультрафіолетового випромінювання. Може бути застосований до будь-яких типів покрівель, змонтований на готових об'єктах, нарізаний секціями довільної довжини.</p> <p><strong>До комплекту входить:</strong></p> <ul> <li><strong>Вилка для підключення в розетку</strong></li> <li><strong>2,5 метра живлючого кабелю</strong></li> <li><strong>Муфта</strong></li> </ul> <p><u>ОСОБЛИВОСТІ І ПЕРЕВАГИ</u>:</p> <ul> <li>&nbsp;Зовнішня оболонка кабелю виготовлена ​​з матеріалу, стійкого до впливу ультрафіолетового випромінювання, атмосферних опадів, перепадів температур;</li> <li>&nbsp;Автоматично регулює тепловиділення у відповідь на підвищення або зниження температури навколишнього середовища;</li> <li>&nbsp;Повний набір засобів управління та допоміжного приладдя;</li> <li>&nbsp;Не перегрівається і не перегорає навіть при самоперетині.</li> </ul> <p><u>КОНСТРУКЦІЯ</u>:</p> <p>1) Мідні луджені жили.</p> <p>2) Напівпровідна матриця, що саморегулюється</p> <p>3) Ізоляція матриці</p> <p>4) Оболонка з термопластичного еластомеру</p> |  |  | 35 Вт/м | Екранований |  |  |  | 5 років |  |  | 220-240 В змінного струму |  |  | від -5°C |  |  | 4 м |  |  | 140 Вт |  |  |  | менше 10 м | [31 empty] | менше 10 м | katalog/zovnishnij-obigriv/gotovi-komplekti-kabelyu/komplekt-samoregulyuyuchogo-nagrivalnogo-kabelyu-dian-4-m-35vt/mpog | [13 empty] | https://ecopol.com.ua/katalog/zovnishnij-obigriv/gotovi-komplekti-kabelyu/komplekt-samoregulyuyuchogo-nagrivalnogo-kabelyu-dian-4-m-35vt/mpog
2425 | diansrn5-35 | Комплект саморегулюючого нагрівального кабелю Dian 5 м. 35Вт/м | 1 | 1003 |  | 2021 | 2324 | https://ecopol.com.ua/assets/images/products/2425/komplekt-samreg-kabel-dian-16-25-30-35-40.webp | 3 |  | Китай | Китай | 0 | 0 | 0 | 1 |  | 5 | Нагрівальна секція є відрізком неекранованого саморегулюючого кабелю, оснащеного двометровим живильним проводом з одного боку і кінцевою муфтою з іншого. | <p><strong>Dian Technology&nbsp;</strong>&mdash; кабель, що саморегулюється, для систем інфраструктурного обігріву. Він змінює своє тепловиділення залежно від температури навколишнього середовища та захищає покрівлю та водостічну систему від льоду, бурульок, скупчення снігових мас у зимовий час. Це фольгований кабель із міцною оболонкою, що має високу стійкість до зовнішніх впливів та ультрафіолетового випромінювання. Може бути застосований до будь-яких типів покрівель, змонтований на готових об'єктах, нарізаний секціями довільної довжини.</p> <p><strong>До комплекту входить:</strong></p> <ul> <li><strong>Вилка для підключення в розетку</strong></li> <li><strong>2,5 метра живлючого кабелю</strong></li> <li><strong>Муфта</strong></li> </ul> <p><u>ОСОБЛИВОСТІ І ПЕРЕВАГИ</u>:</p> <ul> <li>&nbsp;Зовнішня оболонка кабелю виготовлена ​​з матеріалу, стійкого до впливу ультрафіолетового випромінювання, атмосферних опадів, перепадів температур;</li> <li>&nbsp;Автоматично регулює тепловиділення у відповідь на підвищення або зниження температури навколишнього середовища;</li> <li>&nbsp;Повний набір засобів управління та допоміжного приладдя;</li> <li>&nbsp;Не перегрівається і не перегорає навіть при самоперетині.</li> </ul> <p><u>КОНСТРУКЦІЯ</u>:</p> <p>1) Мідні луджені жили.</p> <p>2) Напівпровідна матриця, що саморегулюється</p> <p>3) Ізоляція матриці</p> <p>4) Оболонка з термопластичного еластомеру</p> |  |  | 35 Вт/м | Екранований |  |  |  | 5 років |  |  | 220-240 В змінного струму |  |  | від -5°C |  |  | 5 м |  |  | 175 Вт |  |  |  | менше 10 м | [31 empty] | менше 10 м | katalog/zovnishnij-obigriv/gotovi-komplekti-kabelyu/komplekt-samoregulyuyuchogo-nagrivalnogo-kabelyu-dian-5-m-35vt/mpog | [13 empty] | https://ecopol.com.ua/katalog/zovnishnij-obigriv/gotovi-komplekti-kabelyu/komplekt-samoregulyuyuchogo-nagrivalnogo-kabelyu-dian-5-m-35vt/mpog
2426 | diansrn6-35 | Комплект саморегулюючого нагрівального кабелю Dian 6 м. 35Вт/м | 1 | 1003 |  | 2304 | 2650 | https://ecopol.com.ua/assets/images/products/2426/komplekt-samreg-kabel-dian-16-25-30-35-40.webp | 3 |  | Китай | Китай | 0 | 0 | 0 | 1 |  | 5 | Нагрівальна секція є відрізком неекранованого саморегулюючого кабелю, оснащеного двометровим живильним проводом з одного боку і кінцевою муфтою з іншого. | <p><strong>Dian Technology&nbsp;</strong>&mdash; кабель, що саморегулюється, для систем інфраструктурного обігріву. Він змінює своє тепловиділення залежно від температури навколишнього середовища та захищає покрівлю та водостічну систему від льоду, бурульок, скупчення снігових мас у зимовий час. Це фольгований кабель із міцною оболонкою, що має високу стійкість до зовнішніх впливів та ультрафіолетового випромінювання. Може бути застосований до будь-яких типів покрівель, змонтований на готових об'єктах, нарізаний секціями довільної довжини.</p> <p><strong>До комплекту входить:</strong></p> <ul> <li><strong>Вилка для підключення в розетку</strong></li> <li><strong>2,5 метра живлючого кабелю</strong></li> <li><strong>Муфта</strong></li> </ul> <p><u>ОСОБЛИВОСТІ І ПЕРЕВАГИ</u>:</p> <ul> <li>&nbsp;Зовнішня оболонка кабелю виготовлена з матеріалу, стійкого до впливу ультрафіолетового випромінювання, атмосферних опадів, перепадів температур;</li> <li>&nbsp;Автоматично регулює тепловиділення у відповідь на підвищення або зниження температури навколишнього середовища;</li> <li>&nbsp;Повний набір засобів управління та допоміжного приладдя;</li> <li>&nbsp;Не перегрівається і не перегорає навіть при самоперетині.</li> </ul> <p><u>КОНСТРУКЦІЯ</u>:</p> <p>1) Мідні луджені жили.</p> <p>2) Напівпровідна матриця, що саморегулюється</p> <p>3) Ізоляція матриці</p> <p>4) Оболонка з термопластичного еластомеру</p> |  |  | 35 Вт/м | Екранований |  |  |  | 5 років |  |  | 220-240 В змінного струму |  |  | від -5°C |  |  | 6 м |  |  | 210 Вт |  |  |  | менше 10 м | [31 empty] | менше 10 м | katalog/zovnishnij-obigriv/gotovi-komplekti-kabelyu/komplekt-samoregulyuyuchogo-nagrivalnogo-kabelyu-dian-6-m-35vt/mpog | [13 empty] | https://ecopol.com.ua/katalog/zovnishnij-obigriv/gotovi-komplekti-kabelyu/komplekt-samoregulyuyuchogo-nagrivalnogo-kabelyu-dian-6-m-35vt/mpog
2427 | diansrn7-35 | Комплект саморегулюючого нагрівального кабелю Dian 7 м. 35Вт/м | 1 | 1003 |  | 2588 | 2976 | https://ecopol.com.ua/assets/images/products/2427/komplekt-samreg-kabel-dian-16-25-30-35-40.webp | 3 |  | Китай | Китай | 0 | 0 | 0 | 1 |  | 5 | Нагрівальна секція є відрізком неекранованого саморегулюючого кабелю, оснащеного двометровим живильним проводом з одного боку і кінцевою муфтою з іншого. | <p><strong>Dian Technology&nbsp;</strong>&mdash; кабель, що саморегулюється, для систем інфраструктурного обігріву. Він змінює своє тепловиділення залежно від температури навколишнього середовища та захищає покрівлю та водостічну систему від льоду, бурульок, скупчення снігових мас у зимовий час. Це фольгований кабель із міцною оболонкою, що має високу стійкість до зовнішніх впливів та ультрафіолетового випромінювання. Може бути застосований до будь-яких типів покрівель, змонтований на готових об'єктах, нарізаний секціями довільної довжини.</p> <p><strong>До комплекту входить:</strong></p> <ul> <li><strong>Вилка для підключення в розетку</strong></li> <li><strong>2,5 метра живлючого кабелю</strong></li> <li><strong>Муфта</strong></li> </ul> <p><u>ОСОБЛИВОСТІ І ПЕРЕВАГИ</u>:</p> <ul> <li>&nbsp;Зовнішня оболонка кабелю виготовлена з матеріалу, стійкого до впливу ультрафіолетового випромінювання, атмосферних опадів, перепадів температур;</li> <li>&nbsp;Автоматично регулює тепловиділення у відповідь на підвищення або зниження температури навколишнього середовища;</li> <li>&nbsp;Повний набір засобів управління та допоміжного приладдя;</li> <li>&nbsp;Не перегрівається і не перегорає навіть при самоперетині.</li> </ul> <p><u>КОНСТРУКЦІЯ</u>:</p> <p>1) Мідні луджені жили.</p> <p>2) Напівпровідна матриця, що саморегулюється</p> <p>3) Ізоляція матриці</p> <p>4) Оболонка з термопластичного еластомеру</p> |  |  | 35 Вт/м | Екранований |  |  |  | 5 років |  |  | 220-240 В змінного струму |  |  | від -5°C |  |  | 7 м |  |  | 245 Вт |  |  |  | менше 10 м | [31 empty] | менше 10 м | katalog/zovnishnij-obigriv/gotovi-komplekti-kabelyu/komplekt-samoregulyuyuchogo-nagrivalnogo-kabelyu-dian-7-m-35vt/mpog | [13 empty] | https://ecopol.com.ua/katalog/zovnishnij-obigriv/gotovi-komplekti-kabelyu/komplekt-samoregulyuyuchogo-nagrivalnogo-kabelyu-dian-7-m-35vt/mpog
2428 | diansrn8-35 | Комплект саморегулюючого нагрівального кабелю Dian 8 м. 35Вт/м | 1 | 1003 |  | 2871 | 3302 | https://ecopol.com.ua/assets/images/products/2428/komplekt-samreg-kabel-dian-16-25-30-35-40.webp | 3 |  | Китай | Китай | 0 | 0 | 0 | 1 |  | 5 | Нагрівальна секція є відрізком неекранованого саморегулюючого кабелю, оснащеного двометровим живильним проводом з одного боку і кінцевою муфтою з іншого. | <p><strong>Dian Technology&nbsp;</strong>&mdash; кабель, що саморегулюється, для систем інфраструктурного обігріву. Він змінює своє тепловиділення залежно від температури навколишнього середовища та захищає покрівлю та водостічну систему від льоду, бурульок, скупчення снігових мас у зимовий час. Це фольгований кабель із міцною оболонкою, що має високу стійкість до зовнішніх впливів та ультрафіолетового випромінювання. Може бути застосований до будь-яких типів покрівель, змонтований на готових об'єктах, нарізаний секціями довільної довжини.</p> <p><strong>До комплекту входить:</strong></p> <ul> <li><strong>Вилка для підключення в розетку</strong></li> <li><strong>2,5 метра живлючого кабелю</strong></li> <li><strong>Муфта</strong></li> </ul> <p><u>ОСОБЛИВОСТІ І ПЕРЕВАГИ</u>:</p> <ul> <li>&nbsp;Зовнішня оболонка кабелю виготовлена з матеріалу, стійкого до впливу ультрафіолетового випромінювання, атмосферних опадів, перепадів температур;</li> <li>&nbsp;Автоматично регулює тепловиділення у відповідь на підвищення або зниження температури навколишнього середовища;</li> <li>&nbsp;Повний набір засобів управління та допоміжного приладдя;</li> <li>&nbsp;Не перегрівається і не перегорає навіть при самоперетині.</li> </ul> <p><u>КОНСТРУКЦІЯ</u>:</p> <p>1) Мідні луджені жили.</p> <p>2) Напівпровідна матриця, що саморегулюється</p> <p>3) Ізоляція матриці</p> <p>4) Оболонка з термопластичного еластомеру</p> |  |  | 35 Вт/м | Екранований |  |  |  | 5 років |  |  | 220-240 В змінного струму |  |  | від -5°C |  |  | 8 м |  |  | 280 Вт |  |  |  | менше 10 м | [31 empty] | менше 10 м | katalog/zovnishnij-obigriv/gotovi-komplekti-kabelyu/komplekt-samoregulyuyuchogo-nagrivalnogo-kabelyu-dian-8-m-35vt/mpog | [13 empty] | https://ecopol.com.ua/katalog/zovnishnij-obigriv/gotovi-komplekti-kabelyu/komplekt-samoregulyuyuchogo-nagrivalnogo-kabelyu-dian-8-m-35vt/mpog
2429 | diansrn9-35 | Комплект саморегулюючого нагрівального кабелю Dian 9 м. 35Вт/м | 1 | 1003 |  | 3155 | 3628 | https://ecopol.com.ua/assets/images/products/2429/komplekt-samreg-kabel-dian-16-25-30-35-40.webp | 3 |  | Китай | Китай | 0 | 0 | 0 | 1 |  | 5 | Нагрівальна секція є відрізком неекранованого саморегулюючого кабелю, оснащеного двометровим живильним проводом з одного боку і кінцевою муфтою з іншого. | <p><strong>Dian Technology&nbsp;</strong>&mdash; кабель, що саморегулюється, для систем інфраструктурного обігріву. Він змінює своє тепловиділення залежно від температури навколишнього середовища та захищає покрівлю та водостічну систему від льоду, бурульок, скупчення снігових мас у зимовий час. Це фольгований кабель із міцною оболонкою, що має високу стійкість до зовнішніх впливів та ультрафіолетового випромінювання. Може бути застосований до будь-яких типів покрівель, змонтований на готових об'єктах, нарізаний секціями довільної довжини.</p> <p><strong>До комплекту входить:</strong></p> <ul> <li><strong>Вилка для підключення в розетку</strong></li> <li><strong>2,5 метра живлючого кабелю</strong></li> <li><strong>Муфта</strong></li> </ul> <p><u>ОСОБЛИВОСТІ І ПЕРЕВАГИ</u>:</p> <ul> <li>&nbsp;Зовнішня оболонка кабелю виготовлена з матеріалу, стійкого до впливу ультрафіолетового випромінювання, атмосферних опадів, перепадів температур;</li> <li>&nbsp;Автоматично регулює тепловиділення у відповідь на підвищення або зниження температури навколишнього середовища;</li> <li>&nbsp;Повний набір засобів управління та допоміжного приладдя;</li> <li>&nbsp;Не перегрівається і не перегорає навіть при самоперетині.</li> </ul> <p><u>КОНСТРУКЦІЯ</u>:</p> <p>1) Мідні луджені жили.</p> <p>2) Напівпровідна матриця, що саморегулюється</p> <p>3) Ізоляція матриці</p> <p>4) Оболонка з термопластичного еластомеру</p> |  |  | 35 Вт/м | Екранований |  |  |  | 5 років |  |  | 220-240 В змінного струму |  |  | від -5°C |  |  | 9 м |  |  | 315 Вт |  |  |  | менше 10 м | [31 empty] | менше 10 м | katalog/zovnishnij-obigriv/gotovi-komplekti-kabelyu/komplekt-samoregulyuyuchogo-nagrivalnogo-kabelyu-dian-9-m-35vt/mpog | [13 empty] | https://ecopol.com.ua/katalog/zovnishnij-obigriv/gotovi-komplekti-kabelyu/komplekt-samoregulyuyuchogo-nagrivalnogo-kabelyu-dian-9-m-35vt/mpog
2430 | diansrn10-35 | Комплект саморегулюючого нагрівального кабелю Dian 10 м. 35Вт/м | 1 | 1003 |  | 3438 | 3954 | https://ecopol.com.ua/assets/images/products/2430/komplekt-samreg-kabel-dian-16-25-30-35-40.webp | 3 |  | Китай | Китай | 0 | 0 | 0 | 1 |  | 5 | Нагрівальна секція є відрізком неекранованого саморегулюючого кабелю, оснащеного двометровим живильним проводом з одного боку і кінцевою муфтою з іншого. | <p><strong>Dian Technology&nbsp;</strong>&mdash; кабель, що саморегулюється, для систем інфраструктурного обігріву. Він змінює своє тепловиділення залежно від температури навколишнього середовища та захищає покрівлю та водостічну систему від льоду, бурульок, скупчення снігових мас у зимовий час. Це фольгований кабель із міцною оболонкою, що має високу стійкість до зовнішніх впливів та ультрафіолетового випромінювання. Може бути застосований до будь-яких типів покрівель, змонтований на готових об'єктах, нарізаний секціями довільної довжини.</p> <p><strong>До комплекту входить:</strong></p> <ul> <li><strong>Вилка для підключення в розетку</strong></li> <li><strong>2,5 метра живлючого кабелю</strong></li> <li><strong>Муфта</strong></li> </ul> <p><u>ОСОБЛИВОСТІ І ПЕРЕВАГИ</u>:</p> <ul> <li>&nbsp;Зовнішня оболонка кабелю виготовлена ​​з матеріалу, стійкого до впливу ультрафіолетового випромінювання, атмосферних опадів, перепадів температур;</li> <li>&nbsp;Автоматично регулює тепловиділення у відповідь на підвищення або зниження температури навколишнього середовища;</li> <li>&nbsp;Повний набір засобів управління та допоміжного приладдя;</li> <li>&nbsp;Не перегрівається і не перегорає навіть при самоперетині.</li> </ul> <p><u>КОНСТРУКЦІЯ</u>:</p> <p>1) Мідні луджені жили.</p> <p>2) Напівпровідна матриця, що саморегулюється</p> <p>3) Ізоляція матриці</p> <p>4) Оболонка з термопластичного еластомеру</p> |  |  | 35 Вт/м | Екранований |  |  |  | 5 років |  |  | 220-240 В змінного струму |  |  | від -5°C |  |  | 10 м |  |  | 350 Вт |  |  |  | 10 - 20 м | [31 empty] | 10 - 20 м | katalog/zovnishnij-obigriv/gotovi-komplekti-kabelyu/komplekt-samoregulyuyuchogo-nagrivalnogo-kabelyu-dian-10-m-35vt/mpog | [13 empty] | https://ecopol.com.ua/katalog/zovnishnij-obigriv/gotovi-komplekti-kabelyu/komplekt-samoregulyuyuchogo-nagrivalnogo-kabelyu-dian-10-m-35vt/mpog
2431 | diansrn11-35 | Комплект саморегулюючого нагрівального кабелю Dian 11 м. 35Вт/м | 1 | 1003 |  | 3722 | 4280 | https://ecopol.com.ua/assets/images/products/2431/komplekt-samreg-kabel-dian-16-25-30-35-40.webp | 3 |  | Китай | Китай | 0 | 0 | 0 | 1 |  | 5 | Нагрівальна секція є відрізком неекранованого саморегулюючого кабелю, оснащеного двометровим живильним проводом з одного боку і кінцевою муфтою з іншого. | <p><strong>Dian Technology&nbsp;</strong>&mdash; кабель, що саморегулюється, для систем інфраструктурного обігріву. Він змінює своє тепловиділення залежно від температури навколишнього середовища та захищає покрівлю та водостічну систему від льоду, бурульок, скупчення снігових мас у зимовий час. Це фольгований кабель із міцною оболонкою, що має високу стійкість до зовнішніх впливів та ультрафіолетового випромінювання. Може бути застосований до будь-яких типів покрівель, змонтований на готових об'єктах, нарізаний секціями довільної довжини.</p> <p><strong>До комплекту входить:</strong></p> <ul> <li><strong>Вилка для підключення в розетку</strong></li> <li><strong>2,5 метра живлючого кабелю</strong></li> <li><strong>Муфта</strong></li> </ul> <p><u>ОСОБЛИВОСТІ І ПЕРЕВАГИ</u>:</p> <ul> <li>&nbsp;Зовнішня оболонка кабелю виготовлена ​​з матеріалу, стійкого до впливу ультрафіолетового випромінювання, атмосферних опадів, перепадів температур;</li> <li>&nbsp;Автоматично регулює тепловиділення у відповідь на підвищення або зниження температури навколишнього середовища;</li> <li>&nbsp;Повний набір засобів управління та допоміжного приладдя;</li> <li>&nbsp;Не перегрівається і не перегорає навіть при самоперетині.</li> </ul> <p><u>КОНСТРУКЦІЯ</u>:</p> <p>1) Мідні луджені жили.</p> <p>2) Напівпровідна матриця, що саморегулюється</p> <p>3) Ізоляція матриці</p> <p>4) Оболонка з термопластичного еластомеру</p> |  |  | 35 Вт/м | Екранований |  |  |  | 5 років |  |  | 220-240 В змінного струму |  |  | від -5°C |  |  | 11 м |  |  | 385 Вт |  |  |  | 10 - 20 м | [31 empty] | 10 - 20 м | katalog/zovnishnij-obigriv/gotovi-komplekti-kabelyu/komplekt-samoregulyuyuchogo-nagrivalnogo-kabelyu-dian-11-m-35vt/mpog | [13 empty] | https://ecopol.com.ua/katalog/zovnishnij-obigriv/gotovi-komplekti-kabelyu/komplekt-samoregulyuyuchogo-nagrivalnogo-kabelyu-dian-11-m-35vt/mpog
2432 | diansrn12-35 | Комплект саморегулюючого нагрівального кабелю Dian 12 м. 35Вт/м | 1 | 1003 |  | 4005 | 4606 | https://ecopol.com.ua/assets/images/products/2432/komplekt-samreg-kabel-dian-16-25-30-35-40.webp | 3 |  | Китай | Китай | 0 | 0 | 0 | 1 |  | 5 | Нагрівальна секція є відрізком неекранованого саморегулюючого кабелю, оснащеного двометровим живильним проводом з одного боку і кінцевою муфтою з іншого. | <p><strong>Dian Technology&nbsp;</strong>&mdash; кабель, що саморегулюється, для систем інфраструктурного обігріву. Він змінює своє тепловиділення залежно від температури навколишнього середовища та захищає покрівлю та водостічну систему від льоду, бурульок, скупчення снігових мас у зимовий час. Це фольгований кабель із міцною оболонкою, що має високу стійкість до зовнішніх впливів та ультрафіолетового випромінювання. Може бути застосований до будь-яких типів покрівель, змонтований на готових об'єктах, нарізаний секціями довільної довжини.</p> <p><strong>До комплекту входить:</strong></p> <ul> <li><strong>Вилка для підключення в розетку</strong></li> <li><strong>2,5 метра живлючого кабелю</strong></li> <li><strong>Муфта</strong></li> </ul> <p><u>ОСОБЛИВОСТІ І ПЕРЕВАГИ</u>:</p> <ul> <li>&nbsp;Зовнішня оболонка кабелю виготовлена ​​з матеріалу, стійкого до впливу ультрафіолетового випромінювання, атмосферних опадів, перепадів температур;</li> <li>&nbsp;Автоматично регулює тепловиділення у відповідь на підвищення або зниження температури навколишнього середовища;</li> <li>&nbsp;Повний набір засобів управління та допоміжного приладдя;</li> <li>&nbsp;Не перегрівається і не перегорає навіть при самоперетині.</li> </ul> <p><u>КОНСТРУКЦІЯ</u>:</p> <p>1) Мідні луджені жили.</p> <p>2) Напівпровідна матриця, що саморегулюється</p> <p>3) Ізоляція матриці</p> <p>4) Оболонка з термопластичного еластомеру</p> |  |  | 35 Вт/м | Екранований |  |  |  | 5 років |  |  | 220-240 В змінного струму |  |  | від -5°C |  |  | 12 м |  |  | 420 Вт |  |  |  | 10 - 20 м | [31 empty] | 10 - 20 м | katalog/zovnishnij-obigriv/gotovi-komplekti-kabelyu/komplekt-samoregulyuyuchogo-nagrivalnogo-kabelyu-dian-12-m-35vt/mpog | [13 empty] | https://ecopol.com.ua/katalog/zovnishnij-obigriv/gotovi-komplekti-kabelyu/komplekt-samoregulyuyuchogo-nagrivalnogo-kabelyu-dian-12-m-35vt/mpog
2433 | diansrn13-35 | Комплект саморегулюючого нагрівального кабелю Dian 13 м. 35Вт/м | 1 | 1003 |  | 4289 | 4932 | https://ecopol.com.ua/assets/images/products/2433/komplekt-samreg-kabel-dian-16-25-30-35-40.webp | 3 |  | Китай | Китай | 0 | 0 | 0 | 1 |  | 5 | Нагрівальна секція є відрізком неекранованого саморегулюючого кабелю, оснащеного двометровим живильним проводом з одного боку і кінцевою муфтою з іншого. | <p><strong>Dian Technology&nbsp;</strong>&mdash; кабель, що саморегулюється, для систем інфраструктурного обігріву. Він змінює своє тепловиділення залежно від температури навколишнього середовища та захищає покрівлю та водостічну систему від льоду, бурульок, скупчення снігових мас у зимовий час. Це фольгований кабель із міцною оболонкою, що має високу стійкість до зовнішніх впливів та ультрафіолетового випромінювання. Може бути застосований до будь-яких типів покрівель, змонтований на готових об'єктах, нарізаний секціями довільної довжини.</p> <p><strong>До комплекту входить:</strong></p> <ul> <li><strong>Вилка для підключення в розетку</strong></li> <li><strong>2,5 метра живлючого кабелю</strong></li> <li><strong>Муфта</strong></li> </ul> <p><u>ОСОБЛИВОСТІ І ПЕРЕВАГИ</u>:</p> <ul> <li>&nbsp;Зовнішня оболонка кабелю виготовлена ​​з матеріалу, стійкого до впливу ультрафіолетового випромінювання, атмосферних опадів, перепадів температур;</li> <li>&nbsp;Автоматично регулює тепловиділення у відповідь на підвищення або зниження температури навколишнього середовища;</li> <li>&nbsp;Повний набір засобів управління та допоміжного приладдя;</li> <li>&nbsp;Не перегрівається і не перегорає навіть при самоперетині.</li> </ul> <p><u>КОНСТРУКЦІЯ</u>:</p> <p>1) Мідні луджені жили.</p> <p>2) Напівпровідна матриця, що саморегулюється</p> <p>3) Ізоляція матриці</p> <p>4) Оболонка з термопластичного еластомеру</p> |  |  | 35 Вт/м | Екранований |  |  |  | 5 років |  |  | 220-240 В змінного струму |  |  | від -5°C |  |  | 13 м |  |  | 455 Вт |  |  |  | 10 - 20 м | [31 empty] | 10 - 20 м | katalog/zovnishnij-obigriv/gotovi-komplekti-kabelyu/komplekt-samoregulyuyuchogo-nagrivalnogo-kabelyu-dian-13-m-35vt/mpog | [13 empty] | https://ecopol.com.ua/katalog/zovnishnij-obigriv/gotovi-komplekti-kabelyu/komplekt-samoregulyuyuchogo-nagrivalnogo-kabelyu-dian-13-m-35vt/mpog
2434 | diansrn14-35 | Комплект саморегулюючого нагрівального кабелю Dian 14 м. 35Вт/м | 1 | 1003 |  | 4572 | 5258 | https://ecopol.com.ua/assets/images/products/2434/komplekt-samreg-kabel-dian-16-25-30-35-40.webp | 3 |  | Китай | Китай | 0 | 0 | 0 | 1 |  | 5 | Нагрівальна секція є відрізком неекранованого саморегулюючого кабелю, оснащеного двометровим живильним проводом з одного боку і кінцевою муфтою з іншого. | <p><strong>Dian Technology&nbsp;</strong>&mdash; кабель, що саморегулюється, для систем інфраструктурного обігріву. Він змінює своє тепловиділення залежно від температури навколишнього середовища та захищає покрівлю та водостічну систему від льоду, бурульок, скупчення снігових мас у зимовий час. Це фольгований кабель із міцною оболонкою, що має високу стійкість до зовнішніх впливів та ультрафіолетового випромінювання. Може бути застосований до будь-яких типів покрівель, змонтований на готових об'єктах, нарізаний секціями довільної довжини.</p> <p><strong>До комплекту входить:</strong></p> <ul> <li><strong>Вилка для підключення в розетку</strong></li> <li><strong>2,5 метра живлючого кабелю</strong></li> <li><strong>Муфта</strong></li> </ul> <p><u>ОСОБЛИВОСТІ І ПЕРЕВАГИ</u>:</p> <ul> <li>&nbsp;Зовнішня оболонка кабелю виготовлена ​​з матеріалу, стійкого до впливу ультрафіолетового випромінювання, атмосферних опадів, перепадів температур;</li> <li>&nbsp;Автоматично регулює тепловиділення у відповідь на підвищення або зниження температури навколишнього середовища;</li> <li>&nbsp;Повний набір засобів управління та допоміжного приладдя;</li> <li>&nbsp;Не перегрівається і не перегорає навіть при самоперетині.</li> </ul> <p><u>КОНСТРУКЦІЯ</u>:</p> <p>1) Мідні луджені жили.</p> <p>2) Напівпровідна матриця, що саморегулюється</p> <p>3) Ізоляція матриці</p> <p>4) Оболонка з термопластичного еластомеру</p> |  |  | 35 Вт/м | Екранований |  |  |  | 5 років |  |  | 220-240 В змінного струму |  |  | від -5°C |  |  | 14 м |  |  | 490 Вт |  |  |  | 10 - 20 м | [31 empty] | 10 - 20 м | katalog/zovnishnij-obigriv/gotovi-komplekti-kabelyu/komplekt-samoregulyuyuchogo-nagrivalnogo-kabelyu-dian-14-m-35vt/mpog | [13 empty] | https://ecopol.com.ua/katalog/zovnishnij-obigriv/gotovi-komplekti-kabelyu/komplekt-samoregulyuyuchogo-nagrivalnogo-kabelyu-dian-14-m-35vt/mpog
2435 | diansrn15-35 | Комплект саморегулюючого нагрівального кабелю Dian 15 м. 35Вт/м | 1 | 1003 |  | 4856 | 5584 | https://ecopol.com.ua/assets/images/products/2435/komplekt-samreg-kabel-dian-16-25-30-35-40.webp | 3 |  | Китай | Китай | 0 | 0 | 0 | 1 |  | 5 | Нагрівальна секція є відрізком неекранованого саморегулюючого кабелю, оснащеного двометровим живильним проводом з одного боку і кінцевою муфтою з іншого. | <p><strong>Dian Technology&nbsp;</strong>&mdash; кабель, що саморегулюється, для систем інфраструктурного обігріву. Він змінює своє тепловиділення залежно від температури навколишнього середовища та захищає покрівлю та водостічну систему від льоду, бурульок, скупчення снігових мас у зимовий час. Це фольгований кабель із міцною оболонкою, що має високу стійкість до зовнішніх впливів та ультрафіолетового випромінювання. Може бути застосований до будь-яких типів покрівель, змонтований на готових об'єктах, нарізаний секціями довільної довжини.</p> <p><strong>До комплекту входить:</strong></p> <ul> <li><strong>Вилка для підключення в розетку</strong></li> <li><strong>2,5 метра живлючого кабелю</strong></li> <li><strong>Муфта</strong></li> </ul> <p><u>ОСОБЛИВОСТІ І ПЕРЕВАГИ</u>:</p> <ul> <li>&nbsp;Зовнішня оболонка кабелю виготовлена ​​з матеріалу, стійкого до впливу ультрафіолетового випромінювання, атмосферних опадів, перепадів температур;</li> <li>&nbsp;Автоматично регулює тепловиділення у відповідь на підвищення або зниження температури навколишнього середовища;</li> <li>&nbsp;Повний набір засобів управління та допоміжного приладдя;</li> <li>&nbsp;Не перегрівається і не перегорає навіть при самоперетині.</li> </ul> <p><u>КОНСТРУКЦІЯ</u>:</p> <p>1) Мідні луджені жили.</p> <p>2) Напівпровідна матриця, що саморегулюється</p> <p>3) Ізоляція матриці</p> <p>4) Оболонка з термопластичного еластомеру</p> |  |  | 35 Вт/м | Екранований |  |  |  | 5 років |  |  | 220-240 В змінного струму |  |  | від -5°C |  |  | 15 м |  |  | 525 Вт |  |  |  | 10 - 20 м | [31 empty] | 10 - 20 м | katalog/zovnishnij-obigriv/gotovi-komplekti-kabelyu/komplekt-samoregulyuyuchogo-nagrivalnogo-kabelyu-dian-15-m-35vt/mpog | [13 empty] | https://ecopol.com.ua/katalog/zovnishnij-obigriv/gotovi-komplekti-kabelyu/komplekt-samoregulyuyuchogo-nagrivalnogo-kabelyu-dian-15-m-35vt/mpog
2436 | BVFSR1-16 | Комплект саморегулюючого нагрівального кабеля BVF 1 м. 16Вт/м | 1 | 1003 |  | 943 | 1084 | https://ecopol.com.ua/assets/images/products/2436/komplekt-samreg-kabel-bvf-16-25-30-35-40.webp | 15 |  | Німеччина | Угорщина | 0 | 0 | 0 | 1 |  | 5 | Нагрівальна секція є відрізком неекранованого саморегулюючого кабелю, оснащеного двометровим живильним проводом з одного боку і кінцевою муфтою з іншого. | <p><strong>Саморегулюючий кабель BVF Heating, виготовлений в Угорщині відповідно до європейських стандартів якості</strong></p> <p>Купуючи труби на дачу, людина може виконати якісну каналізаційну або водопровідну інженерну систему. Ця система буде чудово працювати влітку, але що зробити, якщо хочеться жити в заміському будинку і навесні, і взимку, і восени? Слід укладати трубопровід нижче рівня промерзання ґрунту, застосовувати теплоізоляцію та використовувати обігрів труб. Щоб обігріти пластикові труби, потрібно використовувати нагрівальний кабель. Це може бути саморегулюючий нагрівальний кабель. Змонтувати нагрівальний кабель можна власноруч. Підключення кабелю самостійно можна виконати у процесі укладання труби та теплоізоляції. Саморегулюючий нагрівальний кабель BVF Heating може бути використаний для обігріву труб (каналізації, водопроводу), теплиць, сходів, пандусів, доріжок, відкритих майданчиків, дахів, водостоків, місткостей. Гнучкий саморегульований кабель можна купити потрібної довжини та потужності на відріз із комплектом муфт, терморегулятором (регулятор температури) та термодатчиками (датчик температури)</p> <p><strong>Принцип роботи саморегулюючих нагрівальних</strong>&nbsp;<strong>кабелів BVF Heating</strong></p> <p>При зниженні температури, матеріал кабелю стискається та утворюються струмопровідні доріжки з вуглецевого матеріалу. Електричний опір знижується і струм починає проходити через нагрівальний елемент, який, у свою чергу, починає виділяти тепло. Відповідно, при підвищенні температури навколишнього середовища опір матеріалу підвищується і знижується виділення теплової енергії.</p> <p>Кожна ділянка кабелю змінює свої властивості лише від конкретної температури на цій ділянці незалежно від інших ділянок кабелю. Таким чином, саморегулюючий кабель не має можливості перегрітися і перегоріти навіть при перетині кабелю.</p> <p><strong>Переваги саморегулюючого кабелю від угорського виробника BVF Heating</strong></p> <p>Нагрівальний кабель можна відрізати потрібної довжини, оскільки це не впливає на працездатність кабелю та його характеристики. Кабелі автоматично регулюють рівень виділення тепла в залежності від температури навколишнього середовища. Саморегулюючийкабель, не перегрівається і не перегорає, пристосовується до будь-яких зовнішніх умов: температура, волога, хімічні речовини, сонячні промені.</p> <p>Саморегулюючий нагрівальний кабель для водопроводу і саморегулюючий нагрівальний кабель для каналізації, які застосовують для обігріву труб, це той самий тип кабелю. Тобто саморегулюючий кабель BVF Heating, є універсальним продуктом, оскільки застосовується і для обігріву трубопроводом зовні і всередині труби, і для обігріву даху, і для обігріву місткостей, і для обігріву відкритих майданчиків і т.д. Для кожного виробу або об'єкта підбираються потрібні типи кабелю. Саморегулюючий нагрівальний кабель BVF Heating поставляється в бухтах довжиною 250 метрів.</p> <p><strong>До комплекту входить:</strong></p> <ul> <li><strong>Вилка для підключення в розетку</strong></li> <li><strong>2,5 метра живлючого кабелю</strong></li> <li><strong>Муфта</strong></li> </ul> |  |  | 16 Вт/м | Екранований |  |  |  | 10 років |  |  | 220-240 В змінного струму |  |  | від -5°C |  |  | 1 м |  |  | 16 Вт |  |  |  | менше 10 м | [31 empty] | менше 10 м | katalog/zovnishnij-obigriv/gotovi-komplekti-kabelyu/komplekt-samoregulyuyuchogo-nagrivalnogo-kabelya-bvf-1-m-16vt/mpog | [13 empty] | https://ecopol.com.ua/katalog/zovnishnij-obigriv/gotovi-komplekti-kabelyu/komplekt-samoregulyuyuchogo-nagrivalnogo-kabelya-bvf-1-m-16vt/mpog
2437 | BVFSR2-16 | Комплект саморегулюючого нагрівального кабеля BVF 2 м. 16Вт/м | 1 | 1003 |  | 1283 | 1475 | https://ecopol.com.ua/assets/images/products/2437/komplekt-samreg-kabel-bvf-16-25-30-35-40.webp | 15 |  | Німеччина | Угорщина | 0 | 0 | 0 | 1 |  | 5 | Нагрівальна секція є відрізком неекранованого саморегулюючого кабелю, оснащеного двометровим живильним проводом з одного боку і кінцевою муфтою з іншого. | <p><strong>Саморегулюючий кабель BVF Heating, виготовлений в Угорщині відповідно до європейських стандартів якості</strong></p> <p>Купуючи труби на дачу, людина може виконати якісну каналізаційну або водопровідну інженерну систему. Ця система буде чудово працювати влітку, але що зробити, якщо хочеться жити в заміському будинку і навесні, і взимку, і восени? Слід укладати трубопровід нижче рівня промерзання ґрунту, застосовувати теплоізоляцію та використовувати обігрів труб. Щоб обігріти пластикові труби, потрібно використовувати нагрівальний кабель. Це може бути саморегулюючий нагрівальний кабель. Змонтувати нагрівальний кабель можна власноруч. Підключення кабелю самостійно можна виконати у процесі укладання труби та теплоізоляції. Саморегулюючий нагрівальний кабель BVF Heating може бути використаний для обігріву труб (каналізації, водопроводу), теплиць, сходів, пандусів, доріжок, відкритих майданчиків, дахів, водостоків, місткостей. Гнучкий саморегульований кабель можна купити потрібної довжини та потужності на відріз із комплектом муфт, терморегулятором (регулятор температури) та термодатчиками (датчик температури)</p> <p><strong>Принцип роботи саморегулюючих нагрівальних</strong>&nbsp;<strong>кабелів BVF Heating</strong></p> <p>При зниженні температури, матеріал кабелю стискається та утворюються струмопровідні доріжки з вуглецевого матеріалу. Електричний опір знижується і струм починає проходити через нагрівальний елемент, який, у свою чергу, починає виділяти тепло. Відповідно, при підвищенні температури навколишнього середовища опір матеріалу підвищується і знижується виділення теплової енергії.</p> <p>Кожна ділянка кабелю змінює свої властивості лише від конкретної температури на цій ділянці незалежно від інших ділянок кабелю. Таким чином, саморегулюючий кабель не має можливості перегрітися і перегоріти навіть при перетині кабелю.</p> <p><strong>Переваги саморегулюючого кабелю від угорського виробника BVF Heating</strong></p> <p>Нагрівальний кабель можна відрізати потрібної довжини, оскільки це не впливає на працездатність кабелю та його характеристики. Кабелі автоматично регулюють рівень виділення тепла в залежності від температури навколишнього середовища. Саморегулюючийкабель, не перегрівається і не перегорає, пристосовується до будь-яких зовнішніх умов: температура, волога, хімічні речовини, сонячні промені.</p> <p>Саморегулюючий нагрівальний кабель для водопроводу і саморегулюючий нагрівальний кабель для каналізації, які застосовують для обігріву труб, це той самий тип кабелю. Тобто саморегулюючий кабель BVF Heating, є універсальним продуктом, оскільки застосовується і для обігріву трубопроводом зовні і всередині труби, і для обігріву даху, і для обігріву місткостей, і для обігріву відкритих майданчиків і т.д. Для кожного виробу або об'єкта підбираються потрібні типи кабелю. Саморегулюючий нагрівальний кабель BVF Heating поставляється в бухтах довжиною 250 метрів.</p> <p><strong>До комплекту входить:</strong></p> <ul> <li><strong>Вилка для підключення в розетку</strong></li> <li><strong>2,5 метра живлючого кабелю</strong></li> <li><strong>Муфта</strong></li> </ul> |  |  | 16 Вт/м | Екранований |  |  |  | 10 років |  |  | 220-240 В змінного струму |  |  | від -5°C |  |  | 2 м |  |  | 32 Вт |  |  |  | менше 10 м | [31 empty] | менше 10 м | katalog/zovnishnij-obigriv/gotovi-komplekti-kabelyu/komplekt-samoregulyuyuchogo-nagrivalnogo-kabelya-bvf-2-m-16vt/mpog | [13 empty] | https://ecopol.com.ua/katalog/zovnishnij-obigriv/gotovi-komplekti-kabelyu/komplekt-samoregulyuyuchogo-nagrivalnogo-kabelya-bvf-2-m-16vt/mpog
2438 | BVFSR3-16 | Комплект саморегулюючого нагрівального кабеля BVF 3 м. 16Вт/м | 1 | 1003 |  | 1624 | 1868 | https://ecopol.com.ua/assets/images/products/2438/komplekt-samreg-kabel-bvf-16-25-30-35-40.webp | 15 |  | Німеччина | Угорщина | 0 | 0 | 0 | 1 |  | 5 | Нагрівальна секція є відрізком неекранованого саморегулюючого кабелю, оснащеного двометровим живильним проводом з одного боку і кінцевою муфтою з іншого. | <p><strong>Саморегулюючий кабель BVF Heating, виготовлений в Угорщині відповідно до європейських стандартів якості</strong></p> <p>Купуючи труби на дачу, людина може виконати якісну каналізаційну або водопровідну інженерну систему. Ця система буде чудово працювати влітку, але що зробити, якщо хочеться жити в заміському будинку і навесні, і взимку, і восени? Слід укладати трубопровід нижче рівня промерзання ґрунту, застосовувати теплоізоляцію та використовувати обігрів труб. Щоб обігріти пластикові труби, потрібно використовувати нагрівальний кабель. Це може бути саморегулюючий нагрівальний кабель. Змонтувати нагрівальний кабель можна власноруч. Підключення кабелю самостійно можна виконати у процесі укладання труби та теплоізоляції. Саморегулюючий нагрівальний кабель BVF Heating може бути використаний для обігріву труб (каналізації, водопроводу), теплиць, сходів, пандусів, доріжок, відкритих майданчиків, дахів, водостоків, місткостей. Гнучкий саморегульований кабель можна купити потрібної довжини та потужності на відріз із комплектом муфт, терморегулятором (регулятор температури) та термодатчиками (датчик температури)</p> <p><strong>Принцип роботи саморегулюючих нагрівальних</strong>&nbsp;<strong>кабелів BVF Heating</strong></p> <p>При зниженні температури, матеріал кабелю стискається та утворюються струмопровідні доріжки з вуглецевого матеріалу. Електричний опір знижується і струм починає проходити через нагрівальний елемент, який, у свою чергу, починає виділяти тепло. Відповідно, при підвищенні температури навколишнього середовища опір матеріалу підвищується і знижується виділення теплової енергії.</p> <p>Кожна ділянка кабелю змінює свої властивості лише від конкретної температури на цій ділянці незалежно від інших ділянок кабелю. Таким чином, саморегулюючий кабель не має можливості перегрітися і перегоріти навіть при перетині кабелю.</p> <p><strong>Переваги саморегулюючого кабелю від угорського виробника BVF Heating</strong></p> <p>Нагрівальний кабель можна відрізати потрібної довжини, оскільки це не впливає на працездатність кабелю та його характеристики. Кабелі автоматично регулюють рівень виділення тепла в залежності від температури навколишнього середовища. Саморегулюючийкабель, не перегрівається і не перегорає, пристосовується до будь-яких зовнішніх умов: температура, волога, хімічні речовини, сонячні промені.</p> <p>Саморегулюючий нагрівальний кабель для водопроводу і саморегулюючий нагрівальний кабель для каналізації, які застосовують для обігріву труб, це той самий тип кабелю. Тобто саморегулюючий кабель BVF Heating, є універсальним продуктом, оскільки застосовується і для обігріву трубопроводом зовні і всередині труби, і для обігріву даху, і для обігріву місткостей, і для обігріву відкритих майданчиків і т.д. Для кожного виробу або об'єкта підбираються потрібні типи кабелю. Саморегулюючий нагрівальний кабель BVF Heating поставляється в бухтах довжиною 250 метрів.</p> <p><strong>До комплекту входить:</strong></p> <ul> <li><strong>Вилка для підключення в розетку</strong></li> <li><strong>2,5 метра живлючого кабелю</strong></li> <li><strong>Муфта</strong></li> </ul> |  |  | 16 Вт/м | Екранований |  |  |  | 10 років |  |  | 220-240 В змінного струму |  |  | від -5°C |  |  | 3 м |  |  | 48 Вт |  |  |  | менше 10 м | [31 empty] | менше 10 м | katalog/zovnishnij-obigriv/gotovi-komplekti-kabelyu/komplekt-samoregulyuyuchogo-nagrivalnogo-kabelya-bvf-3-m-16vt/mpog | [13 empty] | https://ecopol.com.ua/katalog/zovnishnij-obigriv/gotovi-komplekti-kabelyu/komplekt-samoregulyuyuchogo-nagrivalnogo-kabelya-bvf-3-m-16vt/mpog
2439 | BVFSR4-16 | Комплект саморегулюючого нагрівального кабеля BVF 4 м. 16Вт/м | 1 | 1003 |  | 1964 | 2259 | https://ecopol.com.ua/assets/images/products/2439/komplekt-samreg-kabel-bvf-16-25-30-35-40.webp | 15 |  | Німеччина | Угорщина | 0 | 0 | 0 | 1 |  | 5 | Нагрівальна секція є відрізком неекранованого саморегулюючого кабелю, оснащеного двометровим живильним проводом з одного боку і кінцевою муфтою з іншого. | <p><strong>Саморегулюючий кабель BVF Heating, виготовлений в Угорщині відповідно до європейських стандартів якості</strong></p> <p>Купуючи труби на дачу, людина може виконати якісну каналізаційну або водопровідну інженерну систему. Ця система буде чудово працювати влітку, але що зробити, якщо хочеться жити в заміському будинку і навесні, і взимку, і восени? Слід укладати трубопровід нижче рівня промерзання ґрунту, застосовувати теплоізоляцію та використовувати обігрів труб. Щоб обігріти пластикові труби, потрібно використовувати нагрівальний кабель. Це може бути саморегулюючий нагрівальний кабель. Змонтувати нагрівальний кабель можна власноруч. Підключення кабелю самостійно можна виконати у процесі укладання труби та теплоізоляції. Саморегулюючий нагрівальний кабель BVF Heating може бути використаний для обігріву труб (каналізації, водопроводу), теплиць, сходів, пандусів, доріжок, відкритих майданчиків, дахів, водостоків, місткостей. Гнучкий саморегульований кабель можна купити потрібної довжини та потужності на відріз із комплектом муфт, терморегулятором (регулятор температури) та термодатчиками (датчик температури)</p> <p><strong>Принцип роботи саморегулюючих нагрівальних</strong>&nbsp;<strong>кабелів BVF Heating</strong></p> <p>При зниженні температури, матеріал кабелю стискається та утворюються струмопровідні доріжки з вуглецевого матеріалу. Електричний опір знижується і струм починає проходити через нагрівальний елемент, який, у свою чергу, починає виділяти тепло. Відповідно, при підвищенні температури навколишнього середовища опір матеріалу підвищується і знижується виділення теплової енергії.</p> <p>Кожна ділянка кабелю змінює свої властивості лише від конкретної температури на цій ділянці незалежно від інших ділянок кабелю. Таким чином, саморегулюючий кабель не має можливості перегрітися і перегоріти навіть при перетині кабелю.</p> <p><strong>Переваги саморегулюючого кабелю від угорського виробника BVF Heating</strong></p> <p>Нагрівальний кабель можна відрізати потрібної довжини, оскільки це не впливає на працездатність кабелю та його характеристики. Кабелі автоматично регулюють рівень виділення тепла в залежності від температури навколишнього середовища. Саморегулюючийкабель, не перегрівається і не перегорає, пристосовується до будь-яких зовнішніх умов: температура, волога, хімічні речовини, сонячні промені.</p> <p>Саморегулюючий нагрівальний кабель для водопроводу і саморегулюючий нагрівальний кабель для каналізації, які застосовують для обігріву труб, це той самий тип кабелю. Тобто саморегулюючий кабель BVF Heating, є універсальним продуктом, оскільки застосовується і для обігріву трубопроводом зовні і всередині труби, і для обігріву даху, і для обігріву місткостей, і для обігріву відкритих майданчиків і т.д. Для кожного виробу або об'єкта підбираються потрібні типи кабелю. Саморегулюючий нагрівальний кабель BVF Heating поставляється в бухтах довжиною 250 метрів.</p> <p><strong>До комплекту входить:</strong></p> <ul> <li><strong>Вилка для підключення в розетку</strong></li> <li><strong>2,5 метра живлючого кабелю</strong></li> <li><strong>Муфта</strong></li> </ul> |  |  | 16 Вт/м | Екранований |  |  |  | 10 років |  |  | 220-240 В змінного струму |  |  | від -5°C |  |  | 4 м |  |  | 64 Вт |  |  |  | менше 10 м | [31 empty] | менше 10 м | katalog/zovnishnij-obigriv/gotovi-komplekti-kabelyu/komplekt-samoregulyuyuchogo-nagrivalnogo-kabelya-bvf-4-m-16vt/mpog | [13 empty] | https://ecopol.com.ua/katalog/zovnishnij-obigriv/gotovi-komplekti-kabelyu/komplekt-samoregulyuyuchogo-nagrivalnogo-kabelya-bvf-4-m-16vt/mpog
2440 | BVFSR5-16 | Комплект саморегулюючого нагрівального кабеля BVF 5 м. 16Вт/м | 1 | 1003 |  | 2304 | 2650 | https://ecopol.com.ua/assets/images/products/2440/komplekt-samreg-kabel-bvf-16-25-30-35-40.webp | 15 |  | Німеччина | Угорщина | 0 | 0 | 0 | 1 |  | 5 | Нагрівальна секція є відрізком неекранованого саморегулюючого кабелю, оснащеного двометровим живильним проводом з одного боку і кінцевою муфтою з іншого. | <p><strong>Саморегулюючий кабель BVF Heating, виготовлений в Угорщині відповідно до європейських стандартів якості</strong></p> <p>Купуючи труби на дачу, людина може виконати якісну каналізаційну або водопровідну інженерну систему. Ця система буде чудово працювати влітку, але що зробити, якщо хочеться жити в заміському будинку і навесні, і взимку, і восени? Слід укладати трубопровід нижче рівня промерзання ґрунту, застосовувати теплоізоляцію та використовувати обігрів труб. Щоб обігріти пластикові труби, потрібно використовувати нагрівальний кабель. Це може бути саморегулюючий нагрівальний кабель. Змонтувати нагрівальний кабель можна власноруч. Підключення кабелю самостійно можна виконати у процесі укладання труби та теплоізоляції. Саморегулюючий нагрівальний кабель BVF Heating може бути використаний для обігріву труб (каналізації, водопроводу), теплиць, сходів, пандусів, доріжок, відкритих майданчиків, дахів, водостоків, місткостей. Гнучкий саморегульований кабель можна купити потрібної довжини та потужності на відріз із комплектом муфт, терморегулятором (регулятор температури) та термодатчиками (датчик температури)</p> <p><strong>Принцип роботи саморегулюючих нагрівальних</strong>&nbsp;<strong>кабелів BVF Heating</strong></p> <p>При зниженні температури, матеріал кабелю стискається та утворюються струмопровідні доріжки з вуглецевого матеріалу. Електричний опір знижується і струм починає проходити через нагрівальний елемент, який, у свою чергу, починає виділяти тепло. Відповідно, при підвищенні температури навколишнього середовища опір матеріалу підвищується і знижується виділення теплової енергії.</p> <p>Кожна ділянка кабелю змінює свої властивості лише від конкретної температури на цій ділянці незалежно від інших ділянок кабелю. Таким чином, саморегулюючий кабель не має можливості перегрітися і перегоріти навіть при перетині кабелю.</p> <p><strong>Переваги саморегулюючого кабелю від угорського виробника BVF Heating</strong></p> <p>Нагрівальний кабель можна відрізати потрібної довжини, оскільки це не впливає на працездатність кабелю та його характеристики. Кабелі автоматично регулюють рівень виділення тепла в залежності від температури навколишнього середовища. Саморегулюючийкабель, не перегрівається і не перегорає, пристосовується до будь-яких зовнішніх умов: температура, волога, хімічні речовини, сонячні промені.</p> <p>Саморегулюючий нагрівальний кабель для водопроводу і саморегулюючий нагрівальний кабель для каналізації, які застосовують для обігріву труб, це той самий тип кабелю. Тобто саморегулюючий кабель BVF Heating, є універсальним продуктом, оскільки застосовується і для обігріву трубопроводом зовні і всередині труби, і для обігріву даху, і для обігріву місткостей, і для обігріву відкритих майданчиків і т.д. Для кожного виробу або об'єкта підбираються потрібні типи кабелю. Саморегулюючий нагрівальний кабель BVF Heating поставляється в бухтах довжиною 250 метрів.</p> <p><strong>До комплекту входить:</strong></p> <ul> <li><strong>Вилка для підключення в розетку</strong></li> <li><strong>2,5 метра живлючого кабелю</strong></li> <li><strong>Муфта</strong></li> </ul> |  |  | 16 Вт/м | Екранований |  |  |  | 10 років |  |  | 220-240 В змінного струму |  |  | від -5°C |  |  | 5 м |  |  | 80 Вт |  |  |  | менше 10 м | [31 empty] | менше 10 м | katalog/zovnishnij-obigriv/gotovi-komplekti-kabelyu/komplekt-samoregulyuyuchogo-nagrivalnogo-kabelya-bvf-5-m-16vt/mpog | [13 empty] | https://ecopol.com.ua/katalog/zovnishnij-obigriv/gotovi-komplekti-kabelyu/komplekt-samoregulyuyuchogo-nagrivalnogo-kabelya-bvf-5-m-16vt/mpog
2441 | BVFSR6-16 | Комплект саморегулюючого нагрівального кабеля BVF 6 м. 16Вт/м | 1 | 1003 |  | 2644 | 3041 | https://ecopol.com.ua/assets/images/products/2441/komplekt-samreg-kabel-bvf-16-25-30-35-40.webp | 15 |  | Німеччина | Угорщина | 0 | 0 | 0 | 1 |  | 5 | Нагрівальна секція є відрізком неекранованого саморегулюючого кабелю, оснащеного двометровим живильним проводом з одного боку і кінцевою муфтою з іншого. | <p><strong>Саморегулюючий кабель BVF Heating, виготовлений в Угорщині відповідно до європейських стандартів якості</strong></p> <p>Купуючи труби на дачу, людина може виконати якісну каналізаційну або водопровідну інженерну систему. Ця система буде чудово працювати влітку, але що зробити, якщо хочеться жити в заміському будинку і навесні, і взимку, і восени? Слід укладати трубопровід нижче рівня промерзання ґрунту, застосовувати теплоізоляцію та використовувати обігрів труб. Щоб обігріти пластикові труби, потрібно використовувати нагрівальний кабель. Це може бути саморегулюючий нагрівальний кабель. Змонтувати нагрівальний кабель можна власноруч. Підключення кабелю самостійно можна виконати у процесі укладання труби та теплоізоляції. Саморегулюючий нагрівальний кабель BVF Heating може бути використаний для обігріву труб (каналізації, водопроводу), теплиць, сходів, пандусів, доріжок, відкритих майданчиків, дахів, водостоків, місткостей. Гнучкий саморегульований кабель можна купити потрібної довжини та потужності на відріз із комплектом муфт, терморегулятором (регулятор температури) та термодатчиками (датчик температури)</p> <p><strong>Принцип роботи саморегулюючих нагрівальних</strong>&nbsp;<strong>кабелів BVF Heating</strong></p> <p>При зниженні температури, матеріал кабелю стискається та утворюються струмопровідні доріжки з вуглецевого матеріалу. Електричний опір знижується і струм починає проходити через нагрівальний елемент, який, у свою чергу, починає виділяти тепло. Відповідно, при підвищенні температури навколишнього середовища опір матеріалу підвищується і знижується виділення теплової енергії.</p> <p>Кожна ділянка кабелю змінює свої властивості лише від конкретної температури на цій ділянці незалежно від інших ділянок кабелю. Таким чином, саморегулюючий кабель не має можливості перегрітися і перегоріти навіть при перетині кабелю.</p> <p><strong>Переваги саморегулюючого кабелю від угорського виробника BVF Heating</strong></p> <p>Нагрівальний кабель можна відрізати потрібної довжини, оскільки це не впливає на працездатність кабелю та його характеристики. Кабелі автоматично регулюють рівень виділення тепла в залежності від температури навколишнього середовища. Саморегулюючийкабель, не перегрівається і не перегорає, пристосовується до будь-яких зовнішніх умов: температура, волога, хімічні речовини, сонячні промені.</p> <p>Саморегулюючий нагрівальний кабель для водопроводу і саморегулюючий нагрівальний кабель для каналізації, які застосовують для обігріву труб, це той самий тип кабелю. Тобто саморегулюючий кабель BVF Heating, є універсальним продуктом, оскільки застосовується і для обігріву трубопроводом зовні і всередині труби, і для обігріву даху, і для обігріву місткостей, і для обігріву відкритих майданчиків і т.д. Для кожного виробу або об'єкта підбираються потрібні типи кабелю. Саморегулюючий нагрівальний кабель BVF Heating поставляється в бухтах довжиною 250 метрів.</p> <p><strong>До комплекту входить:</strong></p> <ul> <li><strong>Вилка для підключення в розетку</strong></li> <li><strong>2,5 метра живлючого кабелю</strong></li> <li><strong>Муфта</strong></li> </ul> |  |  | 16 Вт/м | Екранований |  |  |  | 10 років |  |  | 220-240 В змінного струму |  |  | від -5°C |  |  | 6 м |  |  | 96 Вт |  |  |  | менше 10 м | [31 empty] | менше 10 м | katalog/zovnishnij-obigriv/gotovi-komplekti-kabelyu/komplekt-samoregulyuyuchogo-nagrivalnogo-kabelya-bvf-6-m-16vt/mpog | [13 empty] | https://ecopol.com.ua/katalog/zovnishnij-obigriv/gotovi-komplekti-kabelyu/komplekt-samoregulyuyuchogo-nagrivalnogo-kabelya-bvf-6-m-16vt/mpog
2442 | BVFSR7-16 | Комплект саморегулюючого нагрівального кабеля BVF 7 м. 16Вт/м | 1 | 1003 |  | 2984 | 3432 | https://ecopol.com.ua/assets/images/products/2442/komplekt-samreg-kabel-bvf-16-25-30-35-40.webp | 15 |  | Німеччина | Угорщина | 0 | 0 | 0 | 1 |  | 5 | Нагрівальна секція є відрізком неекранованого саморегулюючого кабелю, оснащеного двометровим живильним проводом з одного боку і кінцевою муфтою з іншого. | <p><strong>Саморегулюючий кабель BVF Heating, виготовлений в Угорщині відповідно до європейських стандартів якості</strong></p> <p>Купуючи труби на дачу, людина може виконати якісну каналізаційну або водопровідну інженерну систему. Ця система буде чудово працювати влітку, але що зробити, якщо хочеться жити в заміському будинку і навесні, і взимку, і восени? Слід укладати трубопровід нижче рівня промерзання ґрунту, застосовувати теплоізоляцію та використовувати обігрів труб. Щоб обігріти пластикові труби, потрібно використовувати нагрівальний кабель. Це може бути саморегулюючий нагрівальний кабель. Змонтувати нагрівальний кабель можна власноруч. Підключення кабелю самостійно можна виконати у процесі укладання труби та теплоізоляції. Саморегулюючий нагрівальний кабель BVF Heating може бути використаний для обігріву труб (каналізації, водопроводу), теплиць, сходів, пандусів, доріжок, відкритих майданчиків, дахів, водостоків, місткостей. Гнучкий саморегульований кабель можна купити потрібної довжини та потужності на відріз із комплектом муфт, терморегулятором (регулятор температури) та термодатчиками (датчик температури)</p> <p><strong>Принцип роботи саморегулюючих нагрівальних</strong>&nbsp;<strong>кабелів BVF Heating</strong></p> <p>При зниженні температури, матеріал кабелю стискається та утворюються струмопровідні доріжки з вуглецевого матеріалу. Електричний опір знижується і струм починає проходити через нагрівальний елемент, який, у свою чергу, починає виділяти тепло. Відповідно, при підвищенні температури навколишнього середовища опір матеріалу підвищується і знижується виділення теплової енергії.</p> <p>Кожна ділянка кабелю змінює свої властивості лише від конкретної температури на цій ділянці незалежно від інших ділянок кабелю. Таким чином, саморегулюючий кабель не має можливості перегрітися і перегоріти навіть при перетині кабелю.</p> <p><strong>Переваги саморегулюючого кабелю від угорського виробника BVF Heating</strong></p> <p>Нагрівальний кабель можна відрізати потрібної довжини, оскільки це не впливає на працездатність кабелю та його характеристики. Кабелі автоматично регулюють рівень виділення тепла в залежності від температури навколишнього середовища. Саморегулюючийкабель, не перегрівається і не перегорає, пристосовується до будь-яких зовнішніх умов: температура, волога, хімічні речовини, сонячні промені.</p> <p>Саморегулюючий нагрівальний кабель для водопроводу і саморегулюючий нагрівальний кабель для каналізації, які застосовують для обігріву труб, це той самий тип кабелю. Тобто саморегулюючий кабель BVF Heating, є універсальним продуктом, оскільки застосовується і для обігріву трубопроводом зовні і всередині труби, і для обігріву даху, і для обігріву місткостей, і для обігріву відкритих майданчиків і т.д. Для кожного виробу або об'єкта підбираються потрібні типи кабелю. Саморегулюючий нагрівальний кабель BVF Heating поставляється в бухтах довжиною 250 метрів.</p> <p><strong>До комплекту входить:</strong></p> <ul> <li><strong>Вилка для підключення в розетку</strong></li> <li><strong>2,5 метра живлючого кабелю</strong></li> <li><strong>Муфта</strong></li> </ul> |  |  | 16 Вт/м | Екранований |  |  |  | 10 років |  |  | 220-240 В змінного струму |  |  | від -5°C |  |  | 7 м |  |  | 112 Вт |  |  |  | менше 10 м | [31 empty] | менше 10 м | katalog/zovnishnij-obigriv/gotovi-komplekti-kabelyu/komplekt-samoregulyuyuchogo-nagrivalnogo-kabelya-bvf-7-m-16vt/mpog | [13 empty] | https://ecopol.com.ua/katalog/zovnishnij-obigriv/gotovi-komplekti-kabelyu/komplekt-samoregulyuyuchogo-nagrivalnogo-kabelya-bvf-7-m-16vt/mpog
2443 | BVFSR8-16 | Комплект саморегулюючого нагрівального кабеля BVF 8 м. 16Вт/м | 1 | 1003 |  | 3325 | 3824 | https://ecopol.com.ua/assets/images/products/2443/komplekt-samreg-kabel-bvf-16-25-30-35-40.webp | 15 |  | Німеччина | Угорщина | 0 | 0 | 0 | 1 |  | 5 | Нагрівальна секція є відрізком неекранованого саморегулюючого кабелю, оснащеного двометровим живильним проводом з одного боку і кінцевою муфтою з іншого. | <p><strong>Саморегулюючий кабель BVF Heating, виготовлений в Угорщині відповідно до європейських стандартів якості</strong></p> <p>Купуючи труби на дачу, людина може виконати якісну каналізаційну або водопровідну інженерну систему. Ця система буде чудово працювати влітку, але що зробити, якщо хочеться жити в заміському будинку і навесні, і взимку, і восени? Слід укладати трубопровід нижче рівня промерзання ґрунту, застосовувати теплоізоляцію та використовувати обігрів труб. Щоб обігріти пластикові труби, потрібно використовувати нагрівальний кабель. Це може бути саморегулюючий нагрівальний кабель. Змонтувати нагрівальний кабель можна власноруч. Підключення кабелю самостійно можна виконати у процесі укладання труби та теплоізоляції. Саморегулюючий нагрівальний кабель BVF Heating може бути використаний для обігріву труб (каналізації, водопроводу), теплиць, сходів, пандусів, доріжок, відкритих майданчиків, дахів, водостоків, місткостей. Гнучкий саморегульований кабель можна купити потрібної довжини та потужності на відріз із комплектом муфт, терморегулятором (регулятор температури) та термодатчиками (датчик температури)</p> <p><strong>Принцип роботи саморегулюючих нагрівальних</strong>&nbsp;<strong>кабелів BVF Heating</strong></p> <p>При зниженні температури, матеріал кабелю стискається та утворюються струмопровідні доріжки з вуглецевого матеріалу. Електричний опір знижується і струм починає проходити через нагрівальний елемент, який, у свою чергу, починає виділяти тепло. Відповідно, при підвищенні температури навколишнього середовища опір матеріалу підвищується і знижується виділення теплової енергії.</p> <p>Кожна ділянка кабелю змінює свої властивості лише від конкретної температури на цій ділянці незалежно від інших ділянок кабелю. Таким чином, саморегулюючий кабель не має можливості перегрітися і перегоріти навіть при перетині кабелю.</p> <p><strong>Переваги саморегулюючого кабелю від угорського виробника BVF Heating</strong></p> <p>Нагрівальний кабель можна відрізати потрібної довжини, оскільки це не впливає на працездатність кабелю та його характеристики. Кабелі автоматично регулюють рівень виділення тепла в залежності від температури навколишнього середовища. Саморегулюючийкабель, не перегрівається і не перегорає, пристосовується до будь-яких зовнішніх умов: температура, волога, хімічні речовини, сонячні промені.</p> <p>Саморегулюючий нагрівальний кабель для водопроводу і саморегулюючий нагрівальний кабель для каналізації, які застосовують для обігріву труб, це той самий тип кабелю. Тобто саморегулюючий кабель BVF Heating, є універсальним продуктом, оскільки застосовується і для обігріву трубопроводом зовні і всередині труби, і для обігріву даху, і для обігріву місткостей, і для обігріву відкритих майданчиків і т.д. Для кожного виробу або об'єкта підбираються потрібні типи кабелю. Саморегулюючий нагрівальний кабель BVF Heating поставляється в бухтах довжиною 250 метрів.</p> <p><strong>До комплекту входить:</strong></p> <ul> <li><strong>Вилка для підключення в розетку</strong></li> <li><strong>2,5 метра живлючого кабелю</strong></li> <li><strong>Муфта</strong></li> </ul> |  |  | 16 Вт/м | Екранований |  |  |  | 10 років |  |  | 220-240 В змінного струму |  |  | від -5°C |  |  | 8 м |  |  | 128 Вт |  |  |  | менше 10 м | [31 empty] | менше 10 м | katalog/zovnishnij-obigriv/gotovi-komplekti-kabelyu/komplekt-samoregulyuyuchogo-nagrivalnogo-kabelya-bvf-8-m-16vt/mpog | [13 empty] | https://ecopol.com.ua/katalog/zovnishnij-obigriv/gotovi-komplekti-kabelyu/komplekt-samoregulyuyuchogo-nagrivalnogo-kabelya-bvf-8-m-16vt/mpog
2444 | BVFSR9-16 | Комплект саморегулюючого нагрівального кабеля BVF 9 м. 16Вт/м | 1 | 1003 |  | 3665 | 4215 | https://ecopol.com.ua/assets/images/products/2444/komplekt-samreg-kabel-bvf-16-25-30-35-40.webp | 15 |  | Німеччина | Угорщина | 0 | 0 | 0 | 1 |  | 5 | Нагрівальна секція є відрізком неекранованого саморегулюючого кабелю, оснащеного двометровим живильним проводом з одного боку і кінцевою муфтою з іншого. | <p><strong>Саморегулюючий кабель BVF Heating, виготовлений в Угорщині відповідно до європейських стандартів якості</strong></p> <p>Купуючи труби на дачу, людина може виконати якісну каналізаційну або водопровідну інженерну систему. Ця система буде чудово працювати влітку, але що зробити, якщо хочеться жити в заміському будинку і навесні, і взимку, і восени? Слід укладати трубопровід нижче рівня промерзання ґрунту, застосовувати теплоізоляцію та використовувати обігрів труб. Щоб обігріти пластикові труби, потрібно використовувати нагрівальний кабель. Це може бути саморегулюючий нагрівальний кабель. Змонтувати нагрівальний кабель можна власноруч. Підключення кабелю самостійно можна виконати у процесі укладання труби та теплоізоляції. Саморегулюючий нагрівальний кабель BVF Heating може бути використаний для обігріву труб (каналізації, водопроводу), теплиць, сходів, пандусів, доріжок, відкритих майданчиків, дахів, водостоків, місткостей. Гнучкий саморегульований кабель можна купити потрібної довжини та потужності на відріз із комплектом муфт, терморегулятором (регулятор температури) та термодатчиками (датчик температури)</p> <p><strong>Принцип роботи саморегулюючих нагрівальних</strong>&nbsp;<strong>кабелів BVF Heating</strong></p> <p>При зниженні температури, матеріал кабелю стискається та утворюються струмопровідні доріжки з вуглецевого матеріалу. Електричний опір знижується і струм починає проходити через нагрівальний елемент, який, у свою чергу, починає виділяти тепло. Відповідно, при підвищенні температури навколишнього середовища опір матеріалу підвищується і знижується виділення теплової енергії.</p> <p>Кожна ділянка кабелю змінює свої властивості лише від конкретної температури на цій ділянці незалежно від інших ділянок кабелю. Таким чином, саморегулюючий кабель не має можливості перегрітися і перегоріти навіть при перетині кабелю.</p> <p><strong>Переваги саморегулюючого кабелю від угорського виробника BVF Heating</strong></p> <p>Нагрівальний кабель можна відрізати потрібної довжини, оскільки це не впливає на працездатність кабелю та його характеристики. Кабелі автоматично регулюють рівень виділення тепла в залежності від температури навколишнього середовища. Саморегулюючийкабель, не перегрівається і не перегорає, пристосовується до будь-яких зовнішніх умов: температура, волога, хімічні речовини, сонячні промені.</p> <p>Саморегулюючий нагрівальний кабель для водопроводу і саморегулюючий нагрівальний кабель для каналізації, які застосовують для обігріву труб, це той самий тип кабелю. Тобто саморегулюючий кабель BVF Heating, є універсальним продуктом, оскільки застосовується і для обігріву трубопроводом зовні і всередині труби, і для обігріву даху, і для обігріву місткостей, і для обігріву відкритих майданчиків і т.д. Для кожного виробу або об'єкта підбираються потрібні типи кабелю. Саморегулюючий нагрівальний кабель BVF Heating поставляється в бухтах довжиною 250 метрів.</p> <p><strong>До комплекту входить:</strong></p> <ul> <li><strong>Вилка для підключення в розетку</strong></li> <li><strong>2,5 метра живлючого кабелю</strong></li> <li><strong>Муфта</strong></li> </ul> |  |  | 16 Вт/м | Екранований |  |  |  | 10 років |  |  | 220-240 В змінного струму |  |  | від -5°C |  |  | 9 м |  |  | 144 Вт |  |  |  | менше 10 м | [31 empty] | менше 10 м | katalog/zovnishnij-obigriv/gotovi-komplekti-kabelyu/komplekt-samoregulyuyuchogo-nagrivalnogo-kabelya-bvf-9-m-16vt/mpog | [13 empty] | https://ecopol.com.ua/katalog/zovnishnij-obigriv/gotovi-komplekti-kabelyu/komplekt-samoregulyuyuchogo-nagrivalnogo-kabelya-bvf-9-m-16vt/mpog
2445 | BVFSR10-16 | Комплект саморегулюючого нагрівального кабеля BVF 10 м. 16Вт/м | 1 | 1003 |  | 4005 | 4606 | https://ecopol.com.ua/assets/images/products/2445/komplekt-samreg-kabel-bvf-16-25-30-35-40.webp | 15 |  | Німеччина | Угорщина | 0 | 0 | 0 | 1 |  | 5 | Нагрівальна секція є відрізком неекранованого саморегулюючого кабелю, оснащеного двометровим живильним проводом з одного боку і кінцевою муфтою з іншого. | <p><strong>Саморегулюючий кабель BVF Heating, виготовлений в Угорщині відповідно до європейських стандартів якості</strong></p> <p>Купуючи труби на дачу, людина може виконати якісну каналізаційну або водопровідну інженерну систему. Ця система буде чудово працювати влітку, але що зробити, якщо хочеться жити в заміському будинку і навесні, і взимку, і восени? Слід укладати трубопровід нижче рівня промерзання ґрунту, застосовувати теплоізоляцію та використовувати обігрів труб. Щоб обігріти пластикові труби, потрібно використовувати нагрівальний кабель. Це може бути саморегулюючий нагрівальний кабель. Змонтувати нагрівальний кабель можна власноруч. Підключення кабелю самостійно можна виконати у процесі укладання труби та теплоізоляції. Саморегулюючий нагрівальний кабель BVF Heating може бути використаний для обігріву труб (каналізації, водопроводу), теплиць, сходів, пандусів, доріжок, відкритих майданчиків, дахів, водостоків, місткостей. Гнучкий саморегульований кабель можна купити потрібної довжини та потужності на відріз із комплектом муфт, терморегулятором (регулятор температури) та термодатчиками (датчик температури)</p> <p><strong>Принцип роботи саморегулюючих нагрівальних</strong>&nbsp;<strong>кабелів BVF Heating</strong></p> <p>При зниженні температури, матеріал кабелю стискається та утворюються струмопровідні доріжки з вуглецевого матеріалу. Електричний опір знижується і струм починає проходити через нагрівальний елемент, який, у свою чергу, починає виділяти тепло. Відповідно, при підвищенні температури навколишнього середовища опір матеріалу підвищується і знижується виділення теплової енергії.</p> <p>Кожна ділянка кабелю змінює свої властивості лише від конкретної температури на цій ділянці незалежно від інших ділянок кабелю. Таким чином, саморегулюючий кабель не має можливості перегрітися і перегоріти навіть при перетині кабелю.</p> <p><strong>Переваги саморегулюючого кабелю від угорського виробника BVF Heating</strong></p> <p>Нагрівальний кабель можна відрізати потрібної довжини, оскільки це не впливає на працездатність кабелю та його характеристики. Кабелі автоматично регулюють рівень виділення тепла в залежності від температури навколишнього середовища. Саморегулюючийкабель, не перегрівається і не перегорає, пристосовується до будь-яких зовнішніх умов: температура, волога, хімічні речовини, сонячні промені.</p> <p>Саморегулюючий нагрівальний кабель для водопроводу і саморегулюючий нагрівальний кабель для каналізації, які застосовують для обігріву труб, це той самий тип кабелю. Тобто саморегулюючий кабель BVF Heating, є універсальним продуктом, оскільки застосовується і для обігріву трубопроводом зовні і всередині труби, і для обігріву даху, і для обігріву місткостей, і для обігріву відкритих майданчиків і т.д. Для кожного виробу або об'єкта підбираються потрібні типи кабелю. Саморегулюючий нагрівальний кабель BVF Heating поставляється в бухтах довжиною 250 метрів.</p> <p><strong>До комплекту входить:</strong></p> <ul> <li><strong>Вилка для підключення в розетку</strong></li> <li><strong>2,5 метра живлючого кабелю</strong></li> <li><strong>Муфта</strong></li> </ul> |  |  | 16 Вт/м | Екранований |  |  |  | 10 років |  |  | 220-240 В змінного струму |  |  | від -5°C |  |  | 10 м |  |  | 160 Вт |  |  |  | 10 - 20 м | [31 empty] | 10 - 20 м | katalog/zovnishnij-obigriv/gotovi-komplekti-kabelyu/komplekt-samoregulyuyuchogo-nagrivalnogo-kabelya-bvf-10-m-16vt/mpog | [13 empty] | https://ecopol.com.ua/katalog/zovnishnij-obigriv/gotovi-komplekti-kabelyu/komplekt-samoregulyuyuchogo-nagrivalnogo-kabelya-bvf-10-m-16vt/mpog
2446 | BVFSR11-16 | Комплект саморегулюючого нагрівального кабеля BVF 11 м. 16Вт/м | 1 | 1003 |  | 4345 | 4997 | https://ecopol.com.ua/assets/images/products/2446/komplekt-samreg-kabel-bvf-16-25-30-35-40.webp | 15 |  | Німеччина | Угорщина | 0 | 0 | 0 | 1 |  | 5 | Нагрівальна секція є відрізком неекранованого саморегулюючого кабелю, оснащеного двометровим живильним проводом з одного боку і кінцевою муфтою з іншого. | <p><strong>Саморегулюючий кабель BVF Heating, виготовлений в Угорщині відповідно до європейських стандартів якості</strong></p> <p>Купуючи труби на дачу, людина може виконати якісну каналізаційну або водопровідну інженерну систему. Ця система буде чудово працювати влітку, але що зробити, якщо хочеться жити в заміському будинку і навесні, і взимку, і восени? Слід укладати трубопровід нижче рівня промерзання ґрунту, застосовувати теплоізоляцію та використовувати обігрів труб. Щоб обігріти пластикові труби, потрібно використовувати нагрівальний кабель. Це може бути саморегулюючий нагрівальний кабель. Змонтувати нагрівальний кабель можна власноруч. Підключення кабелю самостійно можна виконати у процесі укладання труби та теплоізоляції. Саморегулюючий нагрівальний кабель BVF Heating може бути використаний для обігріву труб (каналізації, водопроводу), теплиць, сходів, пандусів, доріжок, відкритих майданчиків, дахів, водостоків, місткостей. Гнучкий саморегульований кабель можна купити потрібної довжини та потужності на відріз із комплектом муфт, терморегулятором (регулятор температури) та термодатчиками (датчик температури)</p> <p><strong>Принцип роботи саморегулюючих нагрівальних</strong>&nbsp;<strong>кабелів BVF Heating</strong></p> <p>При зниженні температури, матеріал кабелю стискається та утворюються струмопровідні доріжки з вуглецевого матеріалу. Електричний опір знижується і струм починає проходити через нагрівальний елемент, який, у свою чергу, починає виділяти тепло. Відповідно, при підвищенні температури навколишнього середовища опір матеріалу підвищується і знижується виділення теплової енергії.</p> <p>Кожна ділянка кабелю змінює свої властивості лише від конкретної температури на цій ділянці незалежно від інших ділянок кабелю. Таким чином, саморегулюючий кабель не має можливості перегрітися і перегоріти навіть при перетині кабелю.</p> <p><strong>Переваги саморегулюючого кабелю від угорського виробника BVF Heating</strong></p> <p>Нагрівальний кабель можна відрізати потрібної довжини, оскільки це не впливає на працездатність кабелю та його характеристики. Кабелі автоматично регулюють рівень виділення тепла в залежності від температури навколишнього середовища. Саморегулюючийкабель, не перегрівається і не перегорає, пристосовується до будь-яких зовнішніх умов: температура, волога, хімічні речовини, сонячні промені.</p> <p>Саморегулюючий нагрівальний кабель для водопроводу і саморегулюючий нагрівальний кабель для каналізації, які застосовують для обігріву труб, це той самий тип кабелю. Тобто саморегулюючий кабель BVF Heating, є універсальним продуктом, оскільки застосовується і для обігріву трубопроводом зовні і всередині труби, і для обігріву даху, і для обігріву місткостей, і для обігріву відкритих майданчиків і т.д. Для кожного виробу або об'єкта підбираються потрібні типи кабелю. Саморегулюючий нагрівальний кабель BVF Heating поставляється в бухтах довжиною 250 метрів.</p> <p><strong>До комплекту входить:</strong></p> <ul> <li><strong>Вилка для підключення в розетку</strong></li> <li><strong>2,5 метра живлючого кабелю</strong></li> <li><strong>Муфта</strong></li> </ul> |  |  | 16 Вт/м | Екранований |  |  |  | 10 років |  |  | 220-240 В змінного струму |  |  | від -5°C |  |  | 11 м |  |  | 176 Вт |  |  |  | 10 - 20 м | [31 empty] | 10 - 20 м | katalog/zovnishnij-obigriv/gotovi-komplekti-kabelyu/komplekt-samoregulyuyuchogo-nagrivalnogo-kabelya-bvf-11-m-16vt/mpog | [13 empty] | https://ecopol.com.ua/katalog/zovnishnij-obigriv/gotovi-komplekti-kabelyu/komplekt-samoregulyuyuchogo-nagrivalnogo-kabelya-bvf-11-m-16vt/mpog
2447 | BVFSR12-16 | Комплект саморегулюючого нагрівального кабеля BVF 12 м. 16Вт/м | 1 | 1003 |  | 4685 | 5388 | https://ecopol.com.ua/assets/images/products/2447/komplekt-samreg-kabel-bvf-16-25-30-35-40.webp | 15 |  | Німеччина | Угорщина | 0 | 0 | 0 | 1 |  | 5 | Нагрівальна секція є відрізком неекранованого саморегулюючого кабелю, оснащеного двометровим живильним проводом з одного боку і кінцевою муфтою з іншого. | <p><strong>Саморегулюючий кабель BVF Heating, виготовлений в Угорщині відповідно до європейських стандартів якості</strong></p> <p>Купуючи труби на дачу, людина може виконати якісну каналізаційну або водопровідну інженерну систему. Ця система буде чудово працювати влітку, але що зробити, якщо хочеться жити в заміському будинку і навесні, і взимку, і восени? Слід укладати трубопровід нижче рівня промерзання ґрунту, застосовувати теплоізоляцію та використовувати обігрів труб. Щоб обігріти пластикові труби, потрібно використовувати нагрівальний кабель. Це може бути саморегулюючий нагрівальний кабель. Змонтувати нагрівальний кабель можна власноруч. Підключення кабелю самостійно можна виконати у процесі укладання труби та теплоізоляції. Саморегулюючий нагрівальний кабель BVF Heating може бути використаний для обігріву труб (каналізації, водопроводу), теплиць, сходів, пандусів, доріжок, відкритих майданчиків, дахів, водостоків, місткостей. Гнучкий саморегульований кабель можна купити потрібної довжини та потужності на відріз із комплектом муфт, терморегулятором (регулятор температури) та термодатчиками (датчик температури)</p> <p><strong>Принцип роботи саморегулюючих нагрівальних</strong>&nbsp;<strong>кабелів BVF Heating</strong></p> <p>При зниженні температури, матеріал кабелю стискається та утворюються струмопровідні доріжки з вуглецевого матеріалу. Електричний опір знижується і струм починає проходити через нагрівальний елемент, який, у свою чергу, починає виділяти тепло. Відповідно, при підвищенні температури навколишнього середовища опір матеріалу підвищується і знижується виділення теплової енергії.</p> <p>Кожна ділянка кабелю змінює свої властивості лише від конкретної температури на цій ділянці незалежно від інших ділянок кабелю. Таким чином, саморегулюючий кабель не має можливості перегрітися і перегоріти навіть при перетині кабелю.</p> <p><strong>Переваги саморегулюючого кабелю від угорського виробника BVF Heating</strong></p> <p>Нагрівальний кабель можна відрізати потрібної довжини, оскільки це не впливає на працездатність кабелю та його характеристики. Кабелі автоматично регулюють рівень виділення тепла в залежності від температури навколишнього середовища. Саморегулюючийкабель, не перегрівається і не перегорає, пристосовується до будь-яких зовнішніх умов: температура, волога, хімічні речовини, сонячні промені.</p> <p>Саморегулюючий нагрівальний кабель для водопроводу і саморегулюючий нагрівальний кабель для каналізації, які застосовують для обігріву труб, це той самий тип кабелю. Тобто саморегулюючий кабель BVF Heating, є універсальним продуктом, оскільки застосовується і для обігріву трубопроводом зовні і всередині труби, і для обігріву даху, і для обігріву місткостей, і для обігріву відкритих майданчиків і т.д. Для кожного виробу або об'єкта підбираються потрібні типи кабелю. Саморегулюючий нагрівальний кабель BVF Heating поставляється в бухтах довжиною 250 метрів.</p> <p><strong>До комплекту входить:</strong></p> <ul> <li><strong>Вилка для підключення в розетку</strong></li> <li><strong>2,5 метра живлючого кабелю</strong></li> <li><strong>Муфта</strong></li> </ul> |  |  | 16 Вт/м | Екранований |  |  |  | 10 років |  |  | 220-240 В змінного струму |  |  | від -5°C |  |  | 12 м |  |  | 192 Вт |  |  |  | 10 - 20 м | [31 empty] | 10 - 20 м | katalog/zovnishnij-obigriv/gotovi-komplekti-kabelyu/komplekt-samoregulyuyuchogo-nagrivalnogo-kabelya-bvf-12-m-16vt/mpog | [13 empty] | https://ecopol.com.ua/katalog/zovnishnij-obigriv/gotovi-komplekti-kabelyu/komplekt-samoregulyuyuchogo-nagrivalnogo-kabelya-bvf-12-m-16vt/mpog
2448 | BVFSR13-16 | Комплект саморегулюючого нагрівального кабеля BVF 13 м. 16Вт/м | 1 | 1003 |  | 5026 | 5780 | https://ecopol.com.ua/assets/images/products/2448/komplekt-samreg-kabel-bvf-16-25-30-35-40.webp | 15 |  | Німеччина | Угорщина | 0 | 0 | 0 | 1 |  | 5 | Нагрівальна секція є відрізком неекранованого саморегулюючого кабелю, оснащеного двометровим живильним проводом з одного боку і кінцевою муфтою з іншого. | <p><strong>Саморегулюючий кабель BVF Heating, виготовлений в Угорщині відповідно до європейських стандартів якості</strong></p> <p>Купуючи труби на дачу, людина може виконати якісну каналізаційну або водопровідну інженерну систему. Ця система буде чудово працювати влітку, але що зробити, якщо хочеться жити в заміському будинку і навесні, і взимку, і восени? Слід укладати трубопровід нижче рівня промерзання ґрунту, застосовувати теплоізоляцію та використовувати обігрів труб. Щоб обігріти пластикові труби, потрібно використовувати нагрівальний кабель. Це може бути саморегулюючий нагрівальний кабель. Змонтувати нагрівальний кабель можна власноруч. Підключення кабелю самостійно можна виконати у процесі укладання труби та теплоізоляції. Саморегулюючий нагрівальний кабель BVF Heating може бути використаний для обігріву труб (каналізації, водопроводу), теплиць, сходів, пандусів, доріжок, відкритих майданчиків, дахів, водостоків, місткостей. Гнучкий саморегульований кабель можна купити потрібної довжини та потужності на відріз із комплектом муфт, терморегулятором (регулятор температури) та термодатчиками (датчик температури)</p> <p><strong>Принцип роботи саморегулюючих нагрівальних</strong>&nbsp;<strong>кабелів BVF Heating</strong></p> <p>При зниженні температури, матеріал кабелю стискається та утворюються струмопровідні доріжки з вуглецевого матеріалу. Електричний опір знижується і струм починає проходити через нагрівальний елемент, який, у свою чергу, починає виділяти тепло. Відповідно, при підвищенні температури навколишнього середовища опір матеріалу підвищується і знижується виділення теплової енергії.</p> <p>Кожна ділянка кабелю змінює свої властивості лише від конкретної температури на цій ділянці незалежно від інших ділянок кабелю. Таким чином, саморегулюючий кабель не має можливості перегрітися і перегоріти навіть при перетині кабелю.</p> <p><strong>Переваги саморегулюючого кабелю від угорського виробника BVF Heating</strong></p> <p>Нагрівальний кабель можна відрізати потрібної довжини, оскільки це не впливає на працездатність кабелю та його характеристики. Кабелі автоматично регулюють рівень виділення тепла в залежності від температури навколишнього середовища. Саморегулюючийкабель, не перегрівається і не перегорає, пристосовується до будь-яких зовнішніх умов: температура, волога, хімічні речовини, сонячні промені.</p> <p>Саморегулюючий нагрівальний кабель для водопроводу і саморегулюючий нагрівальний кабель для каналізації, які застосовують для обігріву труб, це той самий тип кабелю. Тобто саморегулюючий кабель BVF Heating, є універсальним продуктом, оскільки застосовується і для обігріву трубопроводом зовні і всередині труби, і для обігріву даху, і для обігріву місткостей, і для обігріву відкритих майданчиків і т.д. Для кожного виробу або об'єкта підбираються потрібні типи кабелю. Саморегулюючий нагрівальний кабель BVF Heating поставляється в бухтах довжиною 250 метрів.</p> <p><strong>До комплекту входить:</strong></p> <ul> <li><strong>Вилка для підключення в розетку</strong></li> <li><strong>2,5 метра живлючого кабелю</strong></li> <li><strong>Муфта</strong></li> </ul> |  |  | 16 Вт/м | Екранований |  |  |  | 10 років |  |  | 220-240 В змінного струму |  |  | від -5°C |  |  | 13 м |  |  | 208 Вт |  |  |  | 10 - 20 м | [31 empty] | 10 - 20 м | katalog/zovnishnij-obigriv/gotovi-komplekti-kabelyu/komplekt-samoregulyuyuchogo-nagrivalnogo-kabelya-bvf-13-m-16vt/mpog | [13 empty] | https://ecopol.com.ua/katalog/zovnishnij-obigriv/gotovi-komplekti-kabelyu/komplekt-samoregulyuyuchogo-nagrivalnogo-kabelya-bvf-13-m-16vt/mpog
2449 | BVFSR14-16 | Комплект саморегулюючого нагрівального кабеля BVF 14 м. 16Вт/м | 1 | 1003 |  | 5366 | 6171 | https://ecopol.com.ua/assets/images/products/2449/komplekt-samreg-kabel-bvf-16-25-30-35-40.webp | 15 |  | Німеччина | Угорщина | 0 | 0 | 0 | 1 |  | 5 | Нагрівальна секція є відрізком неекранованого саморегулюючого кабелю, оснащеного двометровим живильним проводом з одного боку і кінцевою муфтою з іншого. | <p><strong>Саморегулюючий кабель BVF Heating, виготовлений в Угорщині відповідно до європейських стандартів якості</strong></p> <p>Купуючи труби на дачу, людина може виконати якісну каналізаційну або водопровідну інженерну систему. Ця система буде чудово працювати влітку, але що зробити, якщо хочеться жити в заміському будинку і навесні, і взимку, і восени? Слід укладати трубопровід нижче рівня промерзання ґрунту, застосовувати теплоізоляцію та використовувати обігрів труб. Щоб обігріти пластикові труби, потрібно використовувати нагрівальний кабель. Це може бути саморегулюючий нагрівальний кабель. Змонтувати нагрівальний кабель можна власноруч. Підключення кабелю самостійно можна виконати у процесі укладання труби та теплоізоляції. Саморегулюючий нагрівальний кабель BVF Heating може бути використаний для обігріву труб (каналізації, водопроводу), теплиць, сходів, пандусів, доріжок, відкритих майданчиків, дахів, водостоків, місткостей. Гнучкий саморегульований кабель можна купити потрібної довжини та потужності на відріз із комплектом муфт, терморегулятором (регулятор температури) та термодатчиками (датчик температури)</p> <p><strong>Принцип роботи саморегулюючих нагрівальних</strong>&nbsp;<strong>кабелів BVF Heating</strong></p> <p>При зниженні температури, матеріал кабелю стискається та утворюються струмопровідні доріжки з вуглецевого матеріалу. Електричний опір знижується і струм починає проходити через нагрівальний елемент, який, у свою чергу, починає виділяти тепло. Відповідно, при підвищенні температури навколишнього середовища опір матеріалу підвищується і знижується виділення теплової енергії.</p> <p>Кожна ділянка кабелю змінює свої властивості лише від конкретної температури на цій ділянці незалежно від інших ділянок кабелю. Таким чином, саморегулюючий кабель не має можливості перегрітися і перегоріти навіть при перетині кабелю.</p> <p><strong>Переваги саморегулюючого кабелю від угорського виробника BVF Heating</strong></p> <p>Нагрівальний кабель можна відрізати потрібної довжини, оскільки це не впливає на працездатність кабелю та його характеристики. Кабелі автоматично регулюють рівень виділення тепла в залежності від температури навколишнього середовища. Саморегулюючийкабель, не перегрівається і не перегорає, пристосовується до будь-яких зовнішніх умов: температура, волога, хімічні речовини, сонячні промені.</p> <p>Саморегулюючий нагрівальний кабель для водопроводу і саморегулюючий нагрівальний кабель для каналізації, які застосовують для обігріву труб, це той самий тип кабелю. Тобто саморегулюючий кабель BVF Heating, є універсальним продуктом, оскільки застосовується і для обігріву трубопроводом зовні і всередині труби, і для обігріву даху, і для обігріву місткостей, і для обігріву відкритих майданчиків і т.д. Для кожного виробу або об'єкта підбираються потрібні типи кабелю. Саморегулюючий нагрівальний кабель BVF Heating поставляється в бухтах довжиною 250 метрів.</p> <p><strong>До комплекту входить:</strong></p> <ul> <li><strong>Вилка для підключення в розетку</strong></li> <li><strong>2,5 метра живлючого кабелю</strong></li> <li><strong>Муфта</strong></li> </ul> |  |  | 16 Вт/м | Екранований |  |  |  | 10 років |  |  | 220-240 В змінного струму |  |  | від -5°C |  |  | 14 м |  |  | 224 Вт |  |  |  | 10 - 20 м | [31 empty] | 10 - 20 м | katalog/zovnishnij-obigriv/gotovi-komplekti-kabelyu/komplekt-samoregulyuyuchogo-nagrivalnogo-kabelya-bvf-14-m-16vt/mpog | [13 empty] | https://ecopol.com.ua/katalog/zovnishnij-obigriv/gotovi-komplekti-kabelyu/komplekt-samoregulyuyuchogo-nagrivalnogo-kabelya-bvf-14-m-16vt/mpog
2450 | BVFSR15-16 | Комплект саморегулюючого нагрівального кабеля BVF 15 м. 16Вт/м | 1 | 1003 |  | 5706 | 6562 | https://ecopol.com.ua/assets/images/products/2450/komplekt-samreg-kabel-bvf-16-25-30-35-40.webp | 15 |  | Німеччина | Угорщина | 0 | 0 | 0 | 1 |  | 5 | Нагрівальна секція є відрізком неекранованого саморегулюючого кабелю, оснащеного двометровим живильним проводом з одного боку і кінцевою муфтою з іншого. | <p><strong>Саморегулюючий кабель BVF Heating, виготовлений в Угорщині відповідно до європейських стандартів якості</strong></p> <p>Купуючи труби на дачу, людина може виконати якісну каналізаційну або водопровідну інженерну систему. Ця система буде чудово працювати влітку, але що зробити, якщо хочеться жити в заміському будинку і навесні, і взимку, і восени? Слід укладати трубопровід нижче рівня промерзання ґрунту, застосовувати теплоізоляцію та використовувати обігрів труб. Щоб обігріти пластикові труби, потрібно використовувати нагрівальний кабель. Це може бути саморегулюючий нагрівальний кабель. Змонтувати нагрівальний кабель можна власноруч. Підключення кабелю самостійно можна виконати у процесі укладання труби та теплоізоляції. Саморегулюючий нагрівальний кабель BVF Heating може бути використаний для обігріву труб (каналізації, водопроводу), теплиць, сходів, пандусів, доріжок, відкритих майданчиків, дахів, водостоків, місткостей. Гнучкий саморегульований кабель можна купити потрібної довжини та потужності на відріз із комплектом муфт, терморегулятором (регулятор температури) та термодатчиками (датчик температури)</p> <p><strong>Принцип роботи саморегулюючих нагрівальних</strong>&nbsp;<strong>кабелів BVF Heating</strong></p> <p>При зниженні температури, матеріал кабелю стискається та утворюються струмопровідні доріжки з вуглецевого матеріалу. Електричний опір знижується і струм починає проходити через нагрівальний елемент, який, у свою чергу, починає виділяти тепло. Відповідно, при підвищенні температури навколишнього середовища опір матеріалу підвищується і знижується виділення теплової енергії.</p> <p>Кожна ділянка кабелю змінює свої властивості лише від конкретної температури на цій ділянці незалежно від інших ділянок кабелю. Таким чином, саморегулюючий кабель не має можливості перегрітися і перегоріти навіть при перетині кабелю.</p> <p><strong>Переваги саморегулюючого кабелю від угорського виробника BVF Heating</strong></p> <p>Нагрівальний кабель можна відрізати потрібної довжини, оскільки це не впливає на працездатність кабелю та його характеристики. Кабелі автоматично регулюють рівень виділення тепла в залежності від температури навколишнього середовища. Саморегулюючийкабель, не перегрівається і не перегорає, пристосовується до будь-яких зовнішніх умов: температура, волога, хімічні речовини, сонячні промені.</p> <p>Саморегулюючий нагрівальний кабель для водопроводу і саморегулюючий нагрівальний кабель для каналізації, які застосовують для обігріву труб, це той самий тип кабелю. Тобто саморегулюючий кабель BVF Heating, є універсальним продуктом, оскільки застосовується і для обігріву трубопроводом зовні і всередині труби, і для обігріву даху, і для обігріву місткостей, і для обігріву відкритих майданчиків і т.д. Для кожного виробу або об'єкта підбираються потрібні типи кабелю. Саморегулюючий нагрівальний кабель BVF Heating поставляється в бухтах довжиною 250 метрів.</p> <p><strong>До комплекту входить:</strong></p> <ul> <li><strong>Вилка для підключення в розетку</strong></li> <li><strong>2,5 метра живлючого кабелю</strong></li> <li><strong>Муфта</strong></li> </ul> |  |  | 16 Вт/м | Екранований |  |  |  | 10 років |  |  | 220-240 В змінного струму |  |  | від -5°C |  |  | 15 м |  |  | 240 Вт |  |  |  | 10 - 20 м | [31 empty] | 10 - 20 м | katalog/zovnishnij-obigriv/gotovi-komplekti-kabelyu/komplekt-samoregulyuyuchogo-nagrivalnogo-kabelya-bvf-15-m-16vt/mpog | [13 empty] | https://ecopol.com.ua/katalog/zovnishnij-obigriv/gotovi-komplekti-kabelyu/komplekt-samoregulyuyuchogo-nagrivalnogo-kabelya-bvf-15-m-16vt/mpog
2451 | BVFSR1-40 | Комплект саморегулюючого нагрівального кабеля BVF 1 м. 40Вт/м | 1 | 1003 |  | 1037 | 1193 | https://ecopol.com.ua/assets/images/products/2451/2605-9ad728fa8f7a23eeb2b1a67cd3198777.png | 15 |  | Німеччина | Угорщина | 0 | 0 | 0 | 1 |  | 5 | Нагрівальна секція є відрізком неекранованого саморегулюючого кабелю, оснащеного двометровим живильним проводом з одного боку і кінцевою муфтою з іншого. | <p><strong>Саморегулюючий кабель BVF Heating, виготовлений в Угорщині відповідно до європейських стандартів якості</strong></p> <p>Купуючи труби на дачу, людина може виконати якісну каналізаційну або водопровідну інженерну систему. Ця система буде чудово працювати влітку, але що зробити, якщо хочеться жити в заміському будинку і навесні, і взимку, і восени? Слід укладати трубопровід нижче рівня промерзання ґрунту, застосовувати теплоізоляцію та використовувати обігрів труб. Щоб обігріти пластикові труби, потрібно використовувати нагрівальний кабель. Це може бути саморегулюючий нагрівальний кабель. Змонтувати нагрівальний кабель можна власноруч. Підключення кабелю самостійно можна виконати у процесі укладання труби та теплоізоляції. Саморегулюючий нагрівальний кабель BVF Heating може бути використаний для обігріву труб (каналізації, водопроводу), теплиць, сходів, пандусів, доріжок, відкритих майданчиків, дахів, водостоків, місткостей. Гнучкий саморегульований кабель можна купити потрібної довжини та потужності на відріз із комплектом муфт, терморегулятором (регулятор температури) та термодатчиками (датчик температури)</p> <p><strong>Принцип роботи саморегулюючих нагрівальних</strong>&nbsp;<strong>кабелів BVF Heating</strong></p> <p>При зниженні температури, матеріал кабелю стискається та утворюються струмопровідні доріжки з вуглецевого матеріалу. Електричний опір знижується і струм починає проходити через нагрівальний елемент, який, у свою чергу, починає виділяти тепло. Відповідно, при підвищенні температури навколишнього середовища опір матеріалу підвищується і знижується виділення теплової енергії.</p> <p>Кожна ділянка кабелю змінює свої властивості лише від конкретної температури на цій ділянці незалежно від інших ділянок кабелю. Таким чином, саморегулюючий кабель не має можливості перегрітися і перегоріти навіть при перетині кабелю.</p> <p><strong>Переваги саморегулюючого кабелю від угорського виробника BVF Heating</strong></p> <p>Нагрівальний кабель можна відрізати потрібної довжини, оскільки це не впливає на працездатність кабелю та його характеристики. Кабелі автоматично регулюють рівень виділення тепла в залежності від температури навколишнього середовища. Саморегулюючийкабель, не перегрівається і не перегорає, пристосовується до будь-яких зовнішніх умов: температура, волога, хімічні речовини, сонячні промені.</p> <p>Саморегулюючий нагрівальний кабель для водопроводу і саморегулюючий нагрівальний кабель для каналізації, які застосовують для обігріву труб, це той самий тип кабелю. Тобто саморегулюючий кабель BVF Heating, є універсальним продуктом, оскільки застосовується і для обігріву трубопроводом зовні і всередині труби, і для обігріву даху, і для обігріву місткостей, і для обігріву відкритих майданчиків і т.д. Для кожного виробу або об'єкта підбираються потрібні типи кабелю. Саморегулюючий нагрівальний кабель BVF Heating поставляється в бухтах довжиною 250 метрів.</p> <p><strong>До комплекту входить:</strong></p> <ul> <li><strong>Вилка для підключення в розетку</strong></li> <li><strong>2,5 метра живлючого кабелю</strong></li> <li><strong>Муфта</strong></li> </ul> |  |  | 40 Вт/м | Екранований |  |  |  | 10 років |  |  | 220-240 В змінного струму |  |  | від -5°C |  |  | 1 м |  |  | 40 Вт |  |  |  | менше 10 м | [31 empty] | менше 10 м | katalog/zovnishnij-obigriv/gotovi-komplekti-kabelyu/komplekt-samoregulyuyuchogo-nagrivalnogo-kabelya-bvf-1-m-40vt/mpog | [13 empty] | https://ecopol.com.ua/katalog/zovnishnij-obigriv/gotovi-komplekti-kabelyu/komplekt-samoregulyuyuchogo-nagrivalnogo-kabelya-bvf-1-m-40vt/mpog
2452 | BVFSR2-40 | Комплект саморегулюючого нагрівального кабеля BVF 2 м. 40Вт/м | 1 | 1003 |  | 1411 | 1623 | https://ecopol.com.ua/assets/images/products/2452/2605-9ad728fa8f7a23eeb2b1a67cd3198777.png | 15 |  | Німеччина | Угорщина | 0 | 0 | 0 | 1 |  | 5 | Нагрівальна секція є відрізком неекранованого саморегулюючого кабелю, оснащеного двометровим живильним проводом з одного боку і кінцевою муфтою з іншого. | <p><strong>Саморегулюючий кабель BVF Heating, виготовлений в Угорщині відповідно до європейських стандартів якості</strong></p> <p>Купуючи труби на дачу, людина може виконати якісну каналізаційну або водопровідну інженерну систему. Ця система буде чудово працювати влітку, але що зробити, якщо хочеться жити в заміському будинку і навесні, і взимку, і восени? Слід укладати трубопровід нижче рівня промерзання ґрунту, застосовувати теплоізоляцію та використовувати обігрів труб. Щоб обігріти пластикові труби, потрібно використовувати нагрівальний кабель. Це може бути саморегулюючий нагрівальний кабель. Змонтувати нагрівальний кабель можна власноруч. Підключення кабелю самостійно можна виконати у процесі укладання труби та теплоізоляції. Саморегулюючий нагрівальний кабель BVF Heating може бути використаний для обігріву труб (каналізації, водопроводу), теплиць, сходів, пандусів, доріжок, відкритих майданчиків, дахів, водостоків, місткостей. Гнучкий саморегульований кабель можна купити потрібної довжини та потужності на відріз із комплектом муфт, терморегулятором (регулятор температури) та термодатчиками (датчик температури)</p> <p><strong>Принцип роботи саморегулюючих нагрівальних</strong>&nbsp;<strong>кабелів BVF Heating</strong></p> <p>При зниженні температури, матеріал кабелю стискається та утворюються струмопровідні доріжки з вуглецевого матеріалу. Електричний опір знижується і струм починає проходити через нагрівальний елемент, який, у свою чергу, починає виділяти тепло. Відповідно, при підвищенні температури навколишнього середовища опір матеріалу підвищується і знижується виділення теплової енергії.</p> <p>Кожна ділянка кабелю змінює свої властивості лише від конкретної температури на цій ділянці незалежно від інших ділянок кабелю. Таким чином, саморегулюючий кабель не має можливості перегрітися і перегоріти навіть при перетині кабелю.</p> <p><strong>Переваги саморегулюючого кабелю від угорського виробника BVF Heating</strong></p> <p>Нагрівальний кабель можна відрізати потрібної довжини, оскільки це не впливає на працездатність кабелю та його характеристики. Кабелі автоматично регулюють рівень виділення тепла в залежності від температури навколишнього середовища. Саморегулюючийкабель, не перегрівається і не перегорає, пристосовується до будь-яких зовнішніх умов: температура, волога, хімічні речовини, сонячні промені.</p> <p>Саморегулюючий нагрівальний кабель для водопроводу і саморегулюючий нагрівальний кабель для каналізації, які застосовують для обігріву труб, це той самий тип кабелю. Тобто саморегулюючий кабель BVF Heating, є універсальним продуктом, оскільки застосовується і для обігріву трубопроводом зовні і всередині труби, і для обігріву даху, і для обігріву місткостей, і для обігріву відкритих майданчиків і т.д. Для кожного виробу або об'єкта підбираються потрібні типи кабелю. Саморегулюючий нагрівальний кабель BVF Heating поставляється в бухтах довжиною 250 метрів.</p> <p><strong>До комплекту входить:</strong></p> <ul> <li><strong>Вилка для підключення в розетку</strong></li> <li><strong>2,5 метра живлючого кабелю</strong></li> <li><strong>Муфта</strong></li> </ul> |  |  | 40 Вт/м | Екранований |  |  |  | 10 років |  |  | 220-240 В змінного струму |  |  | від -5°C |  |  | 2 м |  |  | 80 Вт |  |  |  | менше 10 м | [31 empty] | менше 10 м | katalog/zovnishnij-obigriv/gotovi-komplekti-kabelyu/komplekt-samoregulyuyuchogo-nagrivalnogo-kabelya-bvf-2-m-40vt/mpog | [13 empty] | https://ecopol.com.ua/katalog/zovnishnij-obigriv/gotovi-komplekti-kabelyu/komplekt-samoregulyuyuchogo-nagrivalnogo-kabelya-bvf-2-m-40vt/mpog
2453 | BVFSR3-40 | Комплект саморегулюючого нагрівального кабеля BVF 3 м. 40Вт/м | 1 | 1003 |  | 1786 | 2054 | https://ecopol.com.ua/assets/images/products/2453/2605-9ad728fa8f7a23eeb2b1a67cd3198777.png | 15 |  | Німеччина | Угорщина | 0 | 0 | 0 | 1 |  | 5 | Нагрівальна секція є відрізком неекранованого саморегулюючого кабелю, оснащеного двометровим живильним проводом з одного боку і кінцевою муфтою з іншого. | <p><strong>Саморегулюючий кабель BVF Heating, виготовлений в Угорщині відповідно до європейських стандартів якості</strong></p> <p>Купуючи труби на дачу, людина може виконати якісну каналізаційну або водопровідну інженерну систему. Ця система буде чудово працювати влітку, але що зробити, якщо хочеться жити в заміському будинку і навесні, і взимку, і восени? Слід укладати трубопровід нижче рівня промерзання ґрунту, застосовувати теплоізоляцію та використовувати обігрів труб. Щоб обігріти пластикові труби, потрібно використовувати нагрівальний кабель. Це може бути саморегулюючий нагрівальний кабель. Змонтувати нагрівальний кабель можна власноруч. Підключення кабелю самостійно можна виконати у процесі укладання труби та теплоізоляції. Саморегулюючий нагрівальний кабель BVF Heating може бути використаний для обігріву труб (каналізації, водопроводу), теплиць, сходів, пандусів, доріжок, відкритих майданчиків, дахів, водостоків, місткостей. Гнучкий саморегульований кабель можна купити потрібної довжини та потужності на відріз із комплектом муфт, терморегулятором (регулятор температури) та термодатчиками (датчик температури)</p> <p><strong>Принцип роботи саморегулюючих нагрівальних</strong>&nbsp;<strong>кабелів BVF Heating</strong></p> <p>При зниженні температури, матеріал кабелю стискається та утворюються струмопровідні доріжки з вуглецевого матеріалу. Електричний опір знижується і струм починає проходити через нагрівальний елемент, який, у свою чергу, починає виділяти тепло. Відповідно, при підвищенні температури навколишнього середовища опір матеріалу підвищується і знижується виділення теплової енергії.</p> <p>Кожна ділянка кабелю змінює свої властивості лише від конкретної температури на цій ділянці незалежно від інших ділянок кабелю. Таким чином, саморегулюючий кабель не має можливості перегрітися і перегоріти навіть при перетині кабелю.</p> <p><strong>Переваги саморегулюючого кабелю від угорського виробника BVF Heating</strong></p> <p>Нагрівальний кабель можна відрізати потрібної довжини, оскільки це не впливає на працездатність кабелю та його характеристики. Кабелі автоматично регулюють рівень виділення тепла в залежності від температури навколишнього середовища. Саморегулюючийкабель, не перегрівається і не перегорає, пристосовується до будь-яких зовнішніх умов: температура, волога, хімічні речовини, сонячні промені.</p> <p>Саморегулюючий нагрівальний кабель для водопроводу і саморегулюючий нагрівальний кабель для каналізації, які застосовують для обігріву труб, це той самий тип кабелю. Тобто саморегулюючий кабель BVF Heating, є універсальним продуктом, оскільки застосовується і для обігріву трубопроводом зовні і всередині труби, і для обігріву даху, і для обігріву місткостей, і для обігріву відкритих майданчиків і т.д. Для кожного виробу або об'єкта підбираються потрібні типи кабелю. Саморегулюючий нагрівальний кабель BVF Heating поставляється в бухтах довжиною 250 метрів.</p> <p><strong>До комплекту входить:</strong></p> <ul> <li><strong>Вилка для підключення в розетку</strong></li> <li><strong>2,5 метра живлючого кабелю</strong></li> <li><strong>Муфта</strong></li> </ul> |  |  | 40 Вт/м | Екранований |  |  |  | 10 років |  |  | 220-240 В змінного струму |  |  | від -5°C |  |  | 3 м |  |  | 120 Вт |  |  |  | менше 10 м | [31 empty] | менше 10 м | katalog/zovnishnij-obigriv/gotovi-komplekti-kabelyu/komplekt-samoregulyuyuchogo-nagrivalnogo-kabelya-bvf-3-m-40vt/mpog | [13 empty] | https://ecopol.com.ua/katalog/zovnishnij-obigriv/gotovi-komplekti-kabelyu/komplekt-samoregulyuyuchogo-nagrivalnogo-kabelya-bvf-3-m-40vt/mpog
2454 | BVFSR4-40 | Комплект саморегулюючого нагрівального кабеля BVF 4 м. 40Вт/м | 1 | 1003 |  | 2160 | 2484 | https://ecopol.com.ua/assets/images/products/2454/2605-9ad728fa8f7a23eeb2b1a67cd3198777.png | 15 |  | Німеччина | Угорщина | 0 | 0 | 0 | 1 |  | 5 | Нагрівальна секція є відрізком неекранованого саморегулюючого кабелю, оснащеного двометровим живильним проводом з одного боку і кінцевою муфтою з іншого. | <p><strong>Саморегулюючий кабель BVF Heating, виготовлений в Угорщині відповідно до європейських стандартів якості</strong></p> <p>Купуючи труби на дачу, людина може виконати якісну каналізаційну або водопровідну інженерну систему. Ця система буде чудово працювати влітку, але що зробити, якщо хочеться жити в заміському будинку і навесні, і взимку, і восени? Слід укладати трубопровід нижче рівня промерзання ґрунту, застосовувати теплоізоляцію та використовувати обігрів труб. Щоб обігріти пластикові труби, потрібно використовувати нагрівальний кабель. Це може бути саморегулюючий нагрівальний кабель. Змонтувати нагрівальний кабель можна власноруч. Підключення кабелю самостійно можна виконати у процесі укладання труби та теплоізоляції. Саморегулюючий нагрівальний кабель BVF Heating може бути використаний для обігріву труб (каналізації, водопроводу), теплиць, сходів, пандусів, доріжок, відкритих майданчиків, дахів, водостоків, місткостей. Гнучкий саморегульований кабель можна купити потрібної довжини та потужності на відріз із комплектом муфт, терморегулятором (регулятор температури) та термодатчиками (датчик температури)</p> <p><strong>Принцип роботи саморегулюючих нагрівальних</strong>&nbsp;<strong>кабелів BVF Heating</strong></p> <p>При зниженні температури, матеріал кабелю стискається та утворюються струмопровідні доріжки з вуглецевого матеріалу. Електричний опір знижується і струм починає проходити через нагрівальний елемент, який, у свою чергу, починає виділяти тепло. Відповідно, при підвищенні температури навколишнього середовища опір матеріалу підвищується і знижується виділення теплової енергії.</p> <p>Кожна ділянка кабелю змінює свої властивості лише від конкретної температури на цій ділянці незалежно від інших ділянок кабелю. Таким чином, саморегулюючий кабель не має можливості перегрітися і перегоріти навіть при перетині кабелю.</p> <p><strong>Переваги саморегулюючого кабелю від угорського виробника BVF Heating</strong></p> <p>Нагрівальний кабель можна відрізати потрібної довжини, оскільки це не впливає на працездатність кабелю та його характеристики. Кабелі автоматично регулюють рівень виділення тепла в залежності від температури навколишнього середовища. Саморегулюючийкабель, не перегрівається і не перегорає, пристосовується до будь-яких зовнішніх умов: температура, волога, хімічні речовини, сонячні промені.</p> <p>Саморегулюючий нагрівальний кабель для водопроводу і саморегулюючий нагрівальний кабель для каналізації, які застосовують для обігріву труб, це той самий тип кабелю. Тобто саморегулюючий кабель BVF Heating, є універсальним продуктом, оскільки застосовується і для обігріву трубопроводом зовні і всередині труби, і для обігріву даху, і для обігріву місткостей, і для обігріву відкритих майданчиків і т.д. Для кожного виробу або об'єкта підбираються потрібні типи кабелю. Саморегулюючий нагрівальний кабель BVF Heating поставляється в бухтах довжиною 250 метрів.</p> <p><strong>До комплекту входить:</strong></p> <ul> <li><strong>Вилка для підключення в розетку</strong></li> <li><strong>2,5 метра живлючого кабелю</strong></li> <li><strong>Муфта</strong></li> </ul> |  |  | 40 Вт/м | Екранований |  |  |  | 10 років |  |  | 220-240 В змінного струму |  |  | від -5°C |  |  | 4 м |  |  | 160 Вт |  |  |  | менше 10 м | [31 empty] | менше 10 м | katalog/zovnishnij-obigriv/gotovi-komplekti-kabelyu/komplekt-samoregulyuyuchogo-nagrivalnogo-kabelya-bvf-4-m-40vt/mpog | [13 empty] | https://ecopol.com.ua/katalog/zovnishnij-obigriv/gotovi-komplekti-kabelyu/komplekt-samoregulyuyuchogo-nagrivalnogo-kabelya-bvf-4-m-40vt/mpog
2455 | BVFSR5-40 | Комплект саморегулюючого нагрівального кабеля BVF 5 м. 40Вт/м | 1 | 1003 |  | 2534 | 2914 | https://ecopol.com.ua/assets/images/products/2455/2605-9ad728fa8f7a23eeb2b1a67cd3198777.png | 15 |  | Німеччина | Угорщина | 0 | 0 | 0 | 1 |  | 5 | Нагрівальна секція є відрізком неекранованого саморегулюючого кабелю, оснащеного двометровим живильним проводом з одного боку і кінцевою муфтою з іншого. | <p><strong>Саморегулюючий кабель BVF Heating, виготовлений в Угорщині відповідно до європейських стандартів якості</strong></p> <p>Купуючи труби на дачу, людина може виконати якісну каналізаційну або водопровідну інженерну систему. Ця система буде чудово працювати влітку, але що зробити, якщо хочеться жити в заміському будинку і навесні, і взимку, і восени? Слід укладати трубопровід нижче рівня промерзання ґрунту, застосовувати теплоізоляцію та використовувати обігрів труб. Щоб обігріти пластикові труби, потрібно використовувати нагрівальний кабель. Це може бути саморегулюючий нагрівальний кабель. Змонтувати нагрівальний кабель можна власноруч. Підключення кабелю самостійно можна виконати у процесі укладання труби та теплоізоляції. Саморегулюючий нагрівальний кабель BVF Heating може бути використаний для обігріву труб (каналізації, водопроводу), теплиць, сходів, пандусів, доріжок, відкритих майданчиків, дахів, водостоків, місткостей. Гнучкий саморегульований кабель можна купити потрібної довжини та потужності на відріз із комплектом муфт, терморегулятором (регулятор температури) та термодатчиками (датчик температури)</p> <p><strong>Принцип роботи саморегулюючих нагрівальних</strong>&nbsp;<strong>кабелів BVF Heating</strong></p> <p>При зниженні температури, матеріал кабелю стискається та утворюються струмопровідні доріжки з вуглецевого матеріалу. Електричний опір знижується і струм починає проходити через нагрівальний елемент, який, у свою чергу, починає виділяти тепло. Відповідно, при підвищенні температури навколишнього середовища опір матеріалу підвищується і знижується виділення теплової енергії.</p> <p>Кожна ділянка кабелю змінює свої властивості лише від конкретної температури на цій ділянці незалежно від інших ділянок кабелю. Таким чином, саморегулюючий кабель не має можливості перегрітися і перегоріти навіть при перетині кабелю.</p> <p><strong>Переваги саморегулюючого кабелю від угорського виробника BVF Heating</strong></p> <p>Нагрівальний кабель можна відрізати потрібної довжини, оскільки це не впливає на працездатність кабелю та його характеристики. Кабелі автоматично регулюють рівень виділення тепла в залежності від температури навколишнього середовища. Саморегулюючийкабель, не перегрівається і не перегорає, пристосовується до будь-яких зовнішніх умов: температура, волога, хімічні речовини, сонячні промені.</p> <p>Саморегулюючий нагрівальний кабель для водопроводу і саморегулюючий нагрівальний кабель для каналізації, які застосовують для обігріву труб, це той самий тип кабелю. Тобто саморегулюючий кабель BVF Heating, є універсальним продуктом, оскільки застосовується і для обігріву трубопроводом зовні і всередині труби, і для обігріву даху, і для обігріву місткостей, і для обігріву відкритих майданчиків і т.д. Для кожного виробу або об'єкта підбираються потрібні типи кабелю. Саморегулюючий нагрівальний кабель BVF Heating поставляється в бухтах довжиною 250 метрів.</p> <p><strong>До комплекту входить:</strong></p> <ul> <li><strong>Вилка для підключення в розетку</strong></li> <li><strong>2,5 метра живлючого кабелю</strong></li> <li><strong>Муфта</strong></li> </ul> |  |  | 40 Вт/м | Екранований |  |  |  | 10 років |  |  | 220-240 В змінного струму |  |  | від -5°C |  |  | 5 м |  |  | 200 Вт |  |  |  | менше 10 м | [31 empty] | менше 10 м | katalog/zovnishnij-obigriv/gotovi-komplekti-kabelyu/komplekt-samoregulyuyuchogo-nagrivalnogo-kabelya-bvf-5-m-40vt/mpog | [13 empty] | https://ecopol.com.ua/katalog/zovnishnij-obigriv/gotovi-komplekti-kabelyu/komplekt-samoregulyuyuchogo-nagrivalnogo-kabelya-bvf-5-m-40vt/mpog
2456 | BVFSR6-40 | Комплект саморегулюючого нагрівального кабеля BVF 6 м. 40Вт/м | 1 | 1003 |  | 2908 | 3344 | https://ecopol.com.ua/assets/images/products/2456/2605-9ad728fa8f7a23eeb2b1a67cd3198777.png | 15 |  | Німеччина | Угорщина | 0 | 0 | 0 | 1 |  | 5 | Нагрівальна секція є відрізком неекранованого саморегулюючого кабелю, оснащеного двометровим живильним проводом з одного боку і кінцевою муфтою з іншого. | <p><strong>Саморегулюючий кабель BVF Heating, виготовлений в Угорщині відповідно до європейських стандартів якості</strong></p> <p>Купуючи труби на дачу, людина може виконати якісну каналізаційну або водопровідну інженерну систему. Ця система буде чудово працювати влітку, але що зробити, якщо хочеться жити в заміському будинку і навесні, і взимку, і восени? Слід укладати трубопровід нижче рівня промерзання ґрунту, застосовувати теплоізоляцію та використовувати обігрів труб. Щоб обігріти пластикові труби, потрібно використовувати нагрівальний кабель. Це може бути саморегулюючий нагрівальний кабель. Змонтувати нагрівальний кабель можна власноруч. Підключення кабелю самостійно можна виконати у процесі укладання труби та теплоізоляції. Саморегулюючий нагрівальний кабель BVF Heating може бути використаний для обігріву труб (каналізації, водопроводу), теплиць, сходів, пандусів, доріжок, відкритих майданчиків, дахів, водостоків, місткостей. Гнучкий саморегульований кабель можна купити потрібної довжини та потужності на відріз із комплектом муфт, терморегулятором (регулятор температури) та термодатчиками (датчик температури)</p> <p><strong>Принцип роботи саморегулюючих нагрівальних</strong>&nbsp;<strong>кабелів BVF Heating</strong></p> <p>При зниженні температури, матеріал кабелю стискається та утворюються струмопровідні доріжки з вуглецевого матеріалу. Електричний опір знижується і струм починає проходити через нагрівальний елемент, який, у свою чергу, починає виділяти тепло. Відповідно, при підвищенні температури навколишнього середовища опір матеріалу підвищується і знижується виділення теплової енергії.</p> <p>Кожна ділянка кабелю змінює свої властивості лише від конкретної температури на цій ділянці незалежно від інших ділянок кабелю. Таким чином, саморегулюючий кабель не має можливості перегрітися і перегоріти навіть при перетині кабелю.</p> <p><strong>Переваги саморегулюючого кабелю від угорського виробника BVF Heating</strong></p> <p>Нагрівальний кабель можна відрізати потрібної довжини, оскільки це не впливає на працездатність кабелю та його характеристики. Кабелі автоматично регулюють рівень виділення тепла в залежності від температури навколишнього середовища. Саморегулюючийкабель, не перегрівається і не перегорає, пристосовується до будь-яких зовнішніх умов: температура, волога, хімічні речовини, сонячні промені.</p> <p>Саморегулюючий нагрівальний кабель для водопроводу і саморегулюючий нагрівальний кабель для каналізації, які застосовують для обігріву труб, це той самий тип кабелю. Тобто саморегулюючий кабель BVF Heating, є універсальним продуктом, оскільки застосовується і для обігріву трубопроводом зовні і всередині труби, і для обігріву даху, і для обігріву місткостей, і для обігріву відкритих майданчиків і т.д. Для кожного виробу або об'єкта підбираються потрібні типи кабелю. Саморегулюючий нагрівальний кабель BVF Heating поставляється в бухтах довжиною 250 метрів.</p> <p><strong>До комплекту входить:</strong></p> <ul> <li><strong>Вилка для підключення в розетку</strong></li> <li><strong>2,5 метра живлючого кабелю</strong></li> <li><strong>Муфта</strong></li> </ul> |  |  | 40 Вт/м | Екранований |  |  |  | 10 років |  |  | 220-240 В змінного струму |  |  | від -5°C |  |  | 6 м |  |  | 240 Вт |  |  |  | менше 10 м | [31 empty] | менше 10 м | katalog/zovnishnij-obigriv/gotovi-komplekti-kabelyu/komplekt-samoregulyuyuchogo-nagrivalnogo-kabelya-bvf-6-m-40vt/mpog | [13 empty] | https://ecopol.com.ua/katalog/zovnishnij-obigriv/gotovi-komplekti-kabelyu/komplekt-samoregulyuyuchogo-nagrivalnogo-kabelya-bvf-6-m-40vt/mpog
2457 | BVFSR7-40 | Комплект саморегулюючого нагрівального кабеля BVF 7 м. 40Вт/м | 1 | 1003 |  | 3282 | 3774 | https://ecopol.com.ua/assets/images/products/2457/2605-9ad728fa8f7a23eeb2b1a67cd3198777.png | 15 |  | Німеччина | Угорщина | 0 | 0 | 0 | 1 |  | 5 | Нагрівальна секція є відрізком неекранованого саморегулюючого кабелю, оснащеного двометровим живильним проводом з одного боку і кінцевою муфтою з іншого. | <p><strong>Саморегулюючий кабель BVF Heating, виготовлений в Угорщині відповідно до європейських стандартів якості</strong></p> <p>Купуючи труби на дачу, людина може виконати якісну каналізаційну або водопровідну інженерну систему. Ця система буде чудово працювати влітку, але що зробити, якщо хочеться жити в заміському будинку і навесні, і взимку, і восени? Слід укладати трубопровід нижче рівня промерзання ґрунту, застосовувати теплоізоляцію та використовувати обігрів труб. Щоб обігріти пластикові труби, потрібно використовувати нагрівальний кабель. Це може бути саморегулюючий нагрівальний кабель. Змонтувати нагрівальний кабель можна власноруч. Підключення кабелю самостійно можна виконати у процесі укладання труби та теплоізоляції. Саморегулюючий нагрівальний кабель BVF Heating може бути використаний для обігріву труб (каналізації, водопроводу), теплиць, сходів, пандусів, доріжок, відкритих майданчиків, дахів, водостоків, місткостей. Гнучкий саморегульований кабель можна купити потрібної довжини та потужності на відріз із комплектом муфт, терморегулятором (регулятор температури) та термодатчиками (датчик температури)</p> <p><strong>Принцип роботи саморегулюючих нагрівальних</strong>&nbsp;<strong>кабелів BVF Heating</strong></p> <p>При зниженні температури, матеріал кабелю стискається та утворюються струмопровідні доріжки з вуглецевого матеріалу. Електричний опір знижується і струм починає проходити через нагрівальний елемент, який, у свою чергу, починає виділяти тепло. Відповідно, при підвищенні температури навколишнього середовища опір матеріалу підвищується і знижується виділення теплової енергії.</p> <p>Кожна ділянка кабелю змінює свої властивості лише від конкретної температури на цій ділянці незалежно від інших ділянок кабелю. Таким чином, саморегулюючий кабель не має можливості перегрітися і перегоріти навіть при перетині кабелю.</p> <p><strong>Переваги саморегулюючого кабелю від угорського виробника BVF Heating</strong></p> <p>Нагрівальний кабель можна відрізати потрібної довжини, оскільки це не впливає на працездатність кабелю та його характеристики. Кабелі автоматично регулюють рівень виділення тепла в залежності від температури навколишнього середовища. Саморегулюючийкабель, не перегрівається і не перегорає, пристосовується до будь-яких зовнішніх умов: температура, волога, хімічні речовини, сонячні промені.</p> <p>Саморегулюючий нагрівальний кабель для водопроводу і саморегулюючий нагрівальний кабель для каналізації, які застосовують для обігріву труб, це той самий тип кабелю. Тобто саморегулюючий кабель BVF Heating, є універсальним продуктом, оскільки застосовується і для обігріву трубопроводом зовні і всередині труби, і для обігріву даху, і для обігріву місткостей, і для обігріву відкритих майданчиків і т.д. Для кожного виробу або об'єкта підбираються потрібні типи кабелю. Саморегулюючий нагрівальний кабель BVF Heating поставляється в бухтах довжиною 250 метрів.</p> <p><strong>До комплекту входить:</strong></p> <ul> <li><strong>Вилка для підключення в розетку</strong></li> <li><strong>2,5 метра живлючого кабелю</strong></li> <li><strong>Муфта</strong></li> </ul> |  |  | 40 Вт/м | Екранований |  |  |  | 10 років |  |  | 220-240 В змінного струму |  |  | від -5°C |  |  | 7 м |  |  | 280 Вт |  |  |  | менше 10 м | [31 empty] | менше 10 м | katalog/zovnishnij-obigriv/gotovi-komplekti-kabelyu/komplekt-samoregulyuyuchogo-nagrivalnogo-kabelya-bvf-7-m-40vt/mpog | [13 empty] | https://ecopol.com.ua/katalog/zovnishnij-obigriv/gotovi-komplekti-kabelyu/komplekt-samoregulyuyuchogo-nagrivalnogo-kabelya-bvf-7-m-40vt/mpog
2458 | BVFSR8-40 | Комплект саморегулюючого нагрівального кабеля BVF 8 м. 40Вт/м | 1 | 1003 |  | 3658 | 4207 | https://ecopol.com.ua/assets/images/products/2458/2605-9ad728fa8f7a23eeb2b1a67cd3198777.png | 15 |  | Німеччина | Угорщина | 0 | 0 | 0 | 1 |  | 5 | Нагрівальна секція є відрізком неекранованого саморегулюючого кабелю, оснащеного двометровим живильним проводом з одного боку і кінцевою муфтою з іншого. | <p><strong>Саморегулюючий кабель BVF Heating, виготовлений в Угорщині відповідно до європейських стандартів якості</strong></p> <p>Купуючи труби на дачу, людина може виконати якісну каналізаційну або водопровідну інженерну систему. Ця система буде чудово працювати влітку, але що зробити, якщо хочеться жити в заміському будинку і навесні, і взимку, і восени? Слід укладати трубопровід нижче рівня промерзання ґрунту, застосовувати теплоізоляцію та використовувати обігрів труб. Щоб обігріти пластикові труби, потрібно використовувати нагрівальний кабель. Це може бути саморегулюючий нагрівальний кабель. Змонтувати нагрівальний кабель можна власноруч. Підключення кабелю самостійно можна виконати у процесі укладання труби та теплоізоляції. Саморегулюючий нагрівальний кабель BVF Heating може бути використаний для обігріву труб (каналізації, водопроводу), теплиць, сходів, пандусів, доріжок, відкритих майданчиків, дахів, водостоків, місткостей. Гнучкий саморегульований кабель можна купити потрібної довжини та потужності на відріз із комплектом муфт, терморегулятором (регулятор температури) та термодатчиками (датчик температури)</p> <p><strong>Принцип роботи саморегулюючих нагрівальних</strong>&nbsp;<strong>кабелів BVF Heating</strong></p> <p>При зниженні температури, матеріал кабелю стискається та утворюються струмопровідні доріжки з вуглецевого матеріалу. Електричний опір знижується і струм починає проходити через нагрівальний елемент, який, у свою чергу, починає виділяти тепло. Відповідно, при підвищенні температури навколишнього середовища опір матеріалу підвищується і знижується виділення теплової енергії.</p> <p>Кожна ділянка кабелю змінює свої властивості лише від конкретної температури на цій ділянці незалежно від інших ділянок кабелю. Таким чином, саморегулюючий кабель не має можливості перегрітися і перегоріти навіть при перетині кабелю.</p> <p><strong>Переваги саморегулюючого кабелю від угорського виробника BVF Heating</strong></p> <p>Нагрівальний кабель можна відрізати потрібної довжини, оскільки це не впливає на працездатність кабелю та його характеристики. Кабелі автоматично регулюють рівень виділення тепла в залежності від температури навколишнього середовища. Саморегулюючийкабель, не перегрівається і не перегорає, пристосовується до будь-яких зовнішніх умов: температура, волога, хімічні речовини, сонячні промені.</p> <p>Саморегулюючий нагрівальний кабель для водопроводу і саморегулюючий нагрівальний кабель для каналізації, які застосовують для обігріву труб, це той самий тип кабелю. Тобто саморегулюючий кабель BVF Heating, є універсальним продуктом, оскільки застосовується і для обігріву трубопроводом зовні і всередині труби, і для обігріву даху, і для обігріву місткостей, і для обігріву відкритих майданчиків і т.д. Для кожного виробу або об'єкта підбираються потрібні типи кабелю. Саморегулюючий нагрівальний кабель BVF Heating поставляється в бухтах довжиною 250 метрів.</p> <p><strong>До комплекту входить:</strong></p> <ul> <li><strong>Вилка для підключення в розетку</strong></li> <li><strong>2,5 метра живлючого кабелю</strong></li> <li><strong>Муфта</strong></li> </ul> |  |  | 40 Вт/м | Екранований |  |  |  | 10 років |  |  | 220-240 В змінного струму |  |  | від -5°C |  |  | 8 м |  |  | 320 Вт |  |  |  | менше 10 м | [31 empty] | менше 10 м | katalog/zovnishnij-obigriv/gotovi-komplekti-kabelyu/komplekt-samoregulyuyuchogo-nagrivalnogo-kabelya-bvf-8-m-40vt/mpog | [13 empty] | https://ecopol.com.ua/katalog/zovnishnij-obigriv/gotovi-komplekti-kabelyu/komplekt-samoregulyuyuchogo-nagrivalnogo-kabelya-bvf-8-m-40vt/mpog
2459 | BVFSR9-40 | Комплект саморегулюючого нагрівального кабеля BVF 9 м. 40Вт/м | 1 | 1003 |  | 4032 | 4637 | https://ecopol.com.ua/assets/images/products/2459/2605-9ad728fa8f7a23eeb2b1a67cd3198777.png | 15 |  | Німеччина | Угорщина | 0 | 0 | 0 | 1 |  | 5 | Нагрівальна секція є відрізком неекранованого саморегулюючого кабелю, оснащеного двометровим живильним проводом з одного боку і кінцевою муфтою з іншого. | <p><strong>Саморегулюючий кабель BVF Heating, виготовлений в Угорщині відповідно до європейських стандартів якості</strong></p> <p>Купуючи труби на дачу, людина може виконати якісну каналізаційну або водопровідну інженерну систему. Ця система буде чудово працювати влітку, але що зробити, якщо хочеться жити в заміському будинку і навесні, і взимку, і восени? Слід укладати трубопровід нижче рівня промерзання ґрунту, застосовувати теплоізоляцію та використовувати обігрів труб. Щоб обігріти пластикові труби, потрібно використовувати нагрівальний кабель. Це може бути саморегулюючий нагрівальний кабель. Змонтувати нагрівальний кабель можна власноруч. Підключення кабелю самостійно можна виконати у процесі укладання труби та теплоізоляції. Саморегулюючий нагрівальний кабель BVF Heating може бути використаний для обігріву труб (каналізації, водопроводу), теплиць, сходів, пандусів, доріжок, відкритих майданчиків, дахів, водостоків, місткостей. Гнучкий саморегульований кабель можна купити потрібної довжини та потужності на відріз із комплектом муфт, терморегулятором (регулятор температури) та термодатчиками (датчик температури)</p> <p><strong>Принцип роботи саморегулюючих нагрівальних</strong>&nbsp;<strong>кабелів BVF Heating</strong></p> <p>При зниженні температури, матеріал кабелю стискається та утворюються струмопровідні доріжки з вуглецевого матеріалу. Електричний опір знижується і струм починає проходити через нагрівальний елемент, який, у свою чергу, починає виділяти тепло. Відповідно, при підвищенні температури навколишнього середовища опір матеріалу підвищується і знижується виділення теплової енергії.</p> <p>Кожна ділянка кабелю змінює свої властивості лише від конкретної температури на цій ділянці незалежно від інших ділянок кабелю. Таким чином, саморегулюючий кабель не має можливості перегрітися і перегоріти навіть при перетині кабелю.</p> <p><strong>Переваги саморегулюючого кабелю від угорського виробника BVF Heating</strong></p> <p>Нагрівальний кабель можна відрізати потрібної довжини, оскільки це не впливає на працездатність кабелю та його характеристики. Кабелі автоматично регулюють рівень виділення тепла в залежності від температури навколишнього середовища. Саморегулюючийкабель, не перегрівається і не перегорає, пристосовується до будь-яких зовнішніх умов: температура, волога, хімічні речовини, сонячні промені.</p> <p>Саморегулюючий нагрівальний кабель для водопроводу і саморегулюючий нагрівальний кабель для каналізації, які застосовують для обігріву труб, це той самий тип кабелю. Тобто саморегулюючий кабель BVF Heating, є універсальним продуктом, оскільки застосовується і для обігріву трубопроводом зовні і всередині труби, і для обігріву даху, і для обігріву місткостей, і для обігріву відкритих майданчиків і т.д. Для кожного виробу або об'єкта підбираються потрібні типи кабелю. Саморегулюючий нагрівальний кабель BVF Heating поставляється в бухтах довжиною 250 метрів.</p> <p><strong>До комплекту входить:</strong></p> <ul> <li><strong>Вилка для підключення в розетку</strong></li> <li><strong>2,5 метра живлючого кабелю</strong></li> <li><strong>Муфта</strong></li> </ul> |  |  | 40 Вт/м | Екранований |  |  |  | 10 років |  |  | 220-240 В змінного струму |  |  | від -5°C |  |  | 9 м |  |  | 360 Вт |  |  |  | менше 10 м | [31 empty] | менше 10 м | katalog/zovnishnij-obigriv/gotovi-komplekti-kabelyu/komplekt-samoregulyuyuchogo-nagrivalnogo-kabelya-bvf-9-m-40vt/mpog | [13 empty] | https://ecopol.com.ua/katalog/zovnishnij-obigriv/gotovi-komplekti-kabelyu/komplekt-samoregulyuyuchogo-nagrivalnogo-kabelya-bvf-9-m-40vt/mpog
2460 | BVFSR10-40 | Комплект саморегулюючого нагрівального кабеля BVF 10 м. 40Вт/м | 1 | 1003 |  | 4406 | 5067 | https://ecopol.com.ua/assets/images/products/2460/2605-9ad728fa8f7a23eeb2b1a67cd3198777.png | 15 |  | Німеччина | Угорщина | 0 | 0 | 0 | 1 |  | 5 | Нагрівальна секція є відрізком неекранованого саморегулюючого кабелю, оснащеного двометровим живильним проводом з одного боку і кінцевою муфтою з іншого. | <p><strong>Саморегулюючий кабель BVF Heating, виготовлений в Угорщині відповідно до європейських стандартів якості</strong></p> <p>Купуючи труби на дачу, людина може виконати якісну каналізаційну або водопровідну інженерну систему. Ця система буде чудово працювати влітку, але що зробити, якщо хочеться жити в заміському будинку і навесні, і взимку, і восени? Слід укладати трубопровід нижче рівня промерзання ґрунту, застосовувати теплоізоляцію та використовувати обігрів труб. Щоб обігріти пластикові труби, потрібно використовувати нагрівальний кабель. Це може бути саморегулюючий нагрівальний кабель. Змонтувати нагрівальний кабель можна власноруч. Підключення кабелю самостійно можна виконати у процесі укладання труби та теплоізоляції. Саморегулюючий нагрівальний кабель BVF Heating може бути використаний для обігріву труб (каналізації, водопроводу), теплиць, сходів, пандусів, доріжок, відкритих майданчиків, дахів, водостоків, місткостей. Гнучкий саморегульований кабель можна купити потрібної довжини та потужності на відріз із комплектом муфт, терморегулятором (регулятор температури) та термодатчиками (датчик температури)</p> <p><strong>Принцип роботи саморегулюючих нагрівальних</strong>&nbsp;<strong>кабелів BVF Heating</strong></p> <p>При зниженні температури, матеріал кабелю стискається та утворюються струмопровідні доріжки з вуглецевого матеріалу. Електричний опір знижується і струм починає проходити через нагрівальний елемент, який, у свою чергу, починає виділяти тепло. Відповідно, при підвищенні температури навколишнього середовища опір матеріалу підвищується і знижується виділення теплової енергії.</p> <p>Кожна ділянка кабелю змінює свої властивості лише від конкретної температури на цій ділянці незалежно від інших ділянок кабелю. Таким чином, саморегулюючий кабель не має можливості перегрітися і перегоріти навіть при перетині кабелю.</p> <p><strong>Переваги саморегулюючого кабелю від угорського виробника BVF Heating</strong></p> <p>Нагрівальний кабель можна відрізати потрібної довжини, оскільки це не впливає на працездатність кабелю та його характеристики. Кабелі автоматично регулюють рівень виділення тепла в залежності від температури навколишнього середовища. Саморегулюючийкабель, не перегрівається і не перегорає, пристосовується до будь-яких зовнішніх умов: температура, волога, хімічні речовини, сонячні промені.</p> <p>Саморегулюючий нагрівальний кабель для водопроводу і саморегулюючий нагрівальний кабель для каналізації, які застосовують для обігріву труб, це той самий тип кабелю. Тобто саморегулюючий кабель BVF Heating, є універсальним продуктом, оскільки застосовується і для обігріву трубопроводом зовні і всередині труби, і для обігріву даху, і для обігріву місткостей, і для обігріву відкритих майданчиків і т.д. Для кожного виробу або об'єкта підбираються потрібні типи кабелю. Саморегулюючий нагрівальний кабель BVF Heating поставляється в бухтах довжиною 250 метрів.</p> <p><strong>До комплекту входить:</strong></p> <ul> <li><strong>Вилка для підключення в розетку</strong></li> <li><strong>2,5 метра живлючого кабелю</strong></li> <li><strong>Муфта</strong></li> </ul> |  |  | 40 Вт/м | Екранований |  |  |  | 10 років |  |  | 220-240 В змінного струму |  |  | від -5°C |  |  | 10 м |  |  | 400 Вт |  |  |  | 10 - 20 м | [31 empty] | 10 - 20 м | katalog/zovnishnij-obigriv/gotovi-komplekti-kabelyu/komplekt-samoregulyuyuchogo-nagrivalnogo-kabelya-bvf-10-m-40vt/mpog | [13 empty] | https://ecopol.com.ua/katalog/zovnishnij-obigriv/gotovi-komplekti-kabelyu/komplekt-samoregulyuyuchogo-nagrivalnogo-kabelya-bvf-10-m-40vt/mpog
2461 | BVFSR11-40 | Комплект саморегулюючого нагрівального кабеля BVF 11 м. 40Вт/м | 1 | 1003 |  | 4780 | 5497 | https://ecopol.com.ua/assets/images/products/2461/2605-9ad728fa8f7a23eeb2b1a67cd3198777.png | 15 |  | Німеччина | Угорщина | 0 | 0 | 0 | 1 |  | 5 | Нагрівальна секція є відрізком неекранованого саморегулюючого кабелю, оснащеного двометровим живильним проводом з одного боку і кінцевою муфтою з іншого. | <p><strong>Саморегулюючий кабель BVF Heating, виготовлений в Угорщині відповідно до європейських стандартів якості</strong></p> <p>Купуючи труби на дачу, людина може виконати якісну каналізаційну або водопровідну інженерну систему. Ця система буде чудово працювати влітку, але що зробити, якщо хочеться жити в заміському будинку і навесні, і взимку, і восени? Слід укладати трубопровід нижче рівня промерзання ґрунту, застосовувати теплоізоляцію та використовувати обігрів труб. Щоб обігріти пластикові труби, потрібно використовувати нагрівальний кабель. Це може бути саморегулюючий нагрівальний кабель. Змонтувати нагрівальний кабель можна власноруч. Підключення кабелю самостійно можна виконати у процесі укладання труби та теплоізоляції. Саморегулюючий нагрівальний кабель BVF Heating може бути використаний для обігріву труб (каналізації, водопроводу), теплиць, сходів, пандусів, доріжок, відкритих майданчиків, дахів, водостоків, місткостей. Гнучкий саморегульований кабель можна купити потрібної довжини та потужності на відріз із комплектом муфт, терморегулятором (регулятор температури) та термодатчиками (датчик температури)</p> <p><strong>Принцип роботи саморегулюючих нагрівальних</strong>&nbsp;<strong>кабелів BVF Heating</strong></p> <p>При зниженні температури, матеріал кабелю стискається та утворюються струмопровідні доріжки з вуглецевого матеріалу. Електричний опір знижується і струм починає проходити через нагрівальний елемент, який, у свою чергу, починає виділяти тепло. Відповідно, при підвищенні температури навколишнього середовища опір матеріалу підвищується і знижується виділення теплової енергії.</p> <p>Кожна ділянка кабелю змінює свої властивості лише від конкретної температури на цій ділянці незалежно від інших ділянок кабелю. Таким чином, саморегулюючий кабель не має можливості перегрітися і перегоріти навіть при перетині кабелю.</p> <p><strong>Переваги саморегулюючого кабелю від угорського виробника BVF Heating</strong></p> <p>Нагрівальний кабель можна відрізати потрібної довжини, оскільки це не впливає на працездатність кабелю та його характеристики. Кабелі автоматично регулюють рівень виділення тепла в залежності від температури навколишнього середовища. Саморегулюючийкабель, не перегрівається і не перегорає, пристосовується до будь-яких зовнішніх умов: температура, волога, хімічні речовини, сонячні промені.</p> <p>Саморегулюючий нагрівальний кабель для водопроводу і саморегулюючий нагрівальний кабель для каналізації, які застосовують для обігріву труб, це той самий тип кабелю. Тобто саморегулюючий кабель BVF Heating, є універсальним продуктом, оскільки застосовується і для обігріву трубопроводом зовні і всередині труби, і для обігріву даху, і для обігріву місткостей, і для обігріву відкритих майданчиків і т.д. Для кожного виробу або об'єкта підбираються потрібні типи кабелю. Саморегулюючий нагрівальний кабель BVF Heating поставляється в бухтах довжиною 250 метрів.</p> <p><strong>До комплекту входить:</strong></p> <ul> <li><strong>Вилка для підключення в розетку</strong></li> <li><strong>2,5 метра живлючого кабелю</strong></li> <li><strong>Муфта</strong></li> </ul> |  |  | 40 Вт/м | Екранований |  |  |  | 10 років |  |  | 220-240 В змінного струму |  |  | від -5°C |  |  | 11 м |  |  | 440 Вт |  |  |  | 10 - 20 м | [31 empty] | 10 - 20 м | katalog/zovnishnij-obigriv/gotovi-komplekti-kabelyu/komplekt-samoregulyuyuchogo-nagrivalnogo-kabelya-bvf-11-m-40vt/mpog | [13 empty] | https://ecopol.com.ua/katalog/zovnishnij-obigriv/gotovi-komplekti-kabelyu/komplekt-samoregulyuyuchogo-nagrivalnogo-kabelya-bvf-11-m-40vt/mpog
2462 | BVFSR12-40 | Комплект саморегулюючого нагрівального кабеля BVF 12 м. 40Вт/м | 1 | 1003 |  | 5154 | 5927 | https://ecopol.com.ua/assets/images/products/2462/2605-9ad728fa8f7a23eeb2b1a67cd3198777.png | 15 |  | Німеччина | Угорщина | 0 | 0 | 0 | 1 |  | 5 | Нагрівальна секція є відрізком неекранованого саморегулюючого кабелю, оснащеного двометровим живильним проводом з одного боку і кінцевою муфтою з іншого. | <p><strong>Саморегулюючий кабель BVF Heating, виготовлений в Угорщині відповідно до європейських стандартів якості</strong></p> <p>Купуючи труби на дачу, людина може виконати якісну каналізаційну або водопровідну інженерну систему. Ця система буде чудово працювати влітку, але що зробити, якщо хочеться жити в заміському будинку і навесні, і взимку, і восени? Слід укладати трубопровід нижче рівня промерзання ґрунту, застосовувати теплоізоляцію та використовувати обігрів труб. Щоб обігріти пластикові труби, потрібно використовувати нагрівальний кабель. Це може бути саморегулюючий нагрівальний кабель. Змонтувати нагрівальний кабель можна власноруч. Підключення кабелю самостійно можна виконати у процесі укладання труби та теплоізоляції. Саморегулюючий нагрівальний кабель BVF Heating може бути використаний для обігріву труб (каналізації, водопроводу), теплиць, сходів, пандусів, доріжок, відкритих майданчиків, дахів, водостоків, місткостей. Гнучкий саморегульований кабель можна купити потрібної довжини та потужності на відріз із комплектом муфт, терморегулятором (регулятор температури) та термодатчиками (датчик температури)</p> <p><strong>Принцип роботи саморегулюючих нагрівальних</strong>&nbsp;<strong>кабелів BVF Heating</strong></p> <p>При зниженні температури, матеріал кабелю стискається та утворюються струмопровідні доріжки з вуглецевого матеріалу. Електричний опір знижується і струм починає проходити через нагрівальний елемент, який, у свою чергу, починає виділяти тепло. Відповідно, при підвищенні температури навколишнього середовища опір матеріалу підвищується і знижується виділення теплової енергії.</p> <p>Кожна ділянка кабелю змінює свої властивості лише від конкретної температури на цій ділянці незалежно від інших ділянок кабелю. Таким чином, саморегулюючий кабель не має можливості перегрітися і перегоріти навіть при перетині кабелю.</p> <p><strong>Переваги саморегулюючого кабелю від угорського виробника BVF Heating</strong></p> <p>Нагрівальний кабель можна відрізати потрібної довжини, оскільки це не впливає на працездатність кабелю та його характеристики. Кабелі автоматично регулюють рівень виділення тепла в залежності від температури навколишнього середовища. Саморегулюючийкабель, не перегрівається і не перегорає, пристосовується до будь-яких зовнішніх умов: температура, волога, хімічні речовини, сонячні промені.</p> <p>Саморегулюючий нагрівальний кабель для водопроводу і саморегулюючий нагрівальний кабель для каналізації, які застосовують для обігріву труб, це той самий тип кабелю. Тобто саморегулюючий кабель BVF Heating, є універсальним продуктом, оскільки застосовується і для обігріву трубопроводом зовні і всередині труби, і для обігріву даху, і для обігріву місткостей, і для обігріву відкритих майданчиків і т.д. Для кожного виробу або об'єкта підбираються потрібні типи кабелю. Саморегулюючий нагрівальний кабель BVF Heating поставляється в бухтах довжиною 250 метрів.</p> <p><strong>До комплекту входить:</strong></p> <ul> <li><strong>Вилка для підключення в розетку</strong></li> <li><strong>2,5 метра живлючого кабелю</strong></li> <li><strong>Муфта</strong></li> </ul> |  |  | 40 Вт/м | Екранований |  |  |  | 10 років |  |  | 220-240 В змінного струму |  |  | від -5°C |  |  | 12 м |  |  | 480 Вт |  |  |  | 10 - 20 м | [31 empty] | 10 - 20 м | katalog/zovnishnij-obigriv/gotovi-komplekti-kabelyu/komplekt-samoregulyuyuchogo-nagrivalnogo-kabelya-bvf-12-m-40vt/mpog | [13 empty] | https://ecopol.com.ua/katalog/zovnishnij-obigriv/gotovi-komplekti-kabelyu/komplekt-samoregulyuyuchogo-nagrivalnogo-kabelya-bvf-12-m-40vt/mpog
2463 | BVFSR13-40 | Комплект саморегулюючого нагрівального кабеля BVF 13 м. 40Вт/м | 1 | 1003 |  | 5529 | 6358 | https://ecopol.com.ua/assets/images/products/2463/2605-9ad728fa8f7a23eeb2b1a67cd3198777.png | 15 |  | Німеччина | Угорщина | 0 | 0 | 0 | 1 |  | 5 | Нагрівальна секція є відрізком неекранованого саморегулюючого кабелю, оснащеного двометровим живильним проводом з одного боку і кінцевою муфтою з іншого. | <p><strong>Саморегулюючий кабель BVF Heating, виготовлений в Угорщині відповідно до європейських стандартів якості</strong></p> <p>Купуючи труби на дачу, людина може виконати якісну каналізаційну або водопровідну інженерну систему. Ця система буде чудово працювати влітку, але що зробити, якщо хочеться жити в заміському будинку і навесні, і взимку, і восени? Слід укладати трубопровід нижче рівня промерзання ґрунту, застосовувати теплоізоляцію та використовувати обігрів труб. Щоб обігріти пластикові труби, потрібно використовувати нагрівальний кабель. Це може бути саморегулюючий нагрівальний кабель. Змонтувати нагрівальний кабель можна власноруч. Підключення кабелю самостійно можна виконати у процесі укладання труби та теплоізоляції. Саморегулюючий нагрівальний кабель BVF Heating може бути використаний для обігріву труб (каналізації, водопроводу), теплиць, сходів, пандусів, доріжок, відкритих майданчиків, дахів, водостоків, місткостей. Гнучкий саморегульований кабель можна купити потрібної довжини та потужності на відріз із комплектом муфт, терморегулятором (регулятор температури) та термодатчиками (датчик температури)</p> <p><strong>Принцип роботи саморегулюючих нагрівальних</strong>&nbsp;<strong>кабелів BVF Heating</strong></p> <p>При зниженні температури, матеріал кабелю стискається та утворюються струмопровідні доріжки з вуглецевого матеріалу. Електричний опір знижується і струм починає проходити через нагрівальний елемент, який, у свою чергу, починає виділяти тепло. Відповідно, при підвищенні температури навколишнього середовища опір матеріалу підвищується і знижується виділення теплової енергії.</p> <p>Кожна ділянка кабелю змінює свої властивості лише від конкретної температури на цій ділянці незалежно від інших ділянок кабелю. Таким чином, саморегулюючий кабель не має можливості перегрітися і перегоріти навіть при перетині кабелю.</p> <p><strong>Переваги саморегулюючого кабелю від угорського виробника BVF Heating</strong></p> <p>Нагрівальний кабель можна відрізати потрібної довжини, оскільки це не впливає на працездатність кабелю та його характеристики. Кабелі автоматично регулюють рівень виділення тепла в залежності від температури навколишнього середовища. Саморегулюючийкабель, не перегрівається і не перегорає, пристосовується до будь-яких зовнішніх умов: температура, волога, хімічні речовини, сонячні промені.</p> <p>Саморегулюючий нагрівальний кабель для водопроводу і саморегулюючий нагрівальний кабель для каналізації, які застосовують для обігріву труб, це той самий тип кабелю. Тобто саморегулюючий кабель BVF Heating, є універсальним продуктом, оскільки застосовується і для обігріву трубопроводом зовні і всередині труби, і для обігріву даху, і для обігріву місткостей, і для обігріву відкритих майданчиків і т.д. Для кожного виробу або об'єкта підбираються потрібні типи кабелю. Саморегулюючий нагрівальний кабель BVF Heating поставляється в бухтах довжиною 250 метрів.</p> <p><strong>До комплекту входить:</strong></p> <ul> <li><strong>Вилка для підключення в розетку</strong></li> <li><strong>2,5 метра живлючого кабелю</strong></li> <li><strong>Муфта</strong></li> </ul> |  |  | 40 Вт/м | Екранований |  |  |  | 10 років |  |  | 220-240 В змінного струму |  |  | від -5°C |  |  | 13 м |  |  | 520 Вт |  |  |  | 10 - 20 м | [31 empty] | 10 - 20 м | katalog/zovnishnij-obigriv/gotovi-komplekti-kabelyu/komplekt-samoregulyuyuchogo-nagrivalnogo-kabelya-bvf-13-m-40vt/mpog | [13 empty] | https://ecopol.com.ua/katalog/zovnishnij-obigriv/gotovi-komplekti-kabelyu/komplekt-samoregulyuyuchogo-nagrivalnogo-kabelya-bvf-13-m-40vt/mpog
2464 | BVFSR14-40 | Комплект саморегулюючого нагрівального кабеля BVF 14 м. 40Вт/м | 1 | 1003 |  | 5903 | 6788 | https://ecopol.com.ua/assets/images/products/2464/2605-9ad728fa8f7a23eeb2b1a67cd3198777.png | 15 |  | Німеччина | Угорщина | 0 | 0 | 0 | 1 |  | 5 | Нагрівальна секція є відрізком неекранованого саморегулюючого кабелю, оснащеного двометровим живильним проводом з одного боку і кінцевою муфтою з іншого. | <p><strong>Саморегулюючий кабель BVF Heating, виготовлений в Угорщині відповідно до європейських стандартів якості</strong></p> <p>Купуючи труби на дачу, людина може виконати якісну каналізаційну або водопровідну інженерну систему. Ця система буде чудово працювати влітку, але що зробити, якщо хочеться жити в заміському будинку і навесні, і взимку, і восени? Слід укладати трубопровід нижче рівня промерзання ґрунту, застосовувати теплоізоляцію та використовувати обігрів труб. Щоб обігріти пластикові труби, потрібно використовувати нагрівальний кабель. Це може бути саморегулюючий нагрівальний кабель. Змонтувати нагрівальний кабель можна власноруч. Підключення кабелю самостійно можна виконати у процесі укладання труби та теплоізоляції. Саморегулюючий нагрівальний кабель BVF Heating може бути використаний для обігріву труб (каналізації, водопроводу), теплиць, сходів, пандусів, доріжок, відкритих майданчиків, дахів, водостоків, місткостей. Гнучкий саморегульований кабель можна купити потрібної довжини та потужності на відріз із комплектом муфт, терморегулятором (регулятор температури) та термодатчиками (датчик температури)</p> <p><strong>Принцип роботи саморегулюючих нагрівальних</strong>&nbsp;<strong>кабелів BVF Heating</strong></p> <p>При зниженні температури, матеріал кабелю стискається та утворюються струмопровідні доріжки з вуглецевого матеріалу. Електричний опір знижується і струм починає проходити через нагрівальний елемент, який, у свою чергу, починає виділяти тепло. Відповідно, при підвищенні температури навколишнього середовища опір матеріалу підвищується і знижується виділення теплової енергії.</p> <p>Кожна ділянка кабелю змінює свої властивості лише від конкретної температури на цій ділянці незалежно від інших ділянок кабелю. Таким чином, саморегулюючий кабель не має можливості перегрітися і перегоріти навіть при перетині кабелю.</p> <p><strong>Переваги саморегулюючого кабелю від угорського виробника BVF Heating</strong></p> <p>Нагрівальний кабель можна відрізати потрібної довжини, оскільки це не впливає на працездатність кабелю та його характеристики. Кабелі автоматично регулюють рівень виділення тепла в залежності від температури навколишнього середовища. Саморегулюючийкабель, не перегрівається і не перегорає, пристосовується до будь-яких зовнішніх умов: температура, волога, хімічні речовини, сонячні промені.</p> <p>Саморегулюючий нагрівальний кабель для водопроводу і саморегулюючий нагрівальний кабель для каналізації, які застосовують для обігріву труб, це той самий тип кабелю. Тобто саморегулюючий кабель BVF Heating, є універсальним продуктом, оскільки застосовується і для обігріву трубопроводом зовні і всередині труби, і для обігріву даху, і для обігріву місткостей, і для обігріву відкритих майданчиків і т.д. Для кожного виробу або об'єкта підбираються потрібні типи кабелю. Саморегулюючий нагрівальний кабель BVF Heating поставляється в бухтах довжиною 250 метрів.</p> <p><strong>До комплекту входить:</strong></p> <ul> <li><strong>Вилка для підключення в розетку</strong></li> <li><strong>2,5 метра живлючого кабелю</strong></li> <li><strong>Муфта</strong></li> </ul> |  |  | 40 Вт/м | Екранований |  |  |  | 10 років |  |  | 220-240 В змінного струму |  |  | від -5°C |  |  | 14 м |  |  | 560 Вт |  |  |  | 10 - 20 м | [31 empty] | 10 - 20 м | katalog/zovnishnij-obigriv/gotovi-komplekti-kabelyu/komplekt-samoregulyuyuchogo-nagrivalnogo-kabelya-bvf-14-m-40vt/mpog | [13 empty] | https://ecopol.com.ua/katalog/zovnishnij-obigriv/gotovi-komplekti-kabelyu/komplekt-samoregulyuyuchogo-nagrivalnogo-kabelya-bvf-14-m-40vt/mpog
2465 | BVFSR15-40 | Комплект саморегулюючого нагрівального кабеля BVF 15 м. 40Вт/м | 1 | 1003 |  | 6277 | 7219 | https://ecopol.com.ua/assets/images/products/2465/2605-9ad728fa8f7a23eeb2b1a67cd3198777.png | 15 |  | Німеччина | Угорщина | 0 | 0 | 0 | 1 |  | 5 | Нагрівальна секція є відрізком неекранованого саморегулюючого кабелю, оснащеного двометровим живильним проводом з одного боку і кінцевою муфтою з іншого. | <p><strong>Саморегулюючий кабель BVF Heating, виготовлений в Угорщині відповідно до європейських стандартів якості</strong></p> <p>Купуючи труби на дачу, людина може виконати якісну каналізаційну або водопровідну інженерну систему. Ця система буде чудово працювати влітку, але що зробити, якщо хочеться жити в заміському будинку і навесні, і взимку, і восени? Слід укладати трубопровід нижче рівня промерзання ґрунту, застосовувати теплоізоляцію та використовувати обігрів труб. Щоб обігріти пластикові труби, потрібно використовувати нагрівальний кабель. Це може бути саморегулюючий нагрівальний кабель. Змонтувати нагрівальний кабель можна власноруч. Підключення кабелю самостійно можна виконати у процесі укладання труби та теплоізоляції. Саморегулюючий нагрівальний кабель BVF Heating може бути використаний для обігріву труб (каналізації, водопроводу), теплиць, сходів, пандусів, доріжок, відкритих майданчиків, дахів, водостоків, місткостей. Гнучкий саморегульований кабель можна купити потрібної довжини та потужності на відріз із комплектом муфт, терморегулятором (регулятор температури) та термодатчиками (датчик температури)</p> <p><strong>Принцип роботи саморегулюючих нагрівальних</strong>&nbsp;<strong>кабелів BVF Heating</strong></p> <p>При зниженні температури, матеріал кабелю стискається та утворюються струмопровідні доріжки з вуглецевого матеріалу. Електричний опір знижується і струм починає проходити через нагрівальний елемент, який, у свою чергу, починає виділяти тепло. Відповідно, при підвищенні температури навколишнього середовища опір матеріалу підвищується і знижується виділення теплової енергії.</p> <p>Кожна ділянка кабелю змінює свої властивості лише від конкретної температури на цій ділянці незалежно від інших ділянок кабелю. Таким чином, саморегулюючий кабель не має можливості перегрітися і перегоріти навіть при перетині кабелю.</p> <p><strong>Переваги саморегулюючого кабелю від угорського виробника BVF Heating</strong></p> <p>Нагрівальний кабель можна відрізати потрібної довжини, оскільки це не впливає на працездатність кабелю та його характеристики. Кабелі автоматично регулюють рівень виділення тепла в залежності від температури навколишнього середовища. Саморегулюючийкабель, не перегрівається і не перегорає, пристосовується до будь-яких зовнішніх умов: температура, волога, хімічні речовини, сонячні промені.</p> <p>Саморегулюючий нагрівальний кабель для водопроводу і саморегулюючий нагрівальний кабель для каналізації, які застосовують для обігріву труб, це той самий тип кабелю. Тобто саморегулюючий кабель BVF Heating, є універсальним продуктом, оскільки застосовується і для обігріву трубопроводом зовні і всередині труби, і для обігріву даху, і для обігріву місткостей, і для обігріву відкритих майданчиків і т.д. Для кожного виробу або об'єкта підбираються потрібні типи кабелю. Саморегулюючий нагрівальний кабель BVF Heating поставляється в бухтах довжиною 250 метрів.</p> <p><strong>До комплекту входить:</strong></p> <ul> <li><strong>Вилка для підключення в розетку</strong></li> <li><strong>2,5 метра живлючого кабелю</strong></li> <li><strong>Муфта</strong></li> </ul> |  |  | 40 Вт/м | Екранований |  |  |  | 10 років |  |  | 220-240 В змінного струму |  |  | від -5°C |  |  | 15 м |  |  | 600 Вт |  |  |  | 10 - 20 м | [31 empty] | 10 - 20 м | katalog/zovnishnij-obigriv/gotovi-komplekti-kabelyu/komplekt-samoregulyuyuchogo-nagrivalnogo-kabelya-bvf-15-m-40vt/mpog | [13 empty] | https://ecopol.com.ua/katalog/zovnishnij-obigriv/gotovi-komplekti-kabelyu/komplekt-samoregulyuyuchogo-nagrivalnogo-kabelya-bvf-15-m-40vt/mpog
2466 | BVFSR1-25 | Комплект саморегулюючого нагрівального кабеля BVF 1 м. 25Вт/м | 1 | 1003 |  | 943 | 1084 | https://ecopol.com.ua/assets/images/products/2466/komplekt-samreg-kabel-bvf-16-25-30-35-40.webp | 15 |  | Німеччина | Угорщина | 0 | 0 | 0 | 1 |  | 5 | Нагрівальна секція є відрізком неекранованого саморегулюючого кабелю, оснащеного двометровим живильним проводом з одного боку і кінцевою муфтою з іншого. | <p><strong>Саморегулюючий кабель BVF Heating, виготовлений в Угорщині відповідно до європейських стандартів якості</strong></p> <p>Купуючи труби на дачу, людина може виконати якісну каналізаційну або водопровідну інженерну систему. Ця система буде чудово працювати влітку, але що зробити, якщо хочеться жити в заміському будинку і навесні, і взимку, і восени? Слід укладати трубопровід нижче рівня промерзання ґрунту, застосовувати теплоізоляцію та використовувати обігрів труб. Щоб обігріти пластикові труби, потрібно використовувати нагрівальний кабель. Це може бути саморегулюючий нагрівальний кабель. Змонтувати нагрівальний кабель можна власноруч. Підключення кабелю самостійно можна виконати у процесі укладання труби та теплоізоляції. Саморегулюючий нагрівальний кабель BVF Heating може бути використаний для обігріву труб (каналізації, водопроводу), теплиць, сходів, пандусів, доріжок, відкритих майданчиків, дахів, водостоків, місткостей. Гнучкий саморегульований кабель можна купити потрібної довжини та потужності на відріз із комплектом муфт, терморегулятором (регулятор температури) та термодатчиками (датчик температури)</p> <p><strong>Принцип роботи саморегулюючих нагрівальних</strong>&nbsp;<strong>кабелів BVF Heating</strong></p> <p>При зниженні температури, матеріал кабелю стискається та утворюються струмопровідні доріжки з вуглецевого матеріалу. Електричний опір знижується і струм починає проходити через нагрівальний елемент, який, у свою чергу, починає виділяти тепло. Відповідно, при підвищенні температури навколишнього середовища опір матеріалу підвищується і знижується виділення теплової енергії.</p> <p>Кожна ділянка кабелю змінює свої властивості лише від конкретної температури на цій ділянці незалежно від інших ділянок кабелю. Таким чином, саморегулюючий кабель не має можливості перегрітися і перегоріти навіть при перетині кабелю.</p> <p><strong>Переваги саморегулюючого кабелю від угорського виробника BVF Heating</strong></p> <p>Нагрівальний кабель можна відрізати потрібної довжини, оскільки це не впливає на працездатність кабелю та його характеристики. Кабелі автоматично регулюють рівень виділення тепла в залежності від температури навколишнього середовища. Саморегулюючийкабель, не перегрівається і не перегорає, пристосовується до будь-яких зовнішніх умов: температура, волога, хімічні речовини, сонячні промені.</p> <p>Саморегулюючий нагрівальний кабель для водопроводу і саморегулюючий нагрівальний кабель для каналізації, які застосовують для обігріву труб, це той самий тип кабелю. Тобто саморегулюючий кабель BVF Heating, є універсальним продуктом, оскільки застосовується і для обігріву трубопроводом зовні і всередині труби, і для обігріву даху, і для обігріву місткостей, і для обігріву відкритих майданчиків і т.д. Для кожного виробу або об'єкта підбираються потрібні типи кабелю. Саморегулюючий нагрівальний кабель BVF Heating поставляється в бухтах довжиною 250 метрів.</p> <p><strong>До комплекту входить:</strong></p> <ul> <li><strong>Вилка для підключення в розетку</strong></li> <li><strong>2,5 метра живлючого кабелю</strong></li> <li><strong>Муфта</strong></li> </ul> |  |  | 25 Вт/м | Екранований |  |  |  | 10 років |  |  | 220-240 В змінного струму |  |  | від -5°C |  |  | 1 м |  |  | 25 Вт |  |  |  | менше 10 м | [31 empty] | менше 10 м | katalog/zovnishnij-obigriv/gotovi-komplekti-kabelyu/komplekt-samoregulyuyuchogo-nagrivalnogo-kabelya-bvf-1-m-25vt/mpog | [13 empty] | https://ecopol.com.ua/katalog/zovnishnij-obigriv/gotovi-komplekti-kabelyu/komplekt-samoregulyuyuchogo-nagrivalnogo-kabelya-bvf-1-m-25vt/mpog
2467 | BVFSR2-25 | Комплект саморегулюючого нагрівального кабеля BVF 2 м. 25Вт/м | 1 | 1003 |  | 1283 | 1475 | https://ecopol.com.ua/assets/images/products/2467/komplekt-samreg-kabel-bvf-16-25-30-35-40.webp | 15 |  | Німеччина | Угорщина | 0 | 0 | 0 | 1 |  | 5 | Нагрівальна секція є відрізком неекранованого саморегулюючого кабелю, оснащеного двометровим живильним проводом з одного боку і кінцевою муфтою з іншого. | <p><strong>Саморегулюючий кабель BVF Heating, виготовлений в Угорщині відповідно до європейських стандартів якості</strong></p> <p>Купуючи труби на дачу, людина може виконати якісну каналізаційну або водопровідну інженерну систему. Ця система буде чудово працювати влітку, але що зробити, якщо хочеться жити в заміському будинку і навесні, і взимку, і восени? Слід укладати трубопровід нижче рівня промерзання ґрунту, застосовувати теплоізоляцію та використовувати обігрів труб. Щоб обігріти пластикові труби, потрібно використовувати нагрівальний кабель. Це може бути саморегулюючий нагрівальний кабель. Змонтувати нагрівальний кабель можна власноруч. Підключення кабелю самостійно можна виконати у процесі укладання труби та теплоізоляції. Саморегулюючий нагрівальний кабель BVF Heating може бути використаний для обігріву труб (каналізації, водопроводу), теплиць, сходів, пандусів, доріжок, відкритих майданчиків, дахів, водостоків, місткостей. Гнучкий саморегульований кабель можна купити потрібної довжини та потужності на відріз із комплектом муфт, терморегулятором (регулятор температури) та термодатчиками (датчик температури)</p> <p><strong>Принцип роботи саморегулюючих нагрівальних</strong>&nbsp;<strong>кабелів BVF Heating</strong></p> <p>При зниженні температури, матеріал кабелю стискається та утворюються струмопровідні доріжки з вуглецевого матеріалу. Електричний опір знижується і струм починає проходити через нагрівальний елемент, який, у свою чергу, починає виділяти тепло. Відповідно, при підвищенні температури навколишнього середовища опір матеріалу підвищується і знижується виділення теплової енергії.</p> <p>Кожна ділянка кабелю змінює свої властивості лише від конкретної температури на цій ділянці незалежно від інших ділянок кабелю. Таким чином, саморегулюючий кабель не має можливості перегрітися і перегоріти навіть при перетині кабелю.</p> <p><strong>Переваги саморегулюючого кабелю від угорського виробника BVF Heating</strong></p> <p>Нагрівальний кабель можна відрізати потрібної довжини, оскільки це не впливає на працездатність кабелю та його характеристики. Кабелі автоматично регулюють рівень виділення тепла в залежності від температури навколишнього середовища. Саморегулюючийкабель, не перегрівається і не перегорає, пристосовується до будь-яких зовнішніх умов: температура, волога, хімічні речовини, сонячні промені.</p> <p>Саморегулюючий нагрівальний кабель для водопроводу і саморегулюючий нагрівальний кабель для каналізації, які застосовують для обігріву труб, це той самий тип кабелю. Тобто саморегулюючий кабель BVF Heating, є універсальним продуктом, оскільки застосовується і для обігріву трубопроводом зовні і всередині труби, і для обігріву даху, і для обігріву місткостей, і для обігріву відкритих майданчиків і т.д. Для кожного виробу або об'єкта підбираються потрібні типи кабелю. Саморегулюючий нагрівальний кабель BVF Heating поставляється в бухтах довжиною 250 метрів.</p> <p><strong>До комплекту входить:</strong></p> <ul> <li><strong>Вилка для підключення в розетку</strong></li> <li><strong>2,5 метра живлючого кабелю</strong></li> <li><strong>Муфта</strong></li> </ul> |  |  | 25 Вт/м | Екранований |  |  |  | 10 років |  |  | 220-240 В змінного струму |  |  | від -5°C |  |  | 2 м |  |  | 50 Вт |  |  |  | менше 10 м | [31 empty] | менше 10 м | katalog/zovnishnij-obigriv/gotovi-komplekti-kabelyu/komplekt-samoregulyuyuchogo-nagrivalnogo-kabelya-bvf-2-m-25vt/mpog | [13 empty] | https://ecopol.com.ua/katalog/zovnishnij-obigriv/gotovi-komplekti-kabelyu/komplekt-samoregulyuyuchogo-nagrivalnogo-kabelya-bvf-2-m-25vt/mpog
2468 | BVFSR3-25 | Комплект саморегулюючого нагрівального кабеля BVF 3 м. 25Вт/м | 1 | 1003 |  | 1624 | 1868 | https://ecopol.com.ua/assets/images/products/2468/komplekt-samreg-kabel-bvf-16-25-30-35-40.webp | 15 |  | Німеччина | Угорщина | 0 | 0 | 0 | 1 |  | 5 | Нагрівальна секція є відрізком неекранованого саморегулюючого кабелю, оснащеного двометровим живильним проводом з одного боку і кінцевою муфтою з іншого. | <p><strong>Саморегулюючий кабель BVF Heating, виготовлений в Угорщині відповідно до європейських стандартів якості</strong></p> <p>Купуючи труби на дачу, людина може виконати якісну каналізаційну або водопровідну інженерну систему. Ця система буде чудово працювати влітку, але що зробити, якщо хочеться жити в заміському будинку і навесні, і взимку, і восени? Слід укладати трубопровід нижче рівня промерзання ґрунту, застосовувати теплоізоляцію та використовувати обігрів труб. Щоб обігріти пластикові труби, потрібно використовувати нагрівальний кабель. Це може бути саморегулюючий нагрівальний кабель. Змонтувати нагрівальний кабель можна власноруч. Підключення кабелю самостійно можна виконати у процесі укладання труби та теплоізоляції. Саморегулюючий нагрівальний кабель BVF Heating може бути використаний для обігріву труб (каналізації, водопроводу), теплиць, сходів, пандусів, доріжок, відкритих майданчиків, дахів, водостоків, місткостей. Гнучкий саморегульований кабель можна купити потрібної довжини та потужності на відріз із комплектом муфт, терморегулятором (регулятор температури) та термодатчиками (датчик температури)</p> <p><strong>Принцип роботи саморегулюючих нагрівальних</strong>&nbsp;<strong>кабелів BVF Heating</strong></p> <p>При зниженні температури, матеріал кабелю стискається та утворюються струмопровідні доріжки з вуглецевого матеріалу. Електричний опір знижується і струм починає проходити через нагрівальний елемент, який, у свою чергу, починає виділяти тепло. Відповідно, при підвищенні температури навколишнього середовища опір матеріалу підвищується і знижується виділення теплової енергії.</p> <p>Кожна ділянка кабелю змінює свої властивості лише від конкретної температури на цій ділянці незалежно від інших ділянок кабелю. Таким чином, саморегулюючий кабель не має можливості перегрітися і перегоріти навіть при перетині кабелю.</p> <p><strong>Переваги саморегулюючого кабелю від угорського виробника BVF Heating</strong></p> <p>Нагрівальний кабель можна відрізати потрібної довжини, оскільки це не впливає на працездатність кабелю та його характеристики. Кабелі автоматично регулюють рівень виділення тепла в залежності від температури навколишнього середовища. Саморегулюючийкабель, не перегрівається і не перегорає, пристосовується до будь-яких зовнішніх умов: температура, волога, хімічні речовини, сонячні промені.</p> <p>Саморегулюючий нагрівальний кабель для водопроводу і саморегулюючий нагрівальний кабель для каналізації, які застосовують для обігріву труб, це той самий тип кабелю. Тобто саморегулюючий кабель BVF Heating, є універсальним продуктом, оскільки застосовується і для обігріву трубопроводом зовні і всередині труби, і для обігріву даху, і для обігріву місткостей, і для обігріву відкритих майданчиків і т.д. Для кожного виробу або об'єкта підбираються потрібні типи кабелю. Саморегулюючий нагрівальний кабель BVF Heating поставляється в бухтах довжиною 250 метрів.</p> <p><strong>До комплекту входить:</strong></p> <ul> <li><strong>Вилка для підключення в розетку</strong></li> <li><strong>2,5 метра живлючого кабелю</strong></li> <li><strong>Муфта</strong></li> </ul> |  |  | 25 Вт/м | Екранований |  |  |  | 10 років |  |  | 220-240 В змінного струму |  |  | від -5°C |  |  | 3 м |  |  | 75 Вт |  |  |  | менше 10 м | [31 empty] | менше 10 м | katalog/zovnishnij-obigriv/gotovi-komplekti-kabelyu/komplekt-samoregulyuyuchogo-nagrivalnogo-kabelya-bvf-3-m-25vt/mpog | [13 empty] | https://ecopol.com.ua/katalog/zovnishnij-obigriv/gotovi-komplekti-kabelyu/komplekt-samoregulyuyuchogo-nagrivalnogo-kabelya-bvf-3-m-25vt/mpog
2469 | BVFSR4-25 | Комплект саморегулюючого нагрівального кабеля BVF 4 м. 25Вт/м | 1 | 1003 |  | 1964 | 2259 | https://ecopol.com.ua/assets/images/products/2469/komplekt-samreg-kabel-bvf-16-25-30-35-40.webp | 15 |  | Німеччина | Угорщина | 0 | 0 | 0 | 1 |  | 5 | Нагрівальна секція є відрізком неекранованого саморегулюючого кабелю, оснащеного двометровим живильним проводом з одного боку і кінцевою муфтою з іншого. | <p><strong>Саморегулюючий кабель BVF Heating, виготовлений в Угорщині відповідно до європейських стандартів якості</strong></p> <p>Купуючи труби на дачу, людина може виконати якісну каналізаційну або водопровідну інженерну систему. Ця система буде чудово працювати влітку, але що зробити, якщо хочеться жити в заміському будинку і навесні, і взимку, і восени? Слід укладати трубопровід нижче рівня промерзання ґрунту, застосовувати теплоізоляцію та використовувати обігрів труб. Щоб обігріти пластикові труби, потрібно використовувати нагрівальний кабель. Це може бути саморегулюючий нагрівальний кабель. Змонтувати нагрівальний кабель можна власноруч. Підключення кабелю самостійно можна виконати у процесі укладання труби та теплоізоляції. Саморегулюючий нагрівальний кабель BVF Heating може бути використаний для обігріву труб (каналізації, водопроводу), теплиць, сходів, пандусів, доріжок, відкритих майданчиків, дахів, водостоків, місткостей. Гнучкий саморегульований кабель можна купити потрібної довжини та потужності на відріз із комплектом муфт, терморегулятором (регулятор температури) та термодатчиками (датчик температури)</p> <p><strong>Принцип роботи саморегулюючих нагрівальних</strong>&nbsp;<strong>кабелів BVF Heating</strong></p> <p>При зниженні температури, матеріал кабелю стискається та утворюються струмопровідні доріжки з вуглецевого матеріалу. Електричний опір знижується і струм починає проходити через нагрівальний елемент, який, у свою чергу, починає виділяти тепло. Відповідно, при підвищенні температури навколишнього середовища опір матеріалу підвищується і знижується виділення теплової енергії.</p> <p>Кожна ділянка кабелю змінює свої властивості лише від конкретної температури на цій ділянці незалежно від інших ділянок кабелю. Таким чином, саморегулюючий кабель не має можливості перегрітися і перегоріти навіть при перетині кабелю.</p> <p><strong>Переваги саморегулюючого кабелю від угорського виробника BVF Heating</strong></p> <p>Нагрівальний кабель можна відрізати потрібної довжини, оскільки це не впливає на працездатність кабелю та його характеристики. Кабелі автоматично регулюють рівень виділення тепла в залежності від температури навколишнього середовища. Саморегулюючийкабель, не перегрівається і не перегорає, пристосовується до будь-яких зовнішніх умов: температура, волога, хімічні речовини, сонячні промені.</p> <p>Саморегулюючий нагрівальний кабель для водопроводу і саморегулюючий нагрівальний кабель для каналізації, які застосовують для обігріву труб, це той самий тип кабелю. Тобто саморегулюючий кабель BVF Heating, є універсальним продуктом, оскільки застосовується і для обігріву трубопроводом зовні і всередині труби, і для обігріву даху, і для обігріву місткостей, і для обігріву відкритих майданчиків і т.д. Для кожного виробу або об'єкта підбираються потрібні типи кабелю. Саморегулюючий нагрівальний кабель BVF Heating поставляється в бухтах довжиною 250 метрів.</p> <p><strong>До комплекту входить:</strong></p> <ul> <li><strong>Вилка для підключення в розетку</strong></li> <li><strong>2,5 метра живлючого кабелю</strong></li> <li><strong>Муфта</strong></li> </ul> |  |  | 25 Вт/м | Екранований |  |  |  | 10 років |  |  | 220-240 В змінного струму |  |  | від -5°C |  |  | 4 м |  |  | 100 Вт |  |  |  | менше 10 м | [31 empty] | менше 10 м | katalog/zovnishnij-obigriv/gotovi-komplekti-kabelyu/komplekt-samoregulyuyuchogo-nagrivalnogo-kabelya-bvf-4-m-25vt/mpog | [13 empty] | https://ecopol.com.ua/katalog/zovnishnij-obigriv/gotovi-komplekti-kabelyu/komplekt-samoregulyuyuchogo-nagrivalnogo-kabelya-bvf-4-m-25vt/mpog
2470 | BVFSR5-25 | Комплект саморегулюючого нагрівального кабеля BVF 5 м. 25Вт/м | 1 | 1003 |  | 2304 | 2650 | https://ecopol.com.ua/assets/images/products/2470/komplekt-samreg-kabel-bvf-16-25-30-35-40.webp | 15 |  | Німеччина | Угорщина | 0 | 0 | 0 | 1 |  | 5 | Нагрівальна секція є відрізком неекранованого саморегулюючого кабелю, оснащеного двометровим живильним проводом з одного боку і кінцевою муфтою з іншого. | <p><strong>Саморегулюючий кабель BVF Heating, виготовлений в Угорщині відповідно до європейських стандартів якості</strong></p> <p>Купуючи труби на дачу, людина може виконати якісну каналізаційну або водопровідну інженерну систему. Ця система буде чудово працювати влітку, але що зробити, якщо хочеться жити в заміському будинку і навесні, і взимку, і восени? Слід укладати трубопровід нижче рівня промерзання ґрунту, застосовувати теплоізоляцію та використовувати обігрів труб. Щоб обігріти пластикові труби, потрібно використовувати нагрівальний кабель. Це може бути саморегулюючий нагрівальний кабель. Змонтувати нагрівальний кабель можна власноруч. Підключення кабелю самостійно можна виконати у процесі укладання труби та теплоізоляції. Саморегулюючий нагрівальний кабель BVF Heating може бути використаний для обігріву труб (каналізації, водопроводу), теплиць, сходів, пандусів, доріжок, відкритих майданчиків, дахів, водостоків, місткостей. Гнучкий саморегульований кабель можна купити потрібної довжини та потужності на відріз із комплектом муфт, терморегулятором (регулятор температури) та термодатчиками (датчик температури)</p> <p><strong>Принцип роботи саморегулюючих нагрівальних</strong>&nbsp;<strong>кабелів BVF Heating</strong></p> <p>При зниженні температури, матеріал кабелю стискається та утворюються струмопровідні доріжки з вуглецевого матеріалу. Електричний опір знижується і струм починає проходити через нагрівальний елемент, який, у свою чергу, починає виділяти тепло. Відповідно, при підвищенні температури навколишнього середовища опір матеріалу підвищується і знижується виділення теплової енергії.</p> <p>Кожна ділянка кабелю змінює свої властивості лише від конкретної температури на цій ділянці незалежно від інших ділянок кабелю. Таким чином, саморегулюючий кабель не має можливості перегрітися і перегоріти навіть при перетині кабелю.</p> <p><strong>Переваги саморегулюючого кабелю від угорського виробника BVF Heating</strong></p> <p>Нагрівальний кабель можна відрізати потрібної довжини, оскільки це не впливає на працездатність кабелю та його характеристики. Кабелі автоматично регулюють рівень виділення тепла в залежності від температури навколишнього середовища. Саморегулюючийкабель, не перегрівається і не перегорає, пристосовується до будь-яких зовнішніх умов: температура, волога, хімічні речовини, сонячні промені.</p> <p>Саморегулюючий нагрівальний кабель для водопроводу і саморегулюючий нагрівальний кабель для каналізації, які застосовують для обігріву труб, це той самий тип кабелю. Тобто саморегулюючий кабель BVF Heating, є універсальним продуктом, оскільки застосовується і для обігріву трубопроводом зовні і всередині труби, і для обігріву даху, і для обігріву місткостей, і для обігріву відкритих майданчиків і т.д. Для кожного виробу або об'єкта підбираються потрібні типи кабелю. Саморегулюючий нагрівальний кабель BVF Heating поставляється в бухтах довжиною 250 метрів.</p> <p><strong>До комплекту входить:</strong></p> <ul> <li><strong>Вилка для підключення в розетку</strong></li> <li><strong>2,5 метра живлючого кабелю</strong></li> <li><strong>Муфта</strong></li> </ul> |  |  | 25 Вт/м | Екранований |  |  |  | 10 років |  |  | 220-240 В змінного струму |  |  | від -5°C |  |  | 5 м |  |  | 125 Вт |  |  |  | менше 10 м | [31 empty] | менше 10 м | katalog/zovnishnij-obigriv/gotovi-komplekti-kabelyu/komplekt-samoregulyuyuchogo-nagrivalnogo-kabelya-bvf-5-m-25vt/mpog | [13 empty] | https://ecopol.com.ua/katalog/zovnishnij-obigriv/gotovi-komplekti-kabelyu/komplekt-samoregulyuyuchogo-nagrivalnogo-kabelya-bvf-5-m-25vt/mpog
2471 | BVFSR6-25 | Комплект саморегулюючого нагрівального кабеля BVF 6 м. 25Вт/м | 1 | 1003 |  | 2644 | 3041 | https://ecopol.com.ua/assets/images/products/2471/komplekt-samreg-kabel-bvf-16-25-30-35-40.webp | 15 |  | Німеччина | Угорщина | 0 | 0 | 0 | 1 |  | 5 | Нагрівальна секція є відрізком неекранованого саморегулюючого кабелю, оснащеного двометровим живильним проводом з одного боку і кінцевою муфтою з іншого. | <p><strong>Саморегулюючий кабель BVF Heating, виготовлений в Угорщині відповідно до європейських стандартів якості</strong></p> <p>Купуючи труби на дачу, людина може виконати якісну каналізаційну або водопровідну інженерну систему. Ця система буде чудово працювати влітку, але що зробити, якщо хочеться жити в заміському будинку і навесні, і взимку, і восени? Слід укладати трубопровід нижче рівня промерзання ґрунту, застосовувати теплоізоляцію та використовувати обігрів труб. Щоб обігріти пластикові труби, потрібно використовувати нагрівальний кабель. Це може бути саморегулюючий нагрівальний кабель. Змонтувати нагрівальний кабель можна власноруч. Підключення кабелю самостійно можна виконати у процесі укладання труби та теплоізоляції. Саморегулюючий нагрівальний кабель BVF Heating може бути використаний для обігріву труб (каналізації, водопроводу), теплиць, сходів, пандусів, доріжок, відкритих майданчиків, дахів, водостоків, місткостей. Гнучкий саморегульований кабель можна купити потрібної довжини та потужності на відріз із комплектом муфт, терморегулятором (регулятор температури) та термодатчиками (датчик температури)</p> <p><strong>Принцип роботи саморегулюючих нагрівальних</strong>&nbsp;<strong>кабелів BVF Heating</strong></p> <p>При зниженні температури, матеріал кабелю стискається та утворюються струмопровідні доріжки з вуглецевого матеріалу. Електричний опір знижується і струм починає проходити через нагрівальний елемент, який, у свою чергу, починає виділяти тепло. Відповідно, при підвищенні температури навколишнього середовища опір матеріалу підвищується і знижується виділення теплової енергії.</p> <p>Кожна ділянка кабелю змінює свої властивості лише від конкретної температури на цій ділянці незалежно від інших ділянок кабелю. Таким чином, саморегулюючий кабель не має можливості перегрітися і перегоріти навіть при перетині кабелю.</p> <p><strong>Переваги саморегулюючого кабелю від угорського виробника BVF Heating</strong></p> <p>Нагрівальний кабель можна відрізати потрібної довжини, оскільки це не впливає на працездатність кабелю та його характеристики. Кабелі автоматично регулюють рівень виділення тепла в залежності від температури навколишнього середовища. Саморегулюючийкабель, не перегрівається і не перегорає, пристосовується до будь-яких зовнішніх умов: температура, волога, хімічні речовини, сонячні промені.</p> <p>Саморегулюючий нагрівальний кабель для водопроводу і саморегулюючий нагрівальний кабель для каналізації, які застосовують для обігріву труб, це той самий тип кабелю. Тобто саморегулюючий кабель BVF Heating, є універсальним продуктом, оскільки застосовується і для обігріву трубопроводом зовні і всередині труби, і для обігріву даху, і для обігріву місткостей, і для обігріву відкритих майданчиків і т.д. Для кожного виробу або об'єкта підбираються потрібні типи кабелю. Саморегулюючий нагрівальний кабель BVF Heating поставляється в бухтах довжиною 250 метрів.</p> <p><strong>До комплекту входить:</strong></p> <ul> <li><strong>Вилка для підключення в розетку</strong></li> <li><strong>2,5 метра живлючого кабелю</strong></li> <li><strong>Муфта</strong></li> </ul> |  |  | 25 Вт/м | Екранований |  |  |  | 10 років |  |  | 220-240 В змінного струму |  |  | від -5°C |  |  | 6 м |  |  | 150 Вт |  |  |  | менше 10 м | [31 empty] | менше 10 м | katalog/zovnishnij-obigriv/gotovi-komplekti-kabelyu/komplekt-samoregulyuyuchogo-nagrivalnogo-kabelya-bvf-6-m-25vt/mpog | [13 empty] | https://ecopol.com.ua/katalog/zovnishnij-obigriv/gotovi-komplekti-kabelyu/komplekt-samoregulyuyuchogo-nagrivalnogo-kabelya-bvf-6-m-25vt/mpog
2472 | BVFSR7-25 | Комплект саморегулюючого нагрівального кабеля BVF 7 м. 25Вт/м | 1 | 1003 |  | 2984 | 3432 | https://ecopol.com.ua/assets/images/products/2472/komplekt-samreg-kabel-bvf-16-25-30-35-40.webp | 15 |  | Німеччина | Угорщина | 0 | 0 | 0 | 1 |  | 5 | Нагрівальна секція є відрізком неекранованого саморегулюючого кабелю, оснащеного двометровим живильним проводом з одного боку і кінцевою муфтою з іншого. | <p><strong>Саморегулюючий кабель BVF Heating, виготовлений в Угорщині відповідно до європейських стандартів якості</strong></p> <p>Купуючи труби на дачу, людина може виконати якісну каналізаційну або водопровідну інженерну систему. Ця система буде чудово працювати влітку, але що зробити, якщо хочеться жити в заміському будинку і навесні, і взимку, і восени? Слід укладати трубопровід нижче рівня промерзання ґрунту, застосовувати теплоізоляцію та використовувати обігрів труб. Щоб обігріти пластикові труби, потрібно використовувати нагрівальний кабель. Це може бути саморегулюючий нагрівальний кабель. Змонтувати нагрівальний кабель можна власноруч. Підключення кабелю самостійно можна виконати у процесі укладання труби та теплоізоляції. Саморегулюючий нагрівальний кабель BVF Heating може бути використаний для обігріву труб (каналізації, водопроводу), теплиць, сходів, пандусів, доріжок, відкритих майданчиків, дахів, водостоків, місткостей. Гнучкий саморегульований кабель можна купити потрібної довжини та потужності на відріз із комплектом муфт, терморегулятором (регулятор температури) та термодатчиками (датчик температури)</p> <p><strong>Принцип роботи саморегулюючих нагрівальних</strong>&nbsp;<strong>кабелів BVF Heating</strong></p> <p>При зниженні температури, матеріал кабелю стискається та утворюються струмопровідні доріжки з вуглецевого матеріалу. Електричний опір знижується і струм починає проходити через нагрівальний елемент, який, у свою чергу, починає виділяти тепло. Відповідно, при підвищенні температури навколишнього середовища опір матеріалу підвищується і знижується виділення теплової енергії.</p> <p>Кожна ділянка кабелю змінює свої властивості лише від конкретної температури на цій ділянці незалежно від інших ділянок кабелю. Таким чином, саморегулюючий кабель не має можливості перегрітися і перегоріти навіть при перетині кабелю.</p> <p><strong>Переваги саморегулюючого кабелю від угорського виробника BVF Heating</strong></p> <p>Нагрівальний кабель можна відрізати потрібної довжини, оскільки це не впливає на працездатність кабелю та його характеристики. Кабелі автоматично регулюють рівень виділення тепла в залежності від температури навколишнього середовища. Саморегулюючийкабель, не перегрівається і не перегорає, пристосовується до будь-яких зовнішніх умов: температура, волога, хімічні речовини, сонячні промені.</p> <p>Саморегулюючий нагрівальний кабель для водопроводу і саморегулюючий нагрівальний кабель для каналізації, які застосовують для обігріву труб, це той самий тип кабелю. Тобто саморегулюючий кабель BVF Heating, є універсальним продуктом, оскільки застосовується і для обігріву трубопроводом зовні і всередині труби, і для обігріву даху, і для обігріву місткостей, і для обігріву відкритих майданчиків і т.д. Для кожного виробу або об'єкта підбираються потрібні типи кабелю. Саморегулюючий нагрівальний кабель BVF Heating поставляється в бухтах довжиною 250 метрів.</p> <p><strong>До комплекту входить:</strong></p> <ul> <li><strong>Вилка для підключення в розетку</strong></li> <li><strong>2,5 метра живлючого кабелю</strong></li> <li><strong>Муфта</strong></li> </ul> |  |  | 25 Вт/м | Екранований |  |  |  | 10 років |  |  | 220-240 В змінного струму |  |  | від -5°C |  |  | 7 м |  |  | 175 Вт |  |  |  | менше 10 м | [31 empty] | менше 10 м | katalog/zovnishnij-obigriv/gotovi-komplekti-kabelyu/komplekt-samoregulyuyuchogo-nagrivalnogo-kabelya-bvf-7-m-25vt/mpog | [13 empty] | https://ecopol.com.ua/katalog/zovnishnij-obigriv/gotovi-komplekti-kabelyu/komplekt-samoregulyuyuchogo-nagrivalnogo-kabelya-bvf-7-m-25vt/mpog
2473 | BVFSR8-25 | Комплект саморегулюючого нагрівального кабеля BVF 8 м. 25Вт/м | 1 | 1003 |  | 3325 | 3824 | https://ecopol.com.ua/assets/images/products/2473/komplekt-samreg-kabel-bvf-16-25-30-35-40.webp | 15 |  | Німеччина | Угорщина | 0 | 0 | 0 | 1 |  | 5 | Нагрівальна секція є відрізком неекранованого саморегулюючого кабелю, оснащеного двометровим живильним проводом з одного боку і кінцевою муфтою з іншого. | <p><strong>Саморегулюючий кабель BVF Heating, виготовлений в Угорщині відповідно до європейських стандартів якості</strong></p> <p>Купуючи труби на дачу, людина може виконати якісну каналізаційну або водопровідну інженерну систему. Ця система буде чудово працювати влітку, але що зробити, якщо хочеться жити в заміському будинку і навесні, і взимку, і восени? Слід укладати трубопровід нижче рівня промерзання ґрунту, застосовувати теплоізоляцію та використовувати обігрів труб. Щоб обігріти пластикові труби, потрібно використовувати нагрівальний кабель. Це може бути саморегулюючий нагрівальний кабель. Змонтувати нагрівальний кабель можна власноруч. Підключення кабелю самостійно можна виконати у процесі укладання труби та теплоізоляції. Саморегулюючий нагрівальний кабель BVF Heating може бути використаний для обігріву труб (каналізації, водопроводу), теплиць, сходів, пандусів, доріжок, відкритих майданчиків, дахів, водостоків, місткостей. Гнучкий саморегульований кабель можна купити потрібної довжини та потужності на відріз із комплектом муфт, терморегулятором (регулятор температури) та термодатчиками (датчик температури)</p> <p><strong>Принцип роботи саморегулюючих нагрівальних</strong>&nbsp;<strong>кабелів BVF Heating</strong></p> <p>При зниженні температури, матеріал кабелю стискається та утворюються струмопровідні доріжки з вуглецевого матеріалу. Електричний опір знижується і струм починає проходити через нагрівальний елемент, який, у свою чергу, починає виділяти тепло. Відповідно, при підвищенні температури навколишнього середовища опір матеріалу підвищується і знижується виділення теплової енергії.</p> <p>Кожна ділянка кабелю змінює свої властивості лише від конкретної температури на цій ділянці незалежно від інших ділянок кабелю. Таким чином, саморегулюючий кабель не має можливості перегрітися і перегоріти навіть при перетині кабелю.</p> <p><strong>Переваги саморегулюючого кабелю від угорського виробника BVF Heating</strong></p> <p>Нагрівальний кабель можна відрізати потрібної довжини, оскільки це не впливає на працездатність кабелю та його характеристики. Кабелі автоматично регулюють рівень виділення тепла в залежності від температури навколишнього середовища. Саморегулюючийкабель, не перегрівається і не перегорає, пристосовується до будь-яких зовнішніх умов: температура, волога, хімічні речовини, сонячні промені.</p> <p>Саморегулюючий нагрівальний кабель для водопроводу і саморегулюючий нагрівальний кабель для каналізації, які застосовують для обігріву труб, це той самий тип кабелю. Тобто саморегулюючий кабель BVF Heating, є універсальним продуктом, оскільки застосовується і для обігріву трубопроводом зовні і всередині труби, і для обігріву даху, і для обігріву місткостей, і для обігріву відкритих майданчиків і т.д. Для кожного виробу або об'єкта підбираються потрібні типи кабелю. Саморегулюючий нагрівальний кабель BVF Heating поставляється в бухтах довжиною 250 метрів.</p> <p><strong>До комплекту входить:</strong></p> <ul> <li><strong>Вилка для підключення в розетку</strong></li> <li><strong>2,5 метра живлючого кабелю</strong></li> <li><strong>Муфта</strong></li> </ul> |  |  | 25 Вт/м | Екранований |  |  |  | 10 років |  |  | 220-240 В змінного струму |  |  | від -5°C |  |  | 8 м |  |  | 200 Вт |  |  |  | менше 10 м | [31 empty] | менше 10 м | katalog/zovnishnij-obigriv/gotovi-komplekti-kabelyu/komplekt-samoregulyuyuchogo-nagrivalnogo-kabelya-bvf-8-m-25vt/mpog | [13 empty] | https://ecopol.com.ua/katalog/zovnishnij-obigriv/gotovi-komplekti-kabelyu/komplekt-samoregulyuyuchogo-nagrivalnogo-kabelya-bvf-8-m-25vt/mpog
2474 | BVFSR9-25 | Комплект саморегулюючого нагрівального кабеля BVF 9 м. 25Вт/м | 1 | 1003 |  | 3665 | 4215 | https://ecopol.com.ua/assets/images/products/2474/komplekt-samreg-kabel-bvf-16-25-30-35-40.webp | 15 |  | Німеччина | Угорщина | 0 | 0 | 0 | 1 |  | 5 | Нагрівальна секція є відрізком неекранованого саморегулюючого кабелю, оснащеного двометровим живильним проводом з одного боку і кінцевою муфтою з іншого. | <p><strong>Саморегулюючий кабель BVF Heating, виготовлений в Угорщині відповідно до європейських стандартів якості</strong></p> <p>Купуючи труби на дачу, людина може виконати якісну каналізаційну або водопровідну інженерну систему. Ця система буде чудово працювати влітку, але що зробити, якщо хочеться жити в заміському будинку і навесні, і взимку, і восени? Слід укладати трубопровід нижче рівня промерзання ґрунту, застосовувати теплоізоляцію та використовувати обігрів труб. Щоб обігріти пластикові труби, потрібно використовувати нагрівальний кабель. Це може бути саморегулюючий нагрівальний кабель. Змонтувати нагрівальний кабель можна власноруч. Підключення кабелю самостійно можна виконати у процесі укладання труби та теплоізоляції. Саморегулюючий нагрівальний кабель BVF Heating може бути використаний для обігріву труб (каналізації, водопроводу), теплиць, сходів, пандусів, доріжок, відкритих майданчиків, дахів, водостоків, місткостей. Гнучкий саморегульований кабель можна купити потрібної довжини та потужності на відріз із комплектом муфт, терморегулятором (регулятор температури) та термодатчиками (датчик температури)</p> <p><strong>Принцип роботи саморегулюючих нагрівальних</strong>&nbsp;<strong>кабелів BVF Heating</strong></p> <p>При зниженні температури, матеріал кабелю стискається та утворюються струмопровідні доріжки з вуглецевого матеріалу. Електричний опір знижується і струм починає проходити через нагрівальний елемент, який, у свою чергу, починає виділяти тепло. Відповідно, при підвищенні температури навколишнього середовища опір матеріалу підвищується і знижується виділення теплової енергії.</p> <p>Кожна ділянка кабелю змінює свої властивості лише від конкретної температури на цій ділянці незалежно від інших ділянок кабелю. Таким чином, саморегулюючий кабель не має можливості перегрітися і перегоріти навіть при перетині кабелю.</p> <p><strong>Переваги саморегулюючого кабелю від угорського виробника BVF Heating</strong></p> <p>Нагрівальний кабель можна відрізати потрібної довжини, оскільки це не впливає на працездатність кабелю та його характеристики. Кабелі автоматично регулюють рівень виділення тепла в залежності від температури навколишнього середовища. Саморегулюючийкабель, не перегрівається і не перегорає, пристосовується до будь-яких зовнішніх умов: температура, волога, хімічні речовини, сонячні промені.</p> <p>Саморегулюючий нагрівальний кабель для водопроводу і саморегулюючий нагрівальний кабель для каналізації, які застосовують для обігріву труб, це той самий тип кабелю. Тобто саморегулюючий кабель BVF Heating, є універсальним продуктом, оскільки застосовується і для обігріву трубопроводом зовні і всередині труби, і для обігріву даху, і для обігріву місткостей, і для обігріву відкритих майданчиків і т.д. Для кожного виробу або об'єкта підбираються потрібні типи кабелю. Саморегулюючий нагрівальний кабель BVF Heating поставляється в бухтах довжиною 250 метрів.</p> <p><strong>До комплекту входить:</strong></p> <ul> <li><strong>Вилка для підключення в розетку</strong></li> <li><strong>2,5 метра живлючого кабелю</strong></li> <li><strong>Муфта</strong></li> </ul> |  |  | 25 Вт/м | Екранований |  |  |  | 10 років |  |  | 220-240 В змінного струму |  |  | від -5°C |  |  | 9 м |  |  | 225 Вт |  |  |  | менше 10 м | [31 empty] | менше 10 м | katalog/zovnishnij-obigriv/gotovi-komplekti-kabelyu/komplekt-samoregulyuyuchogo-nagrivalnogo-kabelya-bvf-9-m-25vt/mpog | [13 empty] | https://ecopol.com.ua/katalog/zovnishnij-obigriv/gotovi-komplekti-kabelyu/komplekt-samoregulyuyuchogo-nagrivalnogo-kabelya-bvf-9-m-25vt/mpog
2475 | BVFSR10-25 | Комплект саморегулюючого нагрівального кабеля BVF 10 м. 25Вт/м | 1 | 1003 |  | 4005 | 4606 | https://ecopol.com.ua/assets/images/products/2475/komplekt-samreg-kabel-bvf-16-25-30-35-40.webp | 15 |  | Німеччина | Угорщина | 0 | 0 | 0 | 1 |  | 5 | Нагрівальна секція є відрізком неекранованого саморегулюючого кабелю, оснащеного двометровим живильним проводом з одного боку і кінцевою муфтою з іншого. | <p><strong>Саморегулюючий кабель BVF Heating, виготовлений в Угорщині відповідно до європейських стандартів якості</strong></p> <p>Купуючи труби на дачу, людина може виконати якісну каналізаційну або водопровідну інженерну систему. Ця система буде чудово працювати влітку, але що зробити, якщо хочеться жити в заміському будинку і навесні, і взимку, і восени? Слід укладати трубопровід нижче рівня промерзання ґрунту, застосовувати теплоізоляцію та використовувати обігрів труб. Щоб обігріти пластикові труби, потрібно використовувати нагрівальний кабель. Це може бути саморегулюючий нагрівальний кабель. Змонтувати нагрівальний кабель можна власноруч. Підключення кабелю самостійно можна виконати у процесі укладання труби та теплоізоляції. Саморегулюючий нагрівальний кабель BVF Heating може бути використаний для обігріву труб (каналізації, водопроводу), теплиць, сходів, пандусів, доріжок, відкритих майданчиків, дахів, водостоків, місткостей. Гнучкий саморегульований кабель можна купити потрібної довжини та потужності на відріз із комплектом муфт, терморегулятором (регулятор температури) та термодатчиками (датчик температури)</p> <p><strong>Принцип роботи саморегулюючих нагрівальних</strong>&nbsp;<strong>кабелів BVF Heating</strong></p> <p>При зниженні температури, матеріал кабелю стискається та утворюються струмопровідні доріжки з вуглецевого матеріалу. Електричний опір знижується і струм починає проходити через нагрівальний елемент, який, у свою чергу, починає виділяти тепло. Відповідно, при підвищенні температури навколишнього середовища опір матеріалу підвищується і знижується виділення теплової енергії.</p> <p>Кожна ділянка кабелю змінює свої властивості лише від конкретної температури на цій ділянці незалежно від інших ділянок кабелю. Таким чином, саморегулюючий кабель не має можливості перегрітися і перегоріти навіть при перетині кабелю.</p> <p><strong>Переваги саморегулюючого кабелю від угорського виробника BVF Heating</strong></p> <p>Нагрівальний кабель можна відрізати потрібної довжини, оскільки це не впливає на працездатність кабелю та його характеристики. Кабелі автоматично регулюють рівень виділення тепла в залежності від температури навколишнього середовища. Саморегулюючийкабель, не перегрівається і не перегорає, пристосовується до будь-яких зовнішніх умов: температура, волога, хімічні речовини, сонячні промені.</p> <p>Саморегулюючий нагрівальний кабель для водопроводу і саморегулюючий нагрівальний кабель для каналізації, які застосовують для обігріву труб, це той самий тип кабелю. Тобто саморегулюючий кабель BVF Heating, є універсальним продуктом, оскільки застосовується і для обігріву трубопроводом зовні і всередині труби, і для обігріву даху, і для обігріву місткостей, і для обігріву відкритих майданчиків і т.д. Для кожного виробу або об'єкта підбираються потрібні типи кабелю. Саморегулюючий нагрівальний кабель BVF Heating поставляється в бухтах довжиною 250 метрів.</p> <p><strong>До комплекту входить:</strong></p> <ul> <li><strong>Вилка для підключення в розетку</strong></li> <li><strong>2,5 метра живлючого кабелю</strong></li> <li><strong>Муфта</strong></li> </ul> |  |  | 25 Вт/м | Екранований |  |  |  | 10 років |  |  | 220-240 В змінного струму |  |  | від -5°C |  |  | 10 м |  |  | 250 Вт |  |  |  | 10 - 20 м | [31 empty] | 10 - 20 м | katalog/zovnishnij-obigriv/gotovi-komplekti-kabelyu/komplekt-samoregulyuyuchogo-nagrivalnogo-kabelya-bvf-10-m-25vt/mpog | [13 empty] | https://ecopol.com.ua/katalog/zovnishnij-obigriv/gotovi-komplekti-kabelyu/komplekt-samoregulyuyuchogo-nagrivalnogo-kabelya-bvf-10-m-25vt/mpog
2476 | BVFSR11-25 | Комплект саморегулюючого нагрівального кабеля BVF 11 м. 25Вт/м | 1 | 1003 |  | 4345 | 4997 | https://ecopol.com.ua/assets/images/products/2476/komplekt-samreg-kabel-bvf-16-25-30-35-40.webp | 15 |  | Німеччина | Угорщина | 0 | 0 | 0 | 1 |  | 5 | Нагрівальна секція є відрізком неекранованого саморегулюючого кабелю, оснащеного двометровим живильним проводом з одного боку і кінцевою муфтою з іншого. | <p><strong>Саморегулюючий кабель BVF Heating, виготовлений в Угорщині відповідно до європейських стандартів якості</strong></p> <p>Купуючи труби на дачу, людина може виконати якісну каналізаційну або водопровідну інженерну систему. Ця система буде чудово працювати влітку, але що зробити, якщо хочеться жити в заміському будинку і навесні, і взимку, і восени? Слід укладати трубопровід нижче рівня промерзання ґрунту, застосовувати теплоізоляцію та використовувати обігрів труб. Щоб обігріти пластикові труби, потрібно використовувати нагрівальний кабель. Це може бути саморегулюючий нагрівальний кабель. Змонтувати нагрівальний кабель можна власноруч. Підключення кабелю самостійно можна виконати у процесі укладання труби та теплоізоляції. Саморегулюючий нагрівальний кабель BVF Heating може бути використаний для обігріву труб (каналізації, водопроводу), теплиць, сходів, пандусів, доріжок, відкритих майданчиків, дахів, водостоків, місткостей. Гнучкий саморегульований кабель можна купити потрібної довжини та потужності на відріз із комплектом муфт, терморегулятором (регулятор температури) та термодатчиками (датчик температури)</p> <p><strong>Принцип роботи саморегулюючих нагрівальних</strong>&nbsp;<strong>кабелів BVF Heating</strong></p> <p>При зниженні температури, матеріал кабелю стискається та утворюються струмопровідні доріжки з вуглецевого матеріалу. Електричний опір знижується і струм починає проходити через нагрівальний елемент, який, у свою чергу, починає виділяти тепло. Відповідно, при підвищенні температури навколишнього середовища опір матеріалу підвищується і знижується виділення теплової енергії.</p> <p>Кожна ділянка кабелю змінює свої властивості лише від конкретної температури на цій ділянці незалежно від інших ділянок кабелю. Таким чином, саморегулюючий кабель не має можливості перегрітися і перегоріти навіть при перетині кабелю.</p> <p><strong>Переваги саморегулюючого кабелю від угорського виробника BVF Heating</strong></p> <p>Нагрівальний кабель можна відрізати потрібної довжини, оскільки це не впливає на працездатність кабелю та його характеристики. Кабелі автоматично регулюють рівень виділення тепла в залежності від температури навколишнього середовища. Саморегулюючийкабель, не перегрівається і не перегорає, пристосовується до будь-яких зовнішніх умов: температура, волога, хімічні речовини, сонячні промені.</p> <p>Саморегулюючий нагрівальний кабель для водопроводу і саморегулюючий нагрівальний кабель для каналізації, які застосовують для обігріву труб, це той самий тип кабелю. Тобто саморегулюючий кабель BVF Heating, є універсальним продуктом, оскільки застосовується і для обігріву трубопроводом зовні і всередині труби, і для обігріву даху, і для обігріву місткостей, і для обігріву відкритих майданчиків і т.д. Для кожного виробу або об'єкта підбираються потрібні типи кабелю. Саморегулюючий нагрівальний кабель BVF Heating поставляється в бухтах довжиною 250 метрів.</p> <p><strong>До комплекту входить:</strong></p> <ul> <li><strong>Вилка для підключення в розетку</strong></li> <li><strong>2,5 метра живлючого кабелю</strong></li> <li><strong>Муфта</strong></li> </ul> |  |  | 25 Вт/м | Екранований |  |  |  | 10 років |  |  | 220-240 В змінного струму |  |  | від -5°C |  |  | 11 м |  |  | 275 Вт |  |  |  | 10 - 20 м | [31 empty] | 10 - 20 м | katalog/zovnishnij-obigriv/gotovi-komplekti-kabelyu/komplekt-samoregulyuyuchogo-nagrivalnogo-kabelya-bvf-11-m-25vt/mpog | [13 empty] | https://ecopol.com.ua/katalog/zovnishnij-obigriv/gotovi-komplekti-kabelyu/komplekt-samoregulyuyuchogo-nagrivalnogo-kabelya-bvf-11-m-25vt/mpog
2477 | BVFSR12-25 | Комплект саморегулюючого нагрівального кабеля BVF 12 м. 25Вт/м | 1 | 1003 |  | 4685 | 5388 | https://ecopol.com.ua/assets/images/products/2477/komplekt-samreg-kabel-bvf-16-25-30-35-40.webp | 15 |  | Німеччина | Угорщина | 0 | 0 | 0 | 1 |  | 5 | Нагрівальна секція є відрізком неекранованого саморегулюючого кабелю, оснащеного двометровим живильним проводом з одного боку і кінцевою муфтою з іншого. | <p><strong>Саморегулюючий кабель BVF Heating, виготовлений в Угорщині відповідно до європейських стандартів якості</strong></p> <p>Купуючи труби на дачу, людина може виконати якісну каналізаційну або водопровідну інженерну систему. Ця система буде чудово працювати влітку, але що зробити, якщо хочеться жити в заміському будинку і навесні, і взимку, і восени? Слід укладати трубопровід нижче рівня промерзання ґрунту, застосовувати теплоізоляцію та використовувати обігрів труб. Щоб обігріти пластикові труби, потрібно використовувати нагрівальний кабель. Це може бути саморегулюючий нагрівальний кабель. Змонтувати нагрівальний кабель можна власноруч. Підключення кабелю самостійно можна виконати у процесі укладання труби та теплоізоляції. Саморегулюючий нагрівальний кабель BVF Heating може бути використаний для обігріву труб (каналізації, водопроводу), теплиць, сходів, пандусів, доріжок, відкритих майданчиків, дахів, водостоків, місткостей. Гнучкий саморегульований кабель можна купити потрібної довжини та потужності на відріз із комплектом муфт, терморегулятором (регулятор температури) та термодатчиками (датчик температури)</p> <p><strong>Принцип роботи саморегулюючих нагрівальних</strong>&nbsp;<strong>кабелів BVF Heating</strong></p> <p>При зниженні температури, матеріал кабелю стискається та утворюються струмопровідні доріжки з вуглецевого матеріалу. Електричний опір знижується і струм починає проходити через нагрівальний елемент, який, у свою чергу, починає виділяти тепло. Відповідно, при підвищенні температури навколишнього середовища опір матеріалу підвищується і знижується виділення теплової енергії.</p> <p>Кожна ділянка кабелю змінює свої властивості лише від конкретної температури на цій ділянці незалежно від інших ділянок кабелю. Таким чином, саморегулюючий кабель не має можливості перегрітися і перегоріти навіть при перетині кабелю.</p> <p><strong>Переваги саморегулюючого кабелю від угорського виробника BVF Heating</strong></p> <p>Нагрівальний кабель можна відрізати потрібної довжини, оскільки це не впливає на працездатність кабелю та його характеристики. Кабелі автоматично регулюють рівень виділення тепла в залежності від температури навколишнього середовища. Саморегулюючийкабель, не перегрівається і не перегорає, пристосовується до будь-яких зовнішніх умов: температура, волога, хімічні речовини, сонячні промені.</p> <p>Саморегулюючий нагрівальний кабель для водопроводу і саморегулюючий нагрівальний кабель для каналізації, які застосовують для обігріву труб, це той самий тип кабелю. Тобто саморегулюючий кабель BVF Heating, є універсальним продуктом, оскільки застосовується і для обігріву трубопроводом зовні і всередині труби, і для обігріву даху, і для обігріву місткостей, і для обігріву відкритих майданчиків і т.д. Для кожного виробу або об'єкта підбираються потрібні типи кабелю. Саморегулюючий нагрівальний кабель BVF Heating поставляється в бухтах довжиною 250 метрів.</p> <p><strong>До комплекту входить:</strong></p> <ul> <li><strong>Вилка для підключення в розетку</strong></li> <li><strong>2,5 метра живлючого кабелю</strong></li> <li><strong>Муфта</strong></li> </ul> |  |  | 25 Вт/м | Екранований |  |  |  | 10 років |  |  | 220-240 В змінного струму |  |  | від -5°C |  |  | 12 м |  |  | 300 Вт |  |  |  | 10 - 20 м | [31 empty] | 10 - 20 м | katalog/zovnishnij-obigriv/gotovi-komplekti-kabelyu/komplekt-samoregulyuyuchogo-nagrivalnogo-kabelya-bvf-12-m-25vt/mpog | [13 empty] | https://ecopol.com.ua/katalog/zovnishnij-obigriv/gotovi-komplekti-kabelyu/komplekt-samoregulyuyuchogo-nagrivalnogo-kabelya-bvf-12-m-25vt/mpog
2478 | BVFSR13-25 | Комплект саморегулюючого нагрівального кабеля BVF 13 м. 25Вт/м | 1 | 1003 |  | 5026 | 5780 | https://ecopol.com.ua/assets/images/products/2478/komplekt-samreg-kabel-bvf-16-25-30-35-40.webp | 15 |  | Німеччина | Угорщина | 0 | 0 | 0 | 1 |  | 5 | Нагрівальна секція є відрізком неекранованого саморегулюючого кабелю, оснащеного двометровим живильним проводом з одного боку і кінцевою муфтою з іншого. | <p><strong>Саморегулюючий кабель BVF Heating, виготовлений в Угорщині відповідно до європейських стандартів якості</strong></p> <p>Купуючи труби на дачу, людина може виконати якісну каналізаційну або водопровідну інженерну систему. Ця система буде чудово працювати влітку, але що зробити, якщо хочеться жити в заміському будинку і навесні, і взимку, і восени? Слід укладати трубопровід нижче рівня промерзання ґрунту, застосовувати теплоізоляцію та використовувати обігрів труб. Щоб обігріти пластикові труби, потрібно використовувати нагрівальний кабель. Це може бути саморегулюючий нагрівальний кабель. Змонтувати нагрівальний кабель можна власноруч. Підключення кабелю самостійно можна виконати у процесі укладання труби та теплоізоляції. Саморегулюючий нагрівальний кабель BVF Heating може бути використаний для обігріву труб (каналізації, водопроводу), теплиць, сходів, пандусів, доріжок, відкритих майданчиків, дахів, водостоків, місткостей. Гнучкий саморегульований кабель можна купити потрібної довжини та потужності на відріз із комплектом муфт, терморегулятором (регулятор температури) та термодатчиками (датчик температури)</p> <p><strong>Принцип роботи саморегулюючих нагрівальних</strong>&nbsp;<strong>кабелів BVF Heating</strong></p> <p>При зниженні температури, матеріал кабелю стискається та утворюються струмопровідні доріжки з вуглецевого матеріалу. Електричний опір знижується і струм починає проходити через нагрівальний елемент, який, у свою чергу, починає виділяти тепло. Відповідно, при підвищенні температури навколишнього середовища опір матеріалу підвищується і знижується виділення теплової енергії.</p> <p>Кожна ділянка кабелю змінює свої властивості лише від конкретної температури на цій ділянці незалежно від інших ділянок кабелю. Таким чином, саморегулюючий кабель не має можливості перегрітися і перегоріти навіть при перетині кабелю.</p> <p><strong>Переваги саморегулюючого кабелю від угорського виробника BVF Heating</strong></p> <p>Нагрівальний кабель можна відрізати потрібної довжини, оскільки це не впливає на працездатність кабелю та його характеристики. Кабелі автоматично регулюють рівень виділення тепла в залежності від температури навколишнього середовища. Саморегулюючийкабель, не перегрівається і не перегорає, пристосовується до будь-яких зовнішніх умов: температура, волога, хімічні речовини, сонячні промені.</p> <p>Саморегулюючий нагрівальний кабель для водопроводу і саморегулюючий нагрівальний кабель для каналізації, які застосовують для обігріву труб, це той самий тип кабелю. Тобто саморегулюючий кабель BVF Heating, є універсальним продуктом, оскільки застосовується і для обігріву трубопроводом зовні і всередині труби, і для обігріву даху, і для обігріву місткостей, і для обігріву відкритих майданчиків і т.д. Для кожного виробу або об'єкта підбираються потрібні типи кабелю. Саморегулюючий нагрівальний кабель BVF Heating поставляється в бухтах довжиною 250 метрів.</p> <p><strong>До комплекту входить:</strong></p> <ul> <li><strong>Вилка для підключення в розетку</strong></li> <li><strong>2,5 метра живлючого кабелю</strong></li> <li><strong>Муфта</strong></li> </ul> |  |  | 25 Вт/м | Екранований |  |  |  | 10 років |  |  | 220-240 В змінного струму |  |  | від -5°C |  |  | 13 м |  |  | 325 Вт |  |  |  | 10 - 20 м | [31 empty] | 10 - 20 м | katalog/zovnishnij-obigriv/gotovi-komplekti-kabelyu/komplekt-samoregulyuyuchogo-nagrivalnogo-kabelya-bvf-13-m-25vt/mpog | [13 empty] | https://ecopol.com.ua/katalog/zovnishnij-obigriv/gotovi-komplekti-kabelyu/komplekt-samoregulyuyuchogo-nagrivalnogo-kabelya-bvf-13-m-25vt/mpog
2479 | BVFSR14-25 | Комплект саморегулюючого нагрівального кабеля BVF 14 м. 25Вт/м | 1 | 1003 |  | 5366 | 6171 | https://ecopol.com.ua/assets/images/products/2479/komplekt-samreg-kabel-bvf-16-25-30-35-40.webp | 15 |  | Німеччина | Угорщина | 0 | 0 | 0 | 1 |  | 5 | Нагрівальна секція є відрізком неекранованого саморегулюючого кабелю, оснащеного двометровим живильним проводом з одного боку і кінцевою муфтою з іншого. | <p><strong>Саморегулюючий кабель BVF Heating, виготовлений в Угорщині відповідно до європейських стандартів якості</strong></p> <p>Купуючи труби на дачу, людина може виконати якісну каналізаційну або водопровідну інженерну систему. Ця система буде чудово працювати влітку, але що зробити, якщо хочеться жити в заміському будинку і навесні, і взимку, і восени? Слід укладати трубопровід нижче рівня промерзання ґрунту, застосовувати теплоізоляцію та використовувати обігрів труб. Щоб обігріти пластикові труби, потрібно використовувати нагрівальний кабель. Це може бути саморегулюючий нагрівальний кабель. Змонтувати нагрівальний кабель можна власноруч. Підключення кабелю самостійно можна виконати у процесі укладання труби та теплоізоляції. Саморегулюючий нагрівальний кабель BVF Heating може бути використаний для обігріву труб (каналізації, водопроводу), теплиць, сходів, пандусів, доріжок, відкритих майданчиків, дахів, водостоків, місткостей. Гнучкий саморегульований кабель можна купити потрібної довжини та потужності на відріз із комплектом муфт, терморегулятором (регулятор температури) та термодатчиками (датчик температури)</p> <p><strong>Принцип роботи саморегулюючих нагрівальних</strong>&nbsp;<strong>кабелів BVF Heating</strong></p> <p>При зниженні температури, матеріал кабелю стискається та утворюються струмопровідні доріжки з вуглецевого матеріалу. Електричний опір знижується і струм починає проходити через нагрівальний елемент, який, у свою чергу, починає виділяти тепло. Відповідно, при підвищенні температури навколишнього середовища опір матеріалу підвищується і знижується виділення теплової енергії.</p> <p>Кожна ділянка кабелю змінює свої властивості лише від конкретної температури на цій ділянці незалежно від інших ділянок кабелю. Таким чином, саморегулюючий кабель не має можливості перегрітися і перегоріти навіть при перетині кабелю.</p> <p><strong>Переваги саморегулюючого кабелю від угорського виробника BVF Heating</strong></p> <p>Нагрівальний кабель можна відрізати потрібної довжини, оскільки це не впливає на працездатність кабелю та його характеристики. Кабелі автоматично регулюють рівень виділення тепла в залежності від температури навколишнього середовища. Саморегулюючийкабель, не перегрівається і не перегорає, пристосовується до будь-яких зовнішніх умов: температура, волога, хімічні речовини, сонячні промені.</p> <p>Саморегулюючий нагрівальний кабель для водопроводу і саморегулюючий нагрівальний кабель для каналізації, які застосовують для обігріву труб, це той самий тип кабелю. Тобто саморегулюючий кабель BVF Heating, є універсальним продуктом, оскільки застосовується і для обігріву трубопроводом зовні і всередині труби, і для обігріву даху, і для обігріву місткостей, і для обігріву відкритих майданчиків і т.д. Для кожного виробу або об'єкта підбираються потрібні типи кабелю. Саморегулюючий нагрівальний кабель BVF Heating поставляється в бухтах довжиною 250 метрів.</p> <p><strong>До комплекту входить:</strong></p> <ul> <li><strong>Вилка для підключення в розетку</strong></li> <li><strong>2,5 метра живлючого кабелю</strong></li> <li><strong>Муфта</strong></li> </ul> |  |  | 25 Вт/м | Екранований |  |  |  | 10 років |  |  | 220-240 В змінного струму |  |  | від -5°C |  |  | 14 м |  |  | 350 Вт |  |  |  | 10 - 20 м | [31 empty] | 10 - 20 м | katalog/zovnishnij-obigriv/gotovi-komplekti-kabelyu/komplekt-samoregulyuyuchogo-nagrivalnogo-kabelya-bvf-14-m-25vt/mpog | [13 empty] | https://ecopol.com.ua/katalog/zovnishnij-obigriv/gotovi-komplekti-kabelyu/komplekt-samoregulyuyuchogo-nagrivalnogo-kabelya-bvf-14-m-25vt/mpog
2480 | BVFSR15-25 | Комплект саморегулюючого нагрівального кабеля BVF 15 м. 25Вт/м | 1 | 1003 |  | 5706 | 6562 | https://ecopol.com.ua/assets/images/products/2480/komplekt-samreg-kabel-bvf-16-25-30-35-40.webp | 15 |  | Німеччина | Угорщина | 0 | 0 | 0 | 1 |  | 5 | Нагрівальна секція є відрізком неекранованого саморегулюючого кабелю, оснащеного двометровим живильним проводом з одного боку і кінцевою муфтою з іншого. | <p><strong>Саморегулюючий кабель BVF Heating, виготовлений в Угорщині відповідно до європейських стандартів якості</strong></p> <p>Купуючи труби на дачу, людина може виконати якісну каналізаційну або водопровідну інженерну систему. Ця система буде чудово працювати влітку, але що зробити, якщо хочеться жити в заміському будинку і навесні, і взимку, і восени? Слід укладати трубопровід нижче рівня промерзання ґрунту, застосовувати теплоізоляцію та використовувати обігрів труб. Щоб обігріти пластикові труби, потрібно використовувати нагрівальний кабель. Це може бути саморегулюючий нагрівальний кабель. Змонтувати нагрівальний кабель можна власноруч. Підключення кабелю самостійно можна виконати у процесі укладання труби та теплоізоляції. Саморегулюючий нагрівальний кабель BVF Heating може бути використаний для обігріву труб (каналізації, водопроводу), теплиць, сходів, пандусів, доріжок, відкритих майданчиків, дахів, водостоків, місткостей. Гнучкий саморегульований кабель можна купити потрібної довжини та потужності на відріз із комплектом муфт, терморегулятором (регулятор температури) та термодатчиками (датчик температури)</p> <p><strong>Принцип роботи саморегулюючих нагрівальних</strong>&nbsp;<strong>кабелів BVF Heating</strong></p> <p>При зниженні температури, матеріал кабелю стискається та утворюються струмопровідні доріжки з вуглецевого матеріалу. Електричний опір знижується і струм починає проходити через нагрівальний елемент, який, у свою чергу, починає виділяти тепло. Відповідно, при підвищенні температури навколишнього середовища опір матеріалу підвищується і знижується виділення теплової енергії.</p> <p>Кожна ділянка кабелю змінює свої властивості лише від конкретної температури на цій ділянці незалежно від інших ділянок кабелю. Таким чином, саморегулюючий кабель не має можливості перегрітися і перегоріти навіть при перетині кабелю.</p> <p><strong>Переваги саморегулюючого кабелю від угорського виробника BVF Heating</strong></p> <p>Нагрівальний кабель можна відрізати потрібної довжини, оскільки це не впливає на працездатність кабелю та його характеристики. Кабелі автоматично регулюють рівень виділення тепла в залежності від температури навколишнього середовища. Саморегулюючийкабель, не перегрівається і не перегорає, пристосовується до будь-яких зовнішніх умов: температура, волога, хімічні речовини, сонячні промені.</p> <p>Саморегулюючий нагрівальний кабель для водопроводу і саморегулюючий нагрівальний кабель для каналізації, які застосовують для обігріву труб, це той самий тип кабелю. Тобто саморегулюючий кабель BVF Heating, є універсальним продуктом, оскільки застосовується і для обігріву трубопроводом зовні і всередині труби, і для обігріву даху, і для обігріву місткостей, і для обігріву відкритих майданчиків і т.д. Для кожного виробу або об'єкта підбираються потрібні типи кабелю. Саморегулюючий нагрівальний кабель BVF Heating поставляється в бухтах довжиною 250 метрів.</p> <p><strong>До комплекту входить:</strong></p> <ul> <li><strong>Вилка для підключення в розетку</strong></li> <li><strong>2,5 метра живлючого кабелю</strong></li> <li><strong>Муфта</strong></li> </ul> |  |  | 25 Вт/м | Екранований |  |  |  | 10 років |  |  | 220-240 В змінного струму |  |  | від -5°C |  |  | 15 м |  |  | 375 Вт |  |  |  | 10 - 20 м | [31 empty] | 10 - 20 м | katalog/zovnishnij-obigriv/gotovi-komplekti-kabelyu/komplekt-samoregulyuyuchogo-nagrivalnogo-kabelya-bvf-15-m-25vt/mpog | [13 empty] | https://ecopol.com.ua/katalog/zovnishnij-obigriv/gotovi-komplekti-kabelyu/komplekt-samoregulyuyuchogo-nagrivalnogo-kabelya-bvf-15-m-25vt/mpog
2481 | BVFSR1-35 | Комплект саморегулюючого нагрівального кабеля BVF 1 м. 35Вт/м | 1 | 1003 |  | 943 | 1084 | https://ecopol.com.ua/assets/images/products/2481/2605-9ad728fa8f7a23eeb2b1a67cd3198777.png | 15 |  | Німеччина | Угорщина | 0 | 0 | 0 | 1 |  | 5 | Нагрівальна секція є відрізком неекранованого саморегулюючого кабелю, оснащеного двометровим живильним проводом з одного боку і кінцевою муфтою з іншого. | <p><strong>Саморегулюючий кабель BVF Heating, виготовлений в Угорщині відповідно до європейських стандартів якості</strong></p> <p>Купуючи труби на дачу, людина може виконати якісну каналізаційну або водопровідну інженерну систему. Ця система буде чудово працювати влітку, але що зробити, якщо хочеться жити в заміському будинку і навесні, і взимку, і восени? Слід укладати трубопровід нижче рівня промерзання ґрунту, застосовувати теплоізоляцію та використовувати обігрів труб. Щоб обігріти пластикові труби, потрібно використовувати нагрівальний кабель. Це може бути саморегулюючий нагрівальний кабель. Змонтувати нагрівальний кабель можна власноруч. Підключення кабелю самостійно можна виконати у процесі укладання труби та теплоізоляції. Саморегулюючий нагрівальний кабель BVF Heating може бути використаний для обігріву труб (каналізації, водопроводу), теплиць, сходів, пандусів, доріжок, відкритих майданчиків, дахів, водостоків, місткостей. Гнучкий саморегульований кабель можна купити потрібної довжини та потужності на відріз із комплектом муфт, терморегулятором (регулятор температури) та термодатчиками (датчик температури)</p> <p><strong>Принцип роботи саморегулюючих нагрівальних</strong>&nbsp;<strong>кабелів BVF Heating</strong></p> <p>При зниженні температури, матеріал кабелю стискається та утворюються струмопровідні доріжки з вуглецевого матеріалу. Електричний опір знижується і струм починає проходити через нагрівальний елемент, який, у свою чергу, починає виділяти тепло. Відповідно, при підвищенні температури навколишнього середовища опір матеріалу підвищується і знижується виділення теплової енергії.</p> <p>Кожна ділянка кабелю змінює свої властивості лише від конкретної температури на цій ділянці незалежно від інших ділянок кабелю. Таким чином, саморегулюючий кабель не має можливості перегрітися і перегоріти навіть при перетині кабелю.</p> <p><strong>Переваги саморегулюючого кабелю від угорського виробника BVF Heating</strong></p> <p>Нагрівальний кабель можна відрізати потрібної довжини, оскільки це не впливає на працездатність кабелю та його характеристики. Кабелі автоматично регулюють рівень виділення тепла в залежності від температури навколишнього середовища. Саморегулюючийкабель, не перегрівається і не перегорає, пристосовується до будь-яких зовнішніх умов: температура, волога, хімічні речовини, сонячні промені.</p> <p>Саморегулюючий нагрівальний кабель для водопроводу і саморегулюючий нагрівальний кабель для каналізації, які застосовують для обігріву труб, це той самий тип кабелю. Тобто саморегулюючий кабель BVF Heating, є універсальним продуктом, оскільки застосовується і для обігріву трубопроводом зовні і всередині труби, і для обігріву даху, і для обігріву місткостей, і для обігріву відкритих майданчиків і т.д. Для кожного виробу або об'єкта підбираються потрібні типи кабелю. Саморегулюючий нагрівальний кабель BVF Heating поставляється в бухтах довжиною 250 метрів.</p> <p><strong>До комплекту входить:</strong></p> <ul> <li><strong>Вилка для підключення в розетку</strong></li> <li><strong>2,5 метра живлючого кабелю</strong></li> <li><strong>Муфта</strong></li> </ul> |  |  | 35 Вт/м | Екранований |  |  |  | 10 років |  |  | 220-240 В змінного струму |  |  | від -5°C |  |  | 1 м |  |  | 35 Вт |  |  |  | менше 10 м | [31 empty] | менше 10 м | katalog/zovnishnij-obigriv/gotovi-komplekti-kabelyu/komplekt-samoregulyuyuchogo-nagrivalnogo-kabelya-bvf-1-m-35vt/mpog | [13 empty] | https://ecopol.com.ua/katalog/zovnishnij-obigriv/gotovi-komplekti-kabelyu/komplekt-samoregulyuyuchogo-nagrivalnogo-kabelya-bvf-1-m-35vt/mpog
2482 | BVFSR2-35 | Комплект саморегулюючого нагрівального кабеля BVF 2 м. 35Вт/м | 1 | 1003 |  | 1283 | 1475 | https://ecopol.com.ua/assets/images/products/2482/2605-9ad728fa8f7a23eeb2b1a67cd3198777.png | 15 |  | Німеччина | Угорщина | 0 | 0 | 0 | 1 |  | 5 | Нагрівальна секція є відрізком неекранованого саморегулюючого кабелю, оснащеного двометровим живильним проводом з одного боку і кінцевою муфтою з іншого. | <p><strong>Саморегулюючий кабель BVF Heating, виготовлений в Угорщині відповідно до європейських стандартів якості</strong></p> <p>Купуючи труби на дачу, людина може виконати якісну каналізаційну або водопровідну інженерну систему. Ця система буде чудово працювати влітку, але що зробити, якщо хочеться жити в заміському будинку і навесні, і взимку, і восени? Слід укладати трубопровід нижче рівня промерзання ґрунту, застосовувати теплоізоляцію та використовувати обігрів труб. Щоб обігріти пластикові труби, потрібно використовувати нагрівальний кабель. Це може бути саморегулюючий нагрівальний кабель. Змонтувати нагрівальний кабель можна власноруч. Підключення кабелю самостійно можна виконати у процесі укладання труби та теплоізоляції. Саморегулюючий нагрівальний кабель BVF Heating може бути використаний для обігріву труб (каналізації, водопроводу), теплиць, сходів, пандусів, доріжок, відкритих майданчиків, дахів, водостоків, місткостей. Гнучкий саморегульований кабель можна купити потрібної довжини та потужності на відріз із комплектом муфт, терморегулятором (регулятор температури) та термодатчиками (датчик температури)</p> <p><strong>Принцип роботи саморегулюючих нагрівальних</strong>&nbsp;<strong>кабелів BVF Heating</strong></p> <p>При зниженні температури, матеріал кабелю стискається та утворюються струмопровідні доріжки з вуглецевого матеріалу. Електричний опір знижується і струм починає проходити через нагрівальний елемент, який, у свою чергу, починає виділяти тепло. Відповідно, при підвищенні температури навколишнього середовища опір матеріалу підвищується і знижується виділення теплової енергії.</p> <p>Кожна ділянка кабелю змінює свої властивості лише від конкретної температури на цій ділянці незалежно від інших ділянок кабелю. Таким чином, саморегулюючий кабель не має можливості перегрітися і перегоріти навіть при перетині кабелю.</p> <p><strong>Переваги саморегулюючого кабелю від угорського виробника BVF Heating</strong></p> <p>Нагрівальний кабель можна відрізати потрібної довжини, оскільки це не впливає на працездатність кабелю та його характеристики. Кабелі автоматично регулюють рівень виділення тепла в залежності від температури навколишнього середовища. Саморегулюючийкабель, не перегрівається і не перегорає, пристосовується до будь-яких зовнішніх умов: температура, волога, хімічні речовини, сонячні промені.</p> <p>Саморегулюючий нагрівальний кабель для водопроводу і саморегулюючий нагрівальний кабель для каналізації, які застосовують для обігріву труб, це той самий тип кабелю. Тобто саморегулюючий кабель BVF Heating, є універсальним продуктом, оскільки застосовується і для обігріву трубопроводом зовні і всередині труби, і для обігріву даху, і для обігріву місткостей, і для обігріву відкритих майданчиків і т.д. Для кожного виробу або об'єкта підбираються потрібні типи кабелю. Саморегулюючий нагрівальний кабель BVF Heating поставляється в бухтах довжиною 250 метрів.</p> <p><strong>До комплекту входить:</strong></p> <ul> <li><strong>Вилка для підключення в розетку</strong></li> <li><strong>2,5 метра живлючого кабелю</strong></li> <li><strong>Муфта</strong></li> </ul> |  |  | 35 Вт/м | Екранований |  |  |  | 10 років |  |  | 220-240 В змінного струму |  |  | від -5°C |  |  | 2 м |  |  | 70 Вт |  |  |  | менше 10 м | [31 empty] | менше 10 м | katalog/zovnishnij-obigriv/gotovi-komplekti-kabelyu/komplekt-samoregulyuyuchogo-nagrivalnogo-kabelya-bvf-2-m-35vt/mpog | [13 empty] | https://ecopol.com.ua/katalog/zovnishnij-obigriv/gotovi-komplekti-kabelyu/komplekt-samoregulyuyuchogo-nagrivalnogo-kabelya-bvf-2-m-35vt/mpog
2483 | BVFSR3-35 | Комплект саморегулюючого нагрівального кабеля BVF 3 м. 35Вт/м | 1 | 1003 |  | 1624 | 1868 | https://ecopol.com.ua/assets/images/products/2483/2605-9ad728fa8f7a23eeb2b1a67cd3198777.png | 15 |  | Німеччина | Угорщина | 0 | 0 | 0 | 1 |  | 5 | Нагрівальна секція є відрізком неекранованого саморегулюючого кабелю, оснащеного двометровим живильним проводом з одного боку і кінцевою муфтою з іншого. | <p><strong>Саморегулюючий кабель BVF Heating, виготовлений в Угорщині відповідно до європейських стандартів якості</strong></p> <p>Купуючи труби на дачу, людина може виконати якісну каналізаційну або водопровідну інженерну систему. Ця система буде чудово працювати влітку, але що зробити, якщо хочеться жити в заміському будинку і навесні, і взимку, і восени? Слід укладати трубопровід нижче рівня промерзання ґрунту, застосовувати теплоізоляцію та використовувати обігрів труб. Щоб обігріти пластикові труби, потрібно використовувати нагрівальний кабель. Це може бути саморегулюючий нагрівальний кабель. Змонтувати нагрівальний кабель можна власноруч. Підключення кабелю самостійно можна виконати у процесі укладання труби та теплоізоляції. Саморегулюючий нагрівальний кабель BVF Heating може бути використаний для обігріву труб (каналізації, водопроводу), теплиць, сходів, пандусів, доріжок, відкритих майданчиків, дахів, водостоків, місткостей. Гнучкий саморегульований кабель можна купити потрібної довжини та потужності на відріз із комплектом муфт, терморегулятором (регулятор температури) та термодатчиками (датчик температури)</p> <p><strong>Принцип роботи саморегулюючих нагрівальних</strong>&nbsp;<strong>кабелів BVF Heating</strong></p> <p>При зниженні температури, матеріал кабелю стискається та утворюються струмопровідні доріжки з вуглецевого матеріалу. Електричний опір знижується і струм починає проходити через нагрівальний елемент, який, у свою чергу, починає виділяти тепло. Відповідно, при підвищенні температури навколишнього середовища опір матеріалу підвищується і знижується виділення теплової енергії.</p> <p>Кожна ділянка кабелю змінює свої властивості лише від конкретної температури на цій ділянці незалежно від інших ділянок кабелю. Таким чином, саморегулюючий кабель не має можливості перегрітися і перегоріти навіть при перетині кабелю.</p> <p><strong>Переваги саморегулюючого кабелю від угорського виробника BVF Heating</strong></p> <p>Нагрівальний кабель можна відрізати потрібної довжини, оскільки це не впливає на працездатність кабелю та його характеристики. Кабелі автоматично регулюють рівень виділення тепла в залежності від температури навколишнього середовища. Саморегулюючийкабель, не перегрівається і не перегорає, пристосовується до будь-яких зовнішніх умов: температура, волога, хімічні речовини, сонячні промені.</p> <p>Саморегулюючий нагрівальний кабель для водопроводу і саморегулюючий нагрівальний кабель для каналізації, які застосовують для обігріву труб, це той самий тип кабелю. Тобто саморегулюючий кабель BVF Heating, є універсальним продуктом, оскільки застосовується і для обігріву трубопроводом зовні і всередині труби, і для обігріву даху, і для обігріву місткостей, і для обігріву відкритих майданчиків і т.д. Для кожного виробу або об'єкта підбираються потрібні типи кабелю. Саморегулюючий нагрівальний кабель BVF Heating поставляється в бухтах довжиною 250 метрів.</p> <p><strong>До комплекту входить:</strong></p> <ul> <li><strong>Вилка для підключення в розетку</strong></li> <li><strong>2,5 метра живлючого кабелю</strong></li> <li><strong>Муфта</strong></li> </ul> |  |  | 35 Вт/м | Екранований |  |  |  | 10 років |  |  | 220-240 В змінного струму |  |  | від -5°C |  |  | 3 м |  |  | 105 Вт |  |  |  | менше 10 м | [31 empty] | менше 10 м | katalog/zovnishnij-obigriv/gotovi-komplekti-kabelyu/komplekt-samoregulyuyuchogo-nagrivalnogo-kabelya-bvf-3-m-35vt/mpog | [13 empty] | https://ecopol.com.ua/katalog/zovnishnij-obigriv/gotovi-komplekti-kabelyu/komplekt-samoregulyuyuchogo-nagrivalnogo-kabelya-bvf-3-m-35vt/mpog
2484 | BVFSR4-35 | Комплект саморегулюючого нагрівального кабеля BVF 4 м. 35Вт/м | 1 | 1003 |  | 1964 | 2259 | https://ecopol.com.ua/assets/images/products/2484/2605-9ad728fa8f7a23eeb2b1a67cd3198777.png | 15 |  | Німеччина | Угорщина | 0 | 0 | 0 | 1 |  | 5 | Нагрівальна секція є відрізком неекранованого саморегулюючого кабелю, оснащеного двометровим живильним проводом з одного боку і кінцевою муфтою з іншого. | <p><strong>Саморегулюючий кабель BVF Heating, виготовлений в Угорщині відповідно до європейських стандартів якості</strong></p> <p>Купуючи труби на дачу, людина може виконати якісну каналізаційну або водопровідну інженерну систему. Ця система буде чудово працювати влітку, але що зробити, якщо хочеться жити в заміському будинку і навесні, і взимку, і восени? Слід укладати трубопровід нижче рівня промерзання ґрунту, застосовувати теплоізоляцію та використовувати обігрів труб. Щоб обігріти пластикові труби, потрібно використовувати нагрівальний кабель. Це може бути саморегулюючий нагрівальний кабель. Змонтувати нагрівальний кабель можна власноруч. Підключення кабелю самостійно можна виконати у процесі укладання труби та теплоізоляції. Саморегулюючий нагрівальний кабель BVF Heating може бути використаний для обігріву труб (каналізації, водопроводу), теплиць, сходів, пандусів, доріжок, відкритих майданчиків, дахів, водостоків, місткостей. Гнучкий саморегульований кабель можна купити потрібної довжини та потужності на відріз із комплектом муфт, терморегулятором (регулятор температури) та термодатчиками (датчик температури)</p> <p><strong>Принцип роботи саморегулюючих нагрівальних</strong>&nbsp;<strong>кабелів BVF Heating</strong></p> <p>При зниженні температури, матеріал кабелю стискається та утворюються струмопровідні доріжки з вуглецевого матеріалу. Електричний опір знижується і струм починає проходити через нагрівальний елемент, який, у свою чергу, починає виділяти тепло. Відповідно, при підвищенні температури навколишнього середовища опір матеріалу підвищується і знижується виділення теплової енергії.</p> <p>Кожна ділянка кабелю змінює свої властивості лише від конкретної температури на цій ділянці незалежно від інших ділянок кабелю. Таким чином, саморегулюючий кабель не має можливості перегрітися і перегоріти навіть при перетині кабелю.</p> <p><strong>Переваги саморегулюючого кабелю від угорського виробника BVF Heating</strong></p> <p>Нагрівальний кабель можна відрізати потрібної довжини, оскільки це не впливає на працездатність кабелю та його характеристики. Кабелі автоматично регулюють рівень виділення тепла в залежності від температури навколишнього середовища. Саморегулюючийкабель, не перегрівається і не перегорає, пристосовується до будь-яких зовнішніх умов: температура, волога, хімічні речовини, сонячні промені.</p> <p>Саморегулюючий нагрівальний кабель для водопроводу і саморегулюючий нагрівальний кабель для каналізації, які застосовують для обігріву труб, це той самий тип кабелю. Тобто саморегулюючий кабель BVF Heating, є універсальним продуктом, оскільки застосовується і для обігріву трубопроводом зовні і всередині труби, і для обігріву даху, і для обігріву місткостей, і для обігріву відкритих майданчиків і т.д. Для кожного виробу або об'єкта підбираються потрібні типи кабелю. Саморегулюючий нагрівальний кабель BVF Heating поставляється в бухтах довжиною 250 метрів.</p> <p><strong>До комплекту входить:</strong></p> <ul> <li><strong>Вилка для підключення в розетку</strong></li> <li><strong>2,5 метра живлючого кабелю</strong></li> <li><strong>Муфта</strong></li> </ul> |  |  | 35 Вт/м | Екранований |  |  |  | 10 років |  |  | 220-240 В змінного струму |  |  | від -5°C |  |  | 4 м |  |  | 140 Вт |  |  |  | менше 10 м | [31 empty] | менше 10 м | katalog/zovnishnij-obigriv/gotovi-komplekti-kabelyu/komplekt-samoregulyuyuchogo-nagrivalnogo-kabelya-bvf-4-m-35vt/mpog | [13 empty] | https://ecopol.com.ua/katalog/zovnishnij-obigriv/gotovi-komplekti-kabelyu/komplekt-samoregulyuyuchogo-nagrivalnogo-kabelya-bvf-4-m-35vt/mpog
2485 | BVFSR5-35 | Комплект саморегулюючого нагрівального кабеля BVF 5 м. 35Вт/м | 1 | 1003 |  | 2304 | 2650 | https://ecopol.com.ua/assets/images/products/2485/2605-9ad728fa8f7a23eeb2b1a67cd3198777.png | 15 |  | Німеччина | Угорщина | 0 | 0 | 0 | 1 |  | 5 | Нагрівальна секція є відрізком неекранованого саморегулюючого кабелю, оснащеного двометровим живильним проводом з одного боку і кінцевою муфтою з іншого. | <p><strong>Саморегулюючий кабель BVF Heating, виготовлений в Угорщині відповідно до європейських стандартів якості</strong></p> <p>Купуючи труби на дачу, людина може виконати якісну каналізаційну або водопровідну інженерну систему. Ця система буде чудово працювати влітку, але що зробити, якщо хочеться жити в заміському будинку і навесні, і взимку, і восени? Слід укладати трубопровід нижче рівня промерзання ґрунту, застосовувати теплоізоляцію та використовувати обігрів труб. Щоб обігріти пластикові труби, потрібно використовувати нагрівальний кабель. Це може бути саморегулюючий нагрівальний кабель. Змонтувати нагрівальний кабель можна власноруч. Підключення кабелю самостійно можна виконати у процесі укладання труби та теплоізоляції. Саморегулюючий нагрівальний кабель BVF Heating може бути використаний для обігріву труб (каналізації, водопроводу), теплиць, сходів, пандусів, доріжок, відкритих майданчиків, дахів, водостоків, місткостей. Гнучкий саморегульований кабель можна купити потрібної довжини та потужності на відріз із комплектом муфт, терморегулятором (регулятор температури) та термодатчиками (датчик температури)</p> <p><strong>Принцип роботи саморегулюючих нагрівальних</strong>&nbsp;<strong>кабелів BVF Heating</strong></p> <p>При зниженні температури, матеріал кабелю стискається та утворюються струмопровідні доріжки з вуглецевого матеріалу. Електричний опір знижується і струм починає проходити через нагрівальний елемент, який, у свою чергу, починає виділяти тепло. Відповідно, при підвищенні температури навколишнього середовища опір матеріалу підвищується і знижується виділення теплової енергії.</p> <p>Кожна ділянка кабелю змінює свої властивості лише від конкретної температури на цій ділянці незалежно від інших ділянок кабелю. Таким чином, саморегулюючий кабель не має можливості перегрітися і перегоріти навіть при перетині кабелю.</p> <p><strong>Переваги саморегулюючого кабелю від угорського виробника BVF Heating</strong></p> <p>Нагрівальний кабель можна відрізати потрібної довжини, оскільки це не впливає на працездатність кабелю та його характеристики. Кабелі автоматично регулюють рівень виділення тепла в залежності від температури навколишнього середовища. Саморегулюючийкабель, не перегрівається і не перегорає, пристосовується до будь-яких зовнішніх умов: температура, волога, хімічні речовини, сонячні промені.</p> <p>Саморегулюючий нагрівальний кабель для водопроводу і саморегулюючий нагрівальний кабель для каналізації, які застосовують для обігріву труб, це той самий тип кабелю. Тобто саморегулюючий кабель BVF Heating, є універсальним продуктом, оскільки застосовується і для обігріву трубопроводом зовні і всередині труби, і для обігріву даху, і для обігріву місткостей, і для обігріву відкритих майданчиків і т.д. Для кожного виробу або об'єкта підбираються потрібні типи кабелю. Саморегулюючий нагрівальний кабель BVF Heating поставляється в бухтах довжиною 250 метрів.</p> <p><strong>До комплекту входить:</strong></p> <ul> <li><strong>Вилка для підключення в розетку</strong></li> <li><strong>2,5 метра живлючого кабелю</strong></li> <li><strong>Муфта</strong></li> </ul> |  |  | 35 Вт/м | Екранований |  |  |  | 10 років |  |  | 220-240 В змінного струму |  |  | від -5°C |  |  | 5 м |  |  | 175 Вт |  |  |  | менше 10 м | [31 empty] | менше 10 м | katalog/zovnishnij-obigriv/gotovi-komplekti-kabelyu/komplekt-samoregulyuyuchogo-nagrivalnogo-kabelya-bvf-5-m-35vt/mpog | [13 empty] | https://ecopol.com.ua/katalog/zovnishnij-obigriv/gotovi-komplekti-kabelyu/komplekt-samoregulyuyuchogo-nagrivalnogo-kabelya-bvf-5-m-35vt/mpog
2486 | BVFSR6-35 | Комплект саморегулюючого нагрівального кабеля BVF 6 м. 35Вт/м | 1 | 1003 |  | 2644 | 3041 | https://ecopol.com.ua/assets/images/products/2486/2605-9ad728fa8f7a23eeb2b1a67cd3198777.png | 15 |  | Німеччина | Угорщина | 0 | 0 | 0 | 1 |  | 5 | Нагрівальна секція є відрізком неекранованого саморегулюючого кабелю, оснащеного двометровим живильним проводом з одного боку і кінцевою муфтою з іншого. | <p><strong>Саморегулюючий кабель BVF Heating, виготовлений в Угорщині відповідно до європейських стандартів якості</strong></p> <p>Купуючи труби на дачу, людина може виконати якісну каналізаційну або водопровідну інженерну систему. Ця система буде чудово працювати влітку, але що зробити, якщо хочеться жити в заміському будинку і навесні, і взимку, і восени? Слід укладати трубопровід нижче рівня промерзання ґрунту, застосовувати теплоізоляцію та використовувати обігрів труб. Щоб обігріти пластикові труби, потрібно використовувати нагрівальний кабель. Це може бути саморегулюючий нагрівальний кабель. Змонтувати нагрівальний кабель можна власноруч. Підключення кабелю самостійно можна виконати у процесі укладання труби та теплоізоляції. Саморегулюючий нагрівальний кабель BVF Heating може бути використаний для обігріву труб (каналізації, водопроводу), теплиць, сходів, пандусів, доріжок, відкритих майданчиків, дахів, водостоків, місткостей. Гнучкий саморегульований кабель можна купити потрібної довжини та потужності на відріз із комплектом муфт, терморегулятором (регулятор температури) та термодатчиками (датчик температури)</p> <p><strong>Принцип роботи саморегулюючих нагрівальних</strong>&nbsp;<strong>кабелів BVF Heating</strong></p> <p>При зниженні температури, матеріал кабелю стискається та утворюються струмопровідні доріжки з вуглецевого матеріалу. Електричний опір знижується і струм починає проходити через нагрівальний елемент, який, у свою чергу, починає виділяти тепло. Відповідно, при підвищенні температури навколишнього середовища опір матеріалу підвищується і знижується виділення теплової енергії.</p> <p>Кожна ділянка кабелю змінює свої властивості лише від конкретної температури на цій ділянці незалежно від інших ділянок кабелю. Таким чином, саморегулюючий кабель не має можливості перегрітися і перегоріти навіть при перетині кабелю.</p> <p><strong>Переваги саморегулюючого кабелю від угорського виробника BVF Heating</strong></p> <p>Нагрівальний кабель можна відрізати потрібної довжини, оскільки це не впливає на працездатність кабелю та його характеристики. Кабелі автоматично регулюють рівень виділення тепла в залежності від температури навколишнього середовища. Саморегулюючийкабель, не перегрівається і не перегорає, пристосовується до будь-яких зовнішніх умов: температура, волога, хімічні речовини, сонячні промені.</p> <p>Саморегулюючий нагрівальний кабель для водопроводу і саморегулюючий нагрівальний кабель для каналізації, які застосовують для обігріву труб, це той самий тип кабелю. Тобто саморегулюючий кабель BVF Heating, є універсальним продуктом, оскільки застосовується і для обігріву трубопроводом зовні і всередині труби, і для обігріву даху, і для обігріву місткостей, і для обігріву відкритих майданчиків і т.д. Для кожного виробу або об'єкта підбираються потрібні типи кабелю. Саморегулюючий нагрівальний кабель BVF Heating поставляється в бухтах довжиною 250 метрів.</p> <p><strong>До комплекту входить:</strong></p> <ul> <li><strong>Вилка для підключення в розетку</strong></li> <li><strong>2,5 метра живлючого кабелю</strong></li> <li><strong>Муфта</strong></li> </ul> |  |  | 35 Вт/м | Екранований |  |  |  | 10 років |  |  | 220-240 В змінного струму |  |  | від -5°C |  |  | 6 м |  |  | 210 Вт |  |  |  | менше 10 м | [31 empty] | менше 10 м | katalog/zovnishnij-obigriv/gotovi-komplekti-kabelyu/komplekt-samoregulyuyuchogo-nagrivalnogo-kabelya-bvf-6-m-35vt/mpog | [13 empty] | https://ecopol.com.ua/katalog/zovnishnij-obigriv/gotovi-komplekti-kabelyu/komplekt-samoregulyuyuchogo-nagrivalnogo-kabelya-bvf-6-m-35vt/mpog
2487 | BVFSR7-35 | Комплект саморегулюючого нагрівального кабеля BVF 7 м. 35Вт/м | 1 | 1003 |  | 2984 | 3432 | https://ecopol.com.ua/assets/images/products/2487/2605-9ad728fa8f7a23eeb2b1a67cd3198777.png | 15 |  | Німеччина | Угорщина | 0 | 0 | 0 | 1 |  | 5 | Нагрівальна секція є відрізком неекранованого саморегулюючого кабелю, оснащеного двометровим живильним проводом з одного боку і кінцевою муфтою з іншого. | <p><strong>Саморегулюючий кабель BVF Heating, виготовлений в Угорщині відповідно до європейських стандартів якості</strong></p> <p>Купуючи труби на дачу, людина може виконати якісну каналізаційну або водопровідну інженерну систему. Ця система буде чудово працювати влітку, але що зробити, якщо хочеться жити в заміському будинку і навесні, і взимку, і восени? Слід укладати трубопровід нижче рівня промерзання ґрунту, застосовувати теплоізоляцію та використовувати обігрів труб. Щоб обігріти пластикові труби, потрібно використовувати нагрівальний кабель. Це може бути саморегулюючий нагрівальний кабель. Змонтувати нагрівальний кабель можна власноруч. Підключення кабелю самостійно можна виконати у процесі укладання труби та теплоізоляції. Саморегулюючий нагрівальний кабель BVF Heating може бути використаний для обігріву труб (каналізації, водопроводу), теплиць, сходів, пандусів, доріжок, відкритих майданчиків, дахів, водостоків, місткостей. Гнучкий саморегульований кабель можна купити потрібної довжини та потужності на відріз із комплектом муфт, терморегулятором (регулятор температури) та термодатчиками (датчик температури)</p> <p><strong>Принцип роботи саморегулюючих нагрівальних</strong>&nbsp;<strong>кабелів BVF Heating</strong></p> <p>При зниженні температури, матеріал кабелю стискається та утворюються струмопровідні доріжки з вуглецевого матеріалу. Електричний опір знижується і струм починає проходити через нагрівальний елемент, який, у свою чергу, починає виділяти тепло. Відповідно, при підвищенні температури навколишнього середовища опір матеріалу підвищується і знижується виділення теплової енергії.</p> <p>Кожна ділянка кабелю змінює свої властивості лише від конкретної температури на цій ділянці незалежно від інших ділянок кабелю. Таким чином, саморегулюючий кабель не має можливості перегрітися і перегоріти навіть при перетині кабелю.</p> <p><strong>Переваги саморегулюючого кабелю від угорського виробника BVF Heating</strong></p> <p>Нагрівальний кабель можна відрізати потрібної довжини, оскільки це не впливає на працездатність кабелю та його характеристики. Кабелі автоматично регулюють рівень виділення тепла в залежності від температури навколишнього середовища. Саморегулюючийкабель, не перегрівається і не перегорає, пристосовується до будь-яких зовнішніх умов: температура, волога, хімічні речовини, сонячні промені.</p> <p>Саморегулюючий нагрівальний кабель для водопроводу і саморегулюючий нагрівальний кабель для каналізації, які застосовують для обігріву труб, це той самий тип кабелю. Тобто саморегулюючий кабель BVF Heating, є універсальним продуктом, оскільки застосовується і для обігріву трубопроводом зовні і всередині труби, і для обігріву даху, і для обігріву місткостей, і для обігріву відкритих майданчиків і т.д. Для кожного виробу або об'єкта підбираються потрібні типи кабелю. Саморегулюючий нагрівальний кабель BVF Heating поставляється в бухтах довжиною 250 метрів.</p> <p><strong>До комплекту входить:</strong></p> <ul> <li><strong>Вилка для підключення в розетку</strong></li> <li><strong>2,5 метра живлючого кабелю</strong></li> <li><strong>Муфта</strong></li> </ul> |  |  | 35 Вт/м | Екранований |  |  |  | 10 років |  |  | 220-240 В змінного струму |  |  | від -5°C |  |  | 7 м |  |  | 245 Вт |  |  |  | менше 10 м | [31 empty] | менше 10 м | katalog/zovnishnij-obigriv/gotovi-komplekti-kabelyu/komplekt-samoregulyuyuchogo-nagrivalnogo-kabelya-bvf-7-m-35vt/mpog | [13 empty] | https://ecopol.com.ua/katalog/zovnishnij-obigriv/gotovi-komplekti-kabelyu/komplekt-samoregulyuyuchogo-nagrivalnogo-kabelya-bvf-7-m-35vt/mpog
2488 | BVFSR8-35 | Комплект саморегулюючого нагрівального кабеля BVF 8 м. 35Вт/м | 1 | 1003 |  | 3325 | 3824 | https://ecopol.com.ua/assets/images/products/2488/2605-9ad728fa8f7a23eeb2b1a67cd3198777.png | 15 |  | Німеччина | Угорщина | 0 | 0 | 0 | 1 |  | 5 | Нагрівальна секція є відрізком неекранованого саморегулюючого кабелю, оснащеного двометровим живильним проводом з одного боку і кінцевою муфтою з іншого. | <p><strong>Саморегулюючий кабель BVF Heating, виготовлений в Угорщині відповідно до європейських стандартів якості</strong></p> <p>Купуючи труби на дачу, людина може виконати якісну каналізаційну або водопровідну інженерну систему. Ця система буде чудово працювати влітку, але що зробити, якщо хочеться жити в заміському будинку і навесні, і взимку, і восени? Слід укладати трубопровід нижче рівня промерзання ґрунту, застосовувати теплоізоляцію та використовувати обігрів труб. Щоб обігріти пластикові труби, потрібно використовувати нагрівальний кабель. Це може бути саморегулюючий нагрівальний кабель. Змонтувати нагрівальний кабель можна власноруч. Підключення кабелю самостійно можна виконати у процесі укладання труби та теплоізоляції. Саморегулюючий нагрівальний кабель BVF Heating може бути використаний для обігріву труб (каналізації, водопроводу), теплиць, сходів, пандусів, доріжок, відкритих майданчиків, дахів, водостоків, місткостей. Гнучкий саморегульований кабель можна купити потрібної довжини та потужності на відріз із комплектом муфт, терморегулятором (регулятор температури) та термодатчиками (датчик температури)</p> <p><strong>Принцип роботи саморегулюючих нагрівальних</strong>&nbsp;<strong>кабелів BVF Heating</strong></p> <p>При зниженні температури, матеріал кабелю стискається та утворюються струмопровідні доріжки з вуглецевого матеріалу. Електричний опір знижується і струм починає проходити через нагрівальний елемент, який, у свою чергу, починає виділяти тепло. Відповідно, при підвищенні температури навколишнього середовища опір матеріалу підвищується і знижується виділення теплової енергії.</p> <p>Кожна ділянка кабелю змінює свої властивості лише від конкретної температури на цій ділянці незалежно від інших ділянок кабелю. Таким чином, саморегулюючий кабель не має можливості перегрітися і перегоріти навіть при перетині кабелю.</p> <p><strong>Переваги саморегулюючого кабелю від угорського виробника BVF Heating</strong></p> <p>Нагрівальний кабель можна відрізати потрібної довжини, оскільки це не впливає на працездатність кабелю та його характеристики. Кабелі автоматично регулюють рівень виділення тепла в залежності від температури навколишнього середовища. Саморегулюючийкабель, не перегрівається і не перегорає, пристосовується до будь-яких зовнішніх умов: температура, волога, хімічні речовини, сонячні промені.</p> <p>Саморегулюючий нагрівальний кабель для водопроводу і саморегулюючий нагрівальний кабель для каналізації, які застосовують для обігріву труб, це той самий тип кабелю. Тобто саморегулюючий кабель BVF Heating, є універсальним продуктом, оскільки застосовується і для обігріву трубопроводом зовні і всередині труби, і для обігріву даху, і для обігріву місткостей, і для обігріву відкритих майданчиків і т.д. Для кожного виробу або об'єкта підбираються потрібні типи кабелю. Саморегулюючий нагрівальний кабель BVF Heating поставляється в бухтах довжиною 250 метрів.</p> <p><strong>До комплекту входить:</strong></p> <ul> <li><strong>Вилка для підключення в розетку</strong></li> <li><strong>2,5 метра живлючого кабелю</strong></li> <li><strong>Муфта</strong></li> </ul> |  |  | 35 Вт/м | Екранований |  |  |  | 10 років |  |  | 220-240 В змінного струму |  |  | від -5°C |  |  | 8 м |  |  | 280 Вт |  |  |  | менше 10 м | [31 empty] | менше 10 м | katalog/zovnishnij-obigriv/gotovi-komplekti-kabelyu/komplekt-samoregulyuyuchogo-nagrivalnogo-kabelya-bvf-8-m-35vt/mpog | [13 empty] | https://ecopol.com.ua/katalog/zovnishnij-obigriv/gotovi-komplekti-kabelyu/komplekt-samoregulyuyuchogo-nagrivalnogo-kabelya-bvf-8-m-35vt/mpog
2489 | BVFSR9-35 | Комплект саморегулюючого нагрівального кабеля BVF 9 м. 35Вт/м | 1 | 1003 |  | 3665 | 4215 | https://ecopol.com.ua/assets/images/products/2489/2605-9ad728fa8f7a23eeb2b1a67cd3198777.png | 15 |  | Німеччина | Угорщина | 0 | 0 | 0 | 1 |  | 5 | Нагрівальна секція є відрізком неекранованого саморегулюючого кабелю, оснащеного двометровим живильним проводом з одного боку і кінцевою муфтою з іншого. | <p><strong>Саморегулюючий кабель BVF Heating, виготовлений в Угорщині відповідно до європейських стандартів якості</strong></p> <p>Купуючи труби на дачу, людина може виконати якісну каналізаційну або водопровідну інженерну систему. Ця система буде чудово працювати влітку, але що зробити, якщо хочеться жити в заміському будинку і навесні, і взимку, і восени? Слід укладати трубопровід нижче рівня промерзання ґрунту, застосовувати теплоізоляцію та використовувати обігрів труб. Щоб обігріти пластикові труби, потрібно використовувати нагрівальний кабель. Це може бути саморегулюючий нагрівальний кабель. Змонтувати нагрівальний кабель можна власноруч. Підключення кабелю самостійно можна виконати у процесі укладання труби та теплоізоляції. Саморегулюючий нагрівальний кабель BVF Heating може бути використаний для обігріву труб (каналізації, водопроводу), теплиць, сходів, пандусів, доріжок, відкритих майданчиків, дахів, водостоків, місткостей. Гнучкий саморегульований кабель можна купити потрібної довжини та потужності на відріз із комплектом муфт, терморегулятором (регулятор температури) та термодатчиками (датчик температури)</p> <p><strong>Принцип роботи саморегулюючих нагрівальних</strong>&nbsp;<strong>кабелів BVF Heating</strong></p> <p>При зниженні температури, матеріал кабелю стискається та утворюються струмопровідні доріжки з вуглецевого матеріалу. Електричний опір знижується і струм починає проходити через нагрівальний елемент, який, у свою чергу, починає виділяти тепло. Відповідно, при підвищенні температури навколишнього середовища опір матеріалу підвищується і знижується виділення теплової енергії.</p> <p>Кожна ділянка кабелю змінює свої властивості лише від конкретної температури на цій ділянці незалежно від інших ділянок кабелю. Таким чином, саморегулюючий кабель не має можливості перегрітися і перегоріти навіть при перетині кабелю.</p> <p><strong>Переваги саморегулюючого кабелю від угорського виробника BVF Heating</strong></p> <p>Нагрівальний кабель можна відрізати потрібної довжини, оскільки це не впливає на працездатність кабелю та його характеристики. Кабелі автоматично регулюють рівень виділення тепла в залежності від температури навколишнього середовища. Саморегулюючийкабель, не перегрівається і не перегорає, пристосовується до будь-яких зовнішніх умов: температура, волога, хімічні речовини, сонячні промені.</p> <p>Саморегулюючий нагрівальний кабель для водопроводу і саморегулюючий нагрівальний кабель для каналізації, які застосовують для обігріву труб, це той самий тип кабелю. Тобто саморегулюючий кабель BVF Heating, є універсальним продуктом, оскільки застосовується і для обігріву трубопроводом зовні і всередині труби, і для обігріву даху, і для обігріву місткостей, і для обігріву відкритих майданчиків і т.д. Для кожного виробу або об'єкта підбираються потрібні типи кабелю. Саморегулюючий нагрівальний кабель BVF Heating поставляється в бухтах довжиною 250 метрів.</p> <p><strong>До комплекту входить:</strong></p> <ul> <li><strong>Вилка для підключення в розетку</strong></li> <li><strong>2,5 метра живлючого кабелю</strong></li> <li><strong>Муфта</strong></li> </ul> |  |  | 35 Вт/м | Екранований |  |  |  | 10 років |  |  | 220-240 В змінного струму |  |  | від -5°C |  |  | 9 м |  |  | 315 Вт |  |  |  | менше 10 м | [31 empty] | менше 10 м | katalog/zovnishnij-obigriv/gotovi-komplekti-kabelyu/komplekt-samoregulyuyuchogo-nagrivalnogo-kabelya-bvf-9-m-35vt/mpog | [13 empty] | https://ecopol.com.ua/katalog/zovnishnij-obigriv/gotovi-komplekti-kabelyu/komplekt-samoregulyuyuchogo-nagrivalnogo-kabelya-bvf-9-m-35vt/mpog
2490 | BVFSR10-35 | Комплект саморегулюючого нагрівального кабеля BVF 10 м. 35Вт/м | 1 | 1003 |  | 4005 | 4606 | https://ecopol.com.ua/assets/images/products/2490/2605-9ad728fa8f7a23eeb2b1a67cd3198777.png | 15 |  | Німеччина | Угорщина | 0 | 0 | 0 | 1 |  | 5 | Нагрівальна секція є відрізком неекранованого саморегулюючого кабелю, оснащеного двометровим живильним проводом з одного боку і кінцевою муфтою з іншого. | <p><strong>Саморегулюючий кабель BVF Heating, виготовлений в Угорщині відповідно до європейських стандартів якості</strong></p> <p>Купуючи труби на дачу, людина може виконати якісну каналізаційну або водопровідну інженерну систему. Ця система буде чудово працювати влітку, але що зробити, якщо хочеться жити в заміському будинку і навесні, і взимку, і восени? Слід укладати трубопровід нижче рівня промерзання ґрунту, застосовувати теплоізоляцію та використовувати обігрів труб. Щоб обігріти пластикові труби, потрібно використовувати нагрівальний кабель. Це може бути саморегулюючий нагрівальний кабель. Змонтувати нагрівальний кабель можна власноруч. Підключення кабелю самостійно можна виконати у процесі укладання труби та теплоізоляції. Саморегулюючий нагрівальний кабель BVF Heating може бути використаний для обігріву труб (каналізації, водопроводу), теплиць, сходів, пандусів, доріжок, відкритих майданчиків, дахів, водостоків, місткостей. Гнучкий саморегульований кабель можна купити потрібної довжини та потужності на відріз із комплектом муфт, терморегулятором (регулятор температури) та термодатчиками (датчик температури)</p> <p><strong>Принцип роботи саморегулюючих нагрівальних</strong>&nbsp;<strong>кабелів BVF Heating</strong></p> <p>При зниженні температури, матеріал кабелю стискається та утворюються струмопровідні доріжки з вуглецевого матеріалу. Електричний опір знижується і струм починає проходити через нагрівальний елемент, який, у свою чергу, починає виділяти тепло. Відповідно, при підвищенні температури навколишнього середовища опір матеріалу підвищується і знижується виділення теплової енергії.</p> <p>Кожна ділянка кабелю змінює свої властивості лише від конкретної температури на цій ділянці незалежно від інших ділянок кабелю. Таким чином, саморегулюючий кабель не має можливості перегрітися і перегоріти навіть при перетині кабелю.</p> <p><strong>Переваги саморегулюючого кабелю від угорського виробника BVF Heating</strong></p> <p>Нагрівальний кабель можна відрізати потрібної довжини, оскільки це не впливає на працездатність кабелю та його характеристики. Кабелі автоматично регулюють рівень виділення тепла в залежності від температури навколишнього середовища. Саморегулюючийкабель, не перегрівається і не перегорає, пристосовується до будь-яких зовнішніх умов: температура, волога, хімічні речовини, сонячні промені.</p> <p>Саморегулюючий нагрівальний кабель для водопроводу і саморегулюючий нагрівальний кабель для каналізації, які застосовують для обігріву труб, це той самий тип кабелю. Тобто саморегулюючий кабель BVF Heating, є універсальним продуктом, оскільки застосовується і для обігріву трубопроводом зовні і всередині труби, і для обігріву даху, і для обігріву місткостей, і для обігріву відкритих майданчиків і т.д. Для кожного виробу або об'єкта підбираються потрібні типи кабелю. Саморегулюючий нагрівальний кабель BVF Heating поставляється в бухтах довжиною 250 метрів.</p> <p><strong>До комплекту входить:</strong></p> <ul> <li><strong>Вилка для підключення в розетку</strong></li> <li><strong>2,5 метра живлючого кабелю</strong></li> <li><strong>Муфта</strong></li> </ul> |  |  | 35 Вт/м | Екранований |  |  |  | 10 років |  |  | 220-240 В змінного струму |  |  | від -5°C |  |  | 10 м |  |  | 350 Вт |  |  |  | 10 - 20 м | [31 empty] | 10 - 20 м | katalog/zovnishnij-obigriv/gotovi-komplekti-kabelyu/komplekt-samoregulyuyuchogo-nagrivalnogo-kabelya-bvf-10-m-35vt/mpog | [13 empty] | https://ecopol.com.ua/katalog/zovnishnij-obigriv/gotovi-komplekti-kabelyu/komplekt-samoregulyuyuchogo-nagrivalnogo-kabelya-bvf-10-m-35vt/mpog
2491 | BVFSR11-35 | Комплект саморегулюючого нагрівального кабеля BVF 11 м. 35Вт/м | 1 | 1003 |  | 4345 | 4997 | https://ecopol.com.ua/assets/images/products/2491/2605-9ad728fa8f7a23eeb2b1a67cd3198777.png | 15 |  | Німеччина | Угорщина | 0 | 0 | 0 | 1 |  | 5 | Нагрівальна секція є відрізком неекранованого саморегулюючого кабелю, оснащеного двометровим живильним проводом з одного боку і кінцевою муфтою з іншого. | <p><strong>Саморегулюючий кабель BVF Heating, виготовлений в Угорщині відповідно до європейських стандартів якості</strong></p> <p>Купуючи труби на дачу, людина може виконати якісну каналізаційну або водопровідну інженерну систему. Ця система буде чудово працювати влітку, але що зробити, якщо хочеться жити в заміському будинку і навесні, і взимку, і восени? Слід укладати трубопровід нижче рівня промерзання ґрунту, застосовувати теплоізоляцію та використовувати обігрів труб. Щоб обігріти пластикові труби, потрібно використовувати нагрівальний кабель. Це може бути саморегулюючий нагрівальний кабель. Змонтувати нагрівальний кабель можна власноруч. Підключення кабелю самостійно можна виконати у процесі укладання труби та теплоізоляції. Саморегулюючий нагрівальний кабель BVF Heating може бути використаний для обігріву труб (каналізації, водопроводу), теплиць, сходів, пандусів, доріжок, відкритих майданчиків, дахів, водостоків, місткостей. Гнучкий саморегульований кабель можна купити потрібної довжини та потужності на відріз із комплектом муфт, терморегулятором (регулятор температури) та термодатчиками (датчик температури)</p> <p><strong>Принцип роботи саморегулюючих нагрівальних</strong>&nbsp;<strong>кабелів BVF Heating</strong></p> <p>При зниженні температури, матеріал кабелю стискається та утворюються струмопровідні доріжки з вуглецевого матеріалу. Електричний опір знижується і струм починає проходити через нагрівальний елемент, який, у свою чергу, починає виділяти тепло. Відповідно, при підвищенні температури навколишнього середовища опір матеріалу підвищується і знижується виділення теплової енергії.</p> <p>Кожна ділянка кабелю змінює свої властивості лише від конкретної температури на цій ділянці незалежно від інших ділянок кабелю. Таким чином, саморегулюючий кабель не має можливості перегрітися і перегоріти навіть при перетині кабелю.</p> <p><strong>Переваги саморегулюючого кабелю від угорського виробника BVF Heating</strong></p> <p>Нагрівальний кабель можна відрізати потрібної довжини, оскільки це не впливає на працездатність кабелю та його характеристики. Кабелі автоматично регулюють рівень виділення тепла в залежності від температури навколишнього середовища. Саморегулюючийкабель, не перегрівається і не перегорає, пристосовується до будь-яких зовнішніх умов: температура, волога, хімічні речовини, сонячні промені.</p> <p>Саморегулюючий нагрівальний кабель для водопроводу і саморегулюючий нагрівальний кабель для каналізації, які застосовують для обігріву труб, це той самий тип кабелю. Тобто саморегулюючий кабель BVF Heating, є універсальним продуктом, оскільки застосовується і для обігріву трубопроводом зовні і всередині труби, і для обігріву даху, і для обігріву місткостей, і для обігріву відкритих майданчиків і т.д. Для кожного виробу або об'єкта підбираються потрібні типи кабелю. Саморегулюючий нагрівальний кабель BVF Heating поставляється в бухтах довжиною 250 метрів.</p> <p><strong>До комплекту входить:</strong></p> <ul> <li><strong>Вилка для підключення в розетку</strong></li> <li><strong>2,5 метра живлючого кабелю</strong></li> <li><strong>Муфта</strong></li> </ul> |  |  | 35 Вт/м | Екранований |  |  |  | 10 років |  |  | 220-240 В змінного струму |  |  | від -5°C |  |  | 11 м |  |  | 385 Вт |  |  |  | 10 - 20 м | [31 empty] | 10 - 20 м | katalog/zovnishnij-obigriv/gotovi-komplekti-kabelyu/komplekt-samoregulyuyuchogo-nagrivalnogo-kabelya-bvf-11-m-35vt/mpog | [13 empty] | https://ecopol.com.ua/katalog/zovnishnij-obigriv/gotovi-komplekti-kabelyu/komplekt-samoregulyuyuchogo-nagrivalnogo-kabelya-bvf-11-m-35vt/mpog
2492 | BVFSR12-35 | Комплект саморегулюючого нагрівального кабеля BVF 12 м. 35Вт/м | 1 | 1003 |  | 4685 | 5388 | https://ecopol.com.ua/assets/images/products/2492/2605-9ad728fa8f7a23eeb2b1a67cd3198777.png | 15 |  | Німеччина | Угорщина | 0 | 0 | 0 | 1 |  | 5 | Нагрівальна секція є відрізком неекранованого саморегулюючого кабелю, оснащеного двометровим живильним проводом з одного боку і кінцевою муфтою з іншого. | <p><strong>Саморегулюючий кабель BVF Heating, виготовлений в Угорщині відповідно до європейських стандартів якості</strong></p> <p>Купуючи труби на дачу, людина може виконати якісну каналізаційну або водопровідну інженерну систему. Ця система буде чудово працювати влітку, але що зробити, якщо хочеться жити в заміському будинку і навесні, і взимку, і восени? Слід укладати трубопровід нижче рівня промерзання ґрунту, застосовувати теплоізоляцію та використовувати обігрів труб. Щоб обігріти пластикові труби, потрібно використовувати нагрівальний кабель. Це може бути саморегулюючий нагрівальний кабель. Змонтувати нагрівальний кабель можна власноруч. Підключення кабелю самостійно можна виконати у процесі укладання труби та теплоізоляції. Саморегулюючий нагрівальний кабель BVF Heating може бути використаний для обігріву труб (каналізації, водопроводу), теплиць, сходів, пандусів, доріжок, відкритих майданчиків, дахів, водостоків, місткостей. Гнучкий саморегульований кабель можна купити потрібної довжини та потужності на відріз із комплектом муфт, терморегулятором (регулятор температури) та термодатчиками (датчик температури)</p> <p><strong>Принцип роботи саморегулюючих нагрівальних</strong>&nbsp;<strong>кабелів BVF Heating</strong></p> <p>При зниженні температури, матеріал кабелю стискається та утворюються струмопровідні доріжки з вуглецевого матеріалу. Електричний опір знижується і струм починає проходити через нагрівальний елемент, який, у свою чергу, починає виділяти тепло. Відповідно, при підвищенні температури навколишнього середовища опір матеріалу підвищується і знижується виділення теплової енергії.</p> <p>Кожна ділянка кабелю змінює свої властивості лише від конкретної температури на цій ділянці незалежно від інших ділянок кабелю. Таким чином, саморегулюючий кабель не має можливості перегрітися і перегоріти навіть при перетині кабелю.</p> <p><strong>Переваги саморегулюючого кабелю від угорського виробника BVF Heating</strong></p> <p>Нагрівальний кабель можна відрізати потрібної довжини, оскільки це не впливає на працездатність кабелю та його характеристики. Кабелі автоматично регулюють рівень виділення тепла в залежності від температури навколишнього середовища. Саморегулюючийкабель, не перегрівається і не перегорає, пристосовується до будь-яких зовнішніх умов: температура, волога, хімічні речовини, сонячні промені.</p> <p>Саморегулюючий нагрівальний кабель для водопроводу і саморегулюючий нагрівальний кабель для каналізації, які застосовують для обігріву труб, це той самий тип кабелю. Тобто саморегулюючий кабель BVF Heating, є універсальним продуктом, оскільки застосовується і для обігріву трубопроводом зовні і всередині труби, і для обігріву даху, і для обігріву місткостей, і для обігріву відкритих майданчиків і т.д. Для кожного виробу або об'єкта підбираються потрібні типи кабелю. Саморегулюючий нагрівальний кабель BVF Heating поставляється в бухтах довжиною 250 метрів.</p> <p><strong>До комплекту входить:</strong></p> <ul> <li><strong>Вилка для підключення в розетку</strong></li> <li><strong>2,5 метра живлючого кабелю</strong></li> <li><strong>Муфта</strong></li> </ul> |  |  | 35 Вт/м | Екранований |  |  |  | 10 років |  |  | 220-240 В змінного струму |  |  | від -5°C |  |  | 12 м |  |  | 420 Вт |  |  |  | 10 - 20 м | [31 empty] | 10 - 20 м | katalog/zovnishnij-obigriv/gotovi-komplekti-kabelyu/komplekt-samoregulyuyuchogo-nagrivalnogo-kabelya-bvf-12-m-35vt/mpog | [13 empty] | https://ecopol.com.ua/katalog/zovnishnij-obigriv/gotovi-komplekti-kabelyu/komplekt-samoregulyuyuchogo-nagrivalnogo-kabelya-bvf-12-m-35vt/mpog
2493 | BVFSR13-35 | Комплект саморегулюючого нагрівального кабеля BVF 13 м. 35Вт/м | 1 | 1003 |  | 5026 | 5780 | https://ecopol.com.ua/assets/images/products/2493/2605-9ad728fa8f7a23eeb2b1a67cd3198777.png | 15 |  | Німеччина | Угорщина | 0 | 0 | 0 | 1 |  | 5 | Нагрівальна секція є відрізком неекранованого саморегулюючого кабелю, оснащеного двометровим живильним проводом з одного боку і кінцевою муфтою з іншого. | <p><strong>Саморегулюючий кабель BVF Heating, виготовлений в Угорщині відповідно до європейських стандартів якості</strong></p> <p>Купуючи труби на дачу, людина може виконати якісну каналізаційну або водопровідну інженерну систему. Ця система буде чудово працювати влітку, але що зробити, якщо хочеться жити в заміському будинку і навесні, і взимку, і восени? Слід укладати трубопровід нижче рівня промерзання ґрунту, застосовувати теплоізоляцію та використовувати обігрів труб. Щоб обігріти пластикові труби, потрібно використовувати нагрівальний кабель. Це може бути саморегулюючий нагрівальний кабель. Змонтувати нагрівальний кабель можна власноруч. Підключення кабелю самостійно можна виконати у процесі укладання труби та теплоізоляції. Саморегулюючий нагрівальний кабель BVF Heating може бути використаний для обігріву труб (каналізації, водопроводу), теплиць, сходів, пандусів, доріжок, відкритих майданчиків, дахів, водостоків, місткостей. Гнучкий саморегульований кабель можна купити потрібної довжини та потужності на відріз із комплектом муфт, терморегулятором (регулятор температури) та термодатчиками (датчик температури)</p> <p><strong>Принцип роботи саморегулюючих нагрівальних</strong>&nbsp;<strong>кабелів BVF Heating</strong></p> <p>При зниженні температури, матеріал кабелю стискається та утворюються струмопровідні доріжки з вуглецевого матеріалу. Електричний опір знижується і струм починає проходити через нагрівальний елемент, який, у свою чергу, починає виділяти тепло. Відповідно, при підвищенні температури навколишнього середовища опір матеріалу підвищується і знижується виділення теплової енергії.</p> <p>Кожна ділянка кабелю змінює свої властивості лише від конкретної температури на цій ділянці незалежно від інших ділянок кабелю. Таким чином, саморегулюючий кабель не має можливості перегрітися і перегоріти навіть при перетині кабелю.</p> <p><strong>Переваги саморегулюючого кабелю від угорського виробника BVF Heating</strong></p> <p>Нагрівальний кабель можна відрізати потрібної довжини, оскільки це не впливає на працездатність кабелю та його характеристики. Кабелі автоматично регулюють рівень виділення тепла в залежності від температури навколишнього середовища. Саморегулюючийкабель, не перегрівається і не перегорає, пристосовується до будь-яких зовнішніх умов: температура, волога, хімічні речовини, сонячні промені.</p> <p>Саморегулюючий нагрівальний кабель для водопроводу і саморегулюючий нагрівальний кабель для каналізації, які застосовують для обігріву труб, це той самий тип кабелю. Тобто саморегулюючий кабель BVF Heating, є універсальним продуктом, оскільки застосовується і для обігріву трубопроводом зовні і всередині труби, і для обігріву даху, і для обігріву місткостей, і для обігріву відкритих майданчиків і т.д. Для кожного виробу або об'єкта підбираються потрібні типи кабелю. Саморегулюючий нагрівальний кабель BVF Heating поставляється в бухтах довжиною 250 метрів.</p> <p><strong>До комплекту входить:</strong></p> <ul> <li><strong>Вилка для підключення в розетку</strong></li> <li><strong>2,5 метра живлючого кабелю</strong></li> <li><strong>Муфта</strong></li> </ul> |  |  | 35 Вт/м | Екранований |  |  |  | 10 років |  |  | 220-240 В змінного струму |  |  | від -5°C |  |  | 13 м |  |  | 455 Вт |  |  |  | 10 - 20 м | [31 empty] | 10 - 20 м | katalog/zovnishnij-obigriv/gotovi-komplekti-kabelyu/komplekt-samoregulyuyuchogo-nagrivalnogo-kabelya-bvf-13-m-35vt/mpog | [13 empty] | https://ecopol.com.ua/katalog/zovnishnij-obigriv/gotovi-komplekti-kabelyu/komplekt-samoregulyuyuchogo-nagrivalnogo-kabelya-bvf-13-m-35vt/mpog
2494 | BVFSR14-35 | Комплект саморегулюючого нагрівального кабеля BVF 14 м. 35Вт/м | 1 | 1003 |  | 5366 | 6171 | https://ecopol.com.ua/assets/images/products/2494/2605-9ad728fa8f7a23eeb2b1a67cd3198777.png | 15 |  | Німеччина | Угорщина | 0 | 0 | 0 | 1 |  | 5 | Нагрівальна секція є відрізком неекранованого саморегулюючого кабелю, оснащеного двометровим живильним проводом з одного боку і кінцевою муфтою з іншого. | <p><strong>Саморегулюючий кабель BVF Heating, виготовлений в Угорщині відповідно до європейських стандартів якості</strong></p> <p>Купуючи труби на дачу, людина може виконати якісну каналізаційну або водопровідну інженерну систему. Ця система буде чудово працювати влітку, але що зробити, якщо хочеться жити в заміському будинку і навесні, і взимку, і восени? Слід укладати трубопровід нижче рівня промерзання ґрунту, застосовувати теплоізоляцію та використовувати обігрів труб. Щоб обігріти пластикові труби, потрібно використовувати нагрівальний кабель. Це може бути саморегулюючий нагрівальний кабель. Змонтувати нагрівальний кабель можна власноруч. Підключення кабелю самостійно можна виконати у процесі укладання труби та теплоізоляції. Саморегулюючий нагрівальний кабель BVF Heating може бути використаний для обігріву труб (каналізації, водопроводу), теплиць, сходів, пандусів, доріжок, відкритих майданчиків, дахів, водостоків, місткостей. Гнучкий саморегульований кабель можна купити потрібної довжини та потужності на відріз із комплектом муфт, терморегулятором (регулятор температури) та термодатчиками (датчик температури)</p> <p><strong>Принцип роботи саморегулюючих нагрівальних</strong>&nbsp;<strong>кабелів BVF Heating</strong></p> <p>При зниженні температури, матеріал кабелю стискається та утворюються струмопровідні доріжки з вуглецевого матеріалу. Електричний опір знижується і струм починає проходити через нагрівальний елемент, який, у свою чергу, починає виділяти тепло. Відповідно, при підвищенні температури навколишнього середовища опір матеріалу підвищується і знижується виділення теплової енергії.</p> <p>Кожна ділянка кабелю змінює свої властивості лише від конкретної температури на цій ділянці незалежно від інших ділянок кабелю. Таким чином, саморегулюючий кабель не має можливості перегрітися і перегоріти навіть при перетині кабелю.</p> <p><strong>Переваги саморегулюючого кабелю від угорського виробника BVF Heating</strong></p> <p>Нагрівальний кабель можна відрізати потрібної довжини, оскільки це не впливає на працездатність кабелю та його характеристики. Кабелі автоматично регулюють рівень виділення тепла в залежності від температури навколишнього середовища. Саморегулюючийкабель, не перегрівається і не перегорає, пристосовується до будь-яких зовнішніх умов: температура, волога, хімічні речовини, сонячні промені.</p> <p>Саморегулюючий нагрівальний кабель для водопроводу і саморегулюючий нагрівальний кабель для каналізації, які застосовують для обігріву труб, це той самий тип кабелю. Тобто саморегулюючий кабель BVF Heating, є універсальним продуктом, оскільки застосовується і для обігріву трубопроводом зовні і всередині труби, і для обігріву даху, і для обігріву місткостей, і для обігріву відкритих майданчиків і т.д. Для кожного виробу або об'єкта підбираються потрібні типи кабелю. Саморегулюючий нагрівальний кабель BVF Heating поставляється в бухтах довжиною 250 метрів.</p> <p><strong>До комплекту входить:</strong></p> <ul> <li><strong>Вилка для підключення в розетку</strong></li> <li><strong>2,5 метра живлючого кабелю</strong></li> <li><strong>Муфта</strong></li> </ul> |  |  | 35 Вт/м | Екранований |  |  |  | 10 років |  |  | 220-240 В змінного струму |  |  | від -5°C |  |  | 14 м |  |  | 490 Вт |  |  |  | 10 - 20 м | [31 empty] | 10 - 20 м | katalog/zovnishnij-obigriv/gotovi-komplekti-kabelyu/komplekt-samoregulyuyuchogo-nagrivalnogo-kabelya-bvf-14-m-35vt/mpog | [13 empty] | https://ecopol.com.ua/katalog/zovnishnij-obigriv/gotovi-komplekti-kabelyu/komplekt-samoregulyuyuchogo-nagrivalnogo-kabelya-bvf-14-m-35vt/mpog
2495 | BVFSR15-35 | Комплект саморегулюючого нагрівального кабеля BVF 15 м. 35Вт/м | 1 | 1003 |  | 5706 | 6562 | https://ecopol.com.ua/assets/images/products/2495/2605-9ad728fa8f7a23eeb2b1a67cd3198777.png | 15 |  | Німеччина | Угорщина | 0 | 0 | 0 | 1 |  | 5 | Нагрівальна секція є відрізком неекранованого саморегулюючого кабелю, оснащеного двометровим живильним проводом з одного боку і кінцевою муфтою з іншого. | <p><strong>Саморегулюючий кабель BVF Heating, виготовлений в Угорщині відповідно до європейських стандартів якості</strong></p> <p>Купуючи труби на дачу, людина може виконати якісну каналізаційну або водопровідну інженерну систему. Ця система буде чудово працювати влітку, але що зробити, якщо хочеться жити в заміському будинку і навесні, і взимку, і восени? Слід укладати трубопровід нижче рівня промерзання ґрунту, застосовувати теплоізоляцію та використовувати обігрів труб. Щоб обігріти пластикові труби, потрібно використовувати нагрівальний кабель. Це може бути саморегулюючий нагрівальний кабель. Змонтувати нагрівальний кабель можна власноруч. Підключення кабелю самостійно можна виконати у процесі укладання труби та теплоізоляції. Саморегулюючий нагрівальний кабель BVF Heating може бути використаний для обігріву труб (каналізації, водопроводу), теплиць, сходів, пандусів, доріжок, відкритих майданчиків, дахів, водостоків, місткостей. Гнучкий саморегульований кабель можна купити потрібної довжини та потужності на відріз із комплектом муфт, терморегулятором (регулятор температури) та термодатчиками (датчик температури)</p> <p><strong>Принцип роботи саморегулюючих нагрівальних</strong>&nbsp;<strong>кабелів BVF Heating</strong></p> <p>При зниженні температури, матеріал кабелю стискається та утворюються струмопровідні доріжки з вуглецевого матеріалу. Електричний опір знижується і струм починає проходити через нагрівальний елемент, який, у свою чергу, починає виділяти тепло. Відповідно, при підвищенні температури навколишнього середовища опір матеріалу підвищується і знижується виділення теплової енергії.</p> <p>Кожна ділянка кабелю змінює свої властивості лише від конкретної температури на цій ділянці незалежно від інших ділянок кабелю. Таким чином, саморегулюючий кабель не має можливості перегрітися і перегоріти навіть при перетині кабелю.</p> <p><strong>Переваги саморегулюючого кабелю від угорського виробника BVF Heating</strong></p> <p>Нагрівальний кабель можна відрізати потрібної довжини, оскільки це не впливає на працездатність кабелю та його характеристики. Кабелі автоматично регулюють рівень виділення тепла в залежності від температури навколишнього середовища. Саморегулюючийкабель, не перегрівається і не перегорає, пристосовується до будь-яких зовнішніх умов: температура, волога, хімічні речовини, сонячні промені.</p> <p>Саморегулюючий нагрівальний кабель для водопроводу і саморегулюючий нагрівальний кабель для каналізації, які застосовують для обігріву труб, це той самий тип кабелю. Тобто саморегулюючий кабель BVF Heating, є універсальним продуктом, оскільки застосовується і для обігріву трубопроводом зовні і всередині труби, і для обігріву даху, і для обігріву місткостей, і для обігріву відкритих майданчиків і т.д. Для кожного виробу або об'єкта підбираються потрібні типи кабелю. Саморегулюючий нагрівальний кабель BVF Heating поставляється в бухтах довжиною 250 метрів.</p> <p><strong>До комплекту входить:</strong></p> <ul> <li><strong>Вилка для підключення в розетку</strong></li> <li><strong>2,5 метра живлючого кабелю</strong></li> <li><strong>Муфта</strong></li> </ul> |  |  | 35 Вт/м | Екранований |  |  |  | 10 років |  |  | 220-240 В змінного струму |  |  | від -5°C |  |  | 15 м |  |  | 525 Вт |  |  |  | 10 - 20 м | [31 empty] | 10 - 20 м | katalog/zovnishnij-obigriv/gotovi-komplekti-kabelyu/komplekt-samoregulyuyuchogo-nagrivalnogo-kabelya-bvf-15-m-35vt/mpog | [13 empty] | https://ecopol.com.ua/katalog/zovnishnij-obigriv/gotovi-komplekti-kabelyu/komplekt-samoregulyuyuchogo-nagrivalnogo-kabelya-bvf-15-m-35vt/mpog
2496 | SDSR1-16 | Комплект саморегулюючого нагрівального кабелю Schwarz 1 м. 16Вт/м | 1 | 1003 |  | 1000 | 1150 | https://ecopol.com.ua/assets/images/products/2496/komplekt-samreg-kabel-schwarz-16-25-30-35-40.webp | 16 |  | Німеччина | Німеччина | 0 | 0 | 0 | 1 |  | 5 | Нагрівальна секція є відрізком неекранованого саморегулюючого кабелю, оснащеного двометровим живильним проводом з одного боку і кінцевою муфтою з іншого. | <p><strong>Саморегулюючий&nbsp;нагрівальний кабель Schwarz</strong>&nbsp;<strong>(Німеччина)</strong></p> <p>Нагрівальні саморегулюючі кабелі&nbsp;<strong>Schwarz</strong>&nbsp;&mdash; особлива категорія електричних провідників, потужність яких змінюється в залежності від температури навколишнього середовища, розроблений для систем антиобмерзання та захисту від замерзання цивільних об'єктів.</p> <p>Їх ключовими перевагами, порівняно з традиційними резистивними електрокабелями для теплої підлоги, є велика надійність та енергоефективність: така кабельно-провідникова продукція не перегрівається, не перегорає та споживає лише необхідну для обігріву кількість електроенергії.</p> <p><strong>Сфера застосування</strong></p> <p>Технічні характеристики саморегулюючих нагрівальних кабелів Schwarz ідеальні для влаштування зовнішніх систем підігріву та антизледеніння. З їх допомогою можна ефективно та за розумною ціною захистити від замерзання труби водопроводів, водостоки, ринви, покрівлі, різні місткості та інші інженерні конструкції.</p> <p>Такі електронагрівальні системи просто прораховуються, швидко проєктуються, відрізняються високою надійністю та економічністю. У розрахунках та при виборі схеми підключення враховують особливості навколишнього середовища, інженерної комунікації та місцеві кліматичні умови.</p> <p><strong>Принцип дії електрокабелів, що саморегулюються.</strong></p> <p>Між жилами кабелю прокладено спеціальну напівпровідникову матрицю, провідність якої автоматично змінюється залежно від зовнішньої температури. При потеплінні опір матриці посилюється, а сила струму і, відповідно, кількість тепла, що виділяється, зменшуються. При похолоданні відбуваються зворотні зміни.</p> <p>Особливістю кабелю є температурно-залежна зміна електричних параметрів на кожній окремій ділянці, незалежно від параметрів інших частин провідника. Це дозволяє виключити ризик перегрівання та перегорання навіть у разі виникнення перехрестів.</p> <p><strong>Конструкція</strong></p> <ul> <li>Мідна жила</li> <li>Саморегульований нагрівальний елемент</li> <li>Електроізоляція</li> <li>Захисний екран</li> <li>Зовнішня захисна оболонка</li> </ul> <p><strong>До комплекту входить:</strong></p> <ul> <li><strong>Вилка для підключення в розетку</strong></li> <li><strong>2,5 метра живлючого кабелю</strong></li> <li><strong>Муфта</strong></li> </ul> |  |  | 16 Вт/м | Екранований |  |  |  | 15 років |  |  | 220-240 В змінного струму |  |  | від -5°C |  |  | 1 м |  |  | 16 Вт |  |  |  | менше 10 м | [31 empty] | менше 10 м | katalog/zovnishnij-obigriv/gotovi-komplekti-kabelyu/komplekt-samoregulyuyuchogo-nagrivalnogo-kabelyu-schwarz-1-m-16vt/mpog | [13 empty] | https://ecopol.com.ua/katalog/zovnishnij-obigriv/gotovi-komplekti-kabelyu/komplekt-samoregulyuyuchogo-nagrivalnogo-kabelyu-schwarz-1-m-16vt/mpog
2497 | SDSR2-16 | Комплект саморегулюючого нагрівального кабелю Schwarz 2 м. 16Вт/м | 1 | 1003 |  | 1397 | 1607 | https://ecopol.com.ua/assets/images/products/2497/komplekt-samreg-kabel-schwarz-16-25-30-35-40.webp | 16 |  | Німеччина | Німеччина | 0 | 0 | 0 | 1 |  | 5 | Нагрівальна секція є відрізком неекранованого саморегулюючого кабелю, оснащеного двометровим живильним проводом з одного боку і кінцевою муфтою з іншого. | <p><strong>Саморегулюючий&nbsp;нагрівальний кабель Schwarz</strong>&nbsp;<strong>(Німеччина)</strong></p> <p>Нагрівальні саморегулюючі кабелі&nbsp;<strong>Schwarz</strong>&nbsp;&mdash; особлива категорія електричних провідників, потужність яких змінюється в залежності від температури навколишнього середовища, розроблений для систем антиобмерзання та захисту від замерзання цивільних об'єктів.</p> <p>Їх ключовими перевагами, порівняно з традиційними резистивними електрокабелями для теплої підлоги, є велика надійність та енергоефективність: така кабельно-провідникова продукція не перегрівається, не перегорає та споживає лише необхідну для обігріву кількість електроенергії.</p> <p><strong>Сфера застосування</strong></p> <p>Технічні характеристики саморегулюючих нагрівальних кабелів Schwarz ідеальні для влаштування зовнішніх систем підігріву та антизледеніння. З їх допомогою можна ефективно та за розумною ціною захистити від замерзання труби водопроводів, водостоки, ринви, покрівлі, різні місткості та інші інженерні конструкції.</p> <p>Такі електронагрівальні системи просто прораховуються, швидко проєктуються, відрізняються високою надійністю та економічністю. У розрахунках та при виборі схеми підключення враховують особливості навколишнього середовища, інженерної комунікації та місцеві кліматичні умови.</p> <p><strong>Принцип дії електрокабелів, що саморегулюються.</strong></p> <p>Між жилами кабелю прокладено спеціальну напівпровідникову матрицю, провідність якої автоматично змінюється залежно від зовнішньої температури. При потеплінні опір матриці посилюється, а сила струму і, відповідно, кількість тепла, що виділяється, зменшуються. При похолоданні відбуваються зворотні зміни.</p> <p>Особливістю кабелю є температурно-залежна зміна електричних параметрів на кожній окремій ділянці, незалежно від параметрів інших частин провідника. Це дозволяє виключити ризик перегрівання та перегорання навіть у разі виникнення перехрестів.</p> <p><strong>Конструкція</strong></p> <ul> <li>Мідна жила</li> <li>Саморегульований нагрівальний елемент</li> <li>Електроізоляція</li> <li>Захисний екран</li> <li>Зовнішня захисна оболонка</li> </ul> <p><strong>До комплекту входить:</strong></p> <ul> <li><strong>Вилка для підключення в розетку</strong></li> <li><strong>2,5 метра живлючого кабелю</strong></li> <li><strong>Муфта</strong></li> </ul> |  |  | 16 Вт/м | Екранований |  |  |  | 15 років |  |  | 220-240 В змінного струму |  |  | від -5°C |  |  | 2 м |  |  | 32 Вт |  |  |  | менше 10 м | [31 empty] | менше 10 м | katalog/zovnishnij-obigriv/gotovi-komplekti-kabelyu/komplekt-samoregulyuyuchogo-nagrivalnogo-kabelyu-schwarz-2-m-16vt/mpog | [13 empty] | https://ecopol.com.ua/katalog/zovnishnij-obigriv/gotovi-komplekti-kabelyu/komplekt-samoregulyuyuchogo-nagrivalnogo-kabelyu-schwarz-2-m-16vt/mpog
2498 | SDSR3-16 | Комплект саморегулюючого нагрівального кабелю Schwarz 3 м. 16Вт/м | 1 | 1003 |  | 1794 | 2063 | https://ecopol.com.ua/assets/images/products/2498/komplekt-samreg-kabel-schwarz-16-25-30-35-40.webp | 16 |  | Німеччина | Німеччина | 0 | 0 | 0 | 1 |  | 5 | Нагрівальна секція є відрізком неекранованого саморегулюючого кабелю, оснащеного двометровим живильним проводом з одного боку і кінцевою муфтою з іншого. | <p><strong>Саморегулюючий&nbsp;нагрівальний кабель Schwarz</strong>&nbsp;<strong>(Німеччина)</strong></p> <p>Нагрівальні саморегулюючі кабелі&nbsp;<strong>Schwarz</strong>&nbsp;&mdash; особлива категорія електричних провідників, потужність яких змінюється в залежності від температури навколишнього середовища, розроблений для систем антиобмерзання та захисту від замерзання цивільних об'єктів.</p> <p>Їх ключовими перевагами, порівняно з традиційними резистивними електрокабелями для теплої підлоги, є велика надійність та енергоефективність: така кабельно-провідникова продукція не перегрівається, не перегорає та споживає лише необхідну для обігріву кількість електроенергії.</p> <p><strong>Сфера застосування</strong></p> <p>Технічні характеристики саморегулюючих нагрівальних кабелів Schwarz ідеальні для влаштування зовнішніх систем підігріву та антизледеніння. З їх допомогою можна ефективно та за розумною ціною захистити від замерзання труби водопроводів, водостоки, ринви, покрівлі, різні місткості та інші інженерні конструкції.</p> <p>Такі електронагрівальні системи просто прораховуються, швидко проєктуються, відрізняються високою надійністю та економічністю. У розрахунках та при виборі схеми підключення враховують особливості навколишнього середовища, інженерної комунікації та місцеві кліматичні умови.</p> <p><strong>Принцип дії електрокабелів, що саморегулюються.</strong></p> <p>Між жилами кабелю прокладено спеціальну напівпровідникову матрицю, провідність якої автоматично змінюється залежно від зовнішньої температури. При потеплінні опір матриці посилюється, а сила струму і, відповідно, кількість тепла, що виділяється, зменшуються. При похолоданні відбуваються зворотні зміни.</p> <p>Особливістю кабелю є температурно-залежна зміна електричних параметрів на кожній окремій ділянці, незалежно від параметрів інших частин провідника. Це дозволяє виключити ризик перегрівання та перегорання навіть у разі виникнення перехрестів.</p> <p><strong>Конструкція</strong></p> <ul> <li>Мідна жила</li> <li>Саморегульований нагрівальний елемент</li> <li>Електроізоляція</li> <li>Захисний екран</li> <li>Зовнішня захисна оболонка</li> </ul> <p><strong>До комплекту входить:</strong></p> <ul> <li><strong>Вилка для підключення в розетку</strong></li> <li><strong>2,5 метра живлючого кабелю</strong></li> <li><strong>Муфта</strong></li> </ul> |  |  | 16 Вт/м | Екранований |  |  |  | 15 років |  |  | 220-240 В змінного струму |  |  | від -5°C |  |  | 3 м |  |  | 48 Вт |  |  |  | менше 10 м | [31 empty] | менше 10 м | katalog/zovnishnij-obigriv/gotovi-komplekti-kabelyu/komplekt-samoregulyuyuchogo-nagrivalnogo-kabelyu-schwarz-3-m-16vt/mpog | [13 empty] | https://ecopol.com.ua/katalog/zovnishnij-obigriv/gotovi-komplekti-kabelyu/komplekt-samoregulyuyuchogo-nagrivalnogo-kabelyu-schwarz-3-m-16vt/mpog
2499 | SDSR4-16 | Комплект саморегулюючого нагрівального кабелю Schwarz 4 м. 16Вт/м | 1 | 1003 |  | 2191 | 2520 | https://ecopol.com.ua/assets/images/products/2499/komplekt-samreg-kabel-schwarz-16-25-30-35-40.webp | 16 |  | Німеччина | Німеччина | 0 | 0 | 0 | 1 |  | 5 | Нагрівальна секція є відрізком неекранованого саморегулюючого кабелю, оснащеного двометровим живильним проводом з одного боку і кінцевою муфтою з іншого. | <p><strong>Саморегулюючий&nbsp;нагрівальний кабель Schwarz</strong>&nbsp;<strong>(Німеччина)</strong></p> <p>Нагрівальні саморегулюючі кабелі&nbsp;<strong>Schwarz</strong>&nbsp;&mdash; особлива категорія електричних провідників, потужність яких змінюється в залежності від температури навколишнього середовища, розроблений для систем антиобмерзання та захисту від замерзання цивільних об'єктів.</p> <p>Їх ключовими перевагами, порівняно з традиційними резистивними електрокабелями для теплої підлоги, є велика надійність та енергоефективність: така кабельно-провідникова продукція не перегрівається, не перегорає та споживає лише необхідну для обігріву кількість електроенергії.</p> <p><strong>Сфера застосування</strong></p> <p>Технічні характеристики саморегулюючих нагрівальних кабелів Schwarz ідеальні для влаштування зовнішніх систем підігріву та антизледеніння. З їх допомогою можна ефективно та за розумною ціною захистити від замерзання труби водопроводів, водостоки, ринви, покрівлі, різні місткості та інші інженерні конструкції.</p> <p>Такі електронагрівальні системи просто прораховуються, швидко проєктуються, відрізняються високою надійністю та економічністю. У розрахунках та при виборі схеми підключення враховують особливості навколишнього середовища, інженерної комунікації та місцеві кліматичні умови.</p> <p><strong>Принцип дії електрокабелів, що саморегулюються.</strong></p> <p>Між жилами кабелю прокладено спеціальну напівпровідникову матрицю, провідність якої автоматично змінюється залежно від зовнішньої температури. При потеплінні опір матриці посилюється, а сила струму і, відповідно, кількість тепла, що виділяється, зменшуються. При похолоданні відбуваються зворотні зміни.</p> <p>Особливістю кабелю є температурно-залежна зміна електричних параметрів на кожній окремій ділянці, незалежно від параметрів інших частин провідника. Це дозволяє виключити ризик перегрівання та перегорання навіть у разі виникнення перехрестів.</p> <p><strong>Конструкція</strong></p> <ul> <li>Мідна жила</li> <li>Саморегульований нагрівальний елемент</li> <li>Електроізоляція</li> <li>Захисний екран</li> <li>Зовнішня захисна оболонка</li> </ul> <p><strong>До комплекту входить:</strong></p> <ul> <li><strong>Вилка для підключення в розетку</strong></li> <li><strong>2,5 метра живлючого кабелю</strong></li> <li><strong>Муфта</strong></li> </ul> |  |  | 16 Вт/м | Екранований |  |  |  | 15 років |  |  | 220-240 В змінного струму |  |  | від -5°C |  |  | 4 м |  |  | 64 Вт |  |  |  | менше 10 м | [31 empty] | менше 10 м | katalog/zovnishnij-obigriv/gotovi-komplekti-kabelyu/komplekt-samoregulyuyuchogo-nagrivalnogo-kabelyu-schwarz-4-m-16vt/mpog | [13 empty] | https://ecopol.com.ua/katalog/zovnishnij-obigriv/gotovi-komplekti-kabelyu/komplekt-samoregulyuyuchogo-nagrivalnogo-kabelyu-schwarz-4-m-16vt/mpog
2500 | SDSR5-16 | Комплект саморегулюючого нагрівального кабелю Schwarz 5 м. 16Вт/м | 1 | 1003 |  | 2588 | 2976 | https://ecopol.com.ua/assets/images/products/2500/komplekt-samreg-kabel-schwarz-16-25-30-35-40.webp | 16 |  | Німеччина | Німеччина | 0 | 0 | 0 | 1 |  | 5 | Нагрівальна секція є відрізком неекранованого саморегулюючого кабелю, оснащеного двометровим живильним проводом з одного боку і кінцевою муфтою з іншого. | <p><strong>Саморегулюючий&nbsp;нагрівальний кабель Schwarz</strong>&nbsp;<strong>(Німеччина)</strong></p> <p>Нагрівальні саморегулюючі кабелі&nbsp;<strong>Schwarz</strong>&nbsp;&mdash; особлива категорія електричних провідників, потужність яких змінюється в залежності від температури навколишнього середовища, розроблений для систем антиобмерзання та захисту від замерзання цивільних об'єктів.</p> <p>Їх ключовими перевагами, порівняно з традиційними резистивними електрокабелями для теплої підлоги, є велика надійність та енергоефективність: така кабельно-провідникова продукція не перегрівається, не перегорає та споживає лише необхідну для обігріву кількість електроенергії.</p> <p><strong>Сфера застосування</strong></p> <p>Технічні характеристики саморегулюючих нагрівальних кабелів Schwarz ідеальні для влаштування зовнішніх систем підігріву та антизледеніння. З їх допомогою можна ефективно та за розумною ціною захистити від замерзання труби водопроводів, водостоки, ринви, покрівлі, різні місткості та інші інженерні конструкції.</p> <p>Такі електронагрівальні системи просто прораховуються, швидко проєктуються, відрізняються високою надійністю та економічністю. У розрахунках та при виборі схеми підключення враховують особливості навколишнього середовища, інженерної комунікації та місцеві кліматичні умови.</p> <p><strong>Принцип дії електрокабелів, що саморегулюються.</strong></p> <p>Між жилами кабелю прокладено спеціальну напівпровідникову матрицю, провідність якої автоматично змінюється залежно від зовнішньої температури. При потеплінні опір матриці посилюється, а сила струму і, відповідно, кількість тепла, що виділяється, зменшуються. При похолоданні відбуваються зворотні зміни.</p> <p>Особливістю кабелю є температурно-залежна зміна електричних параметрів на кожній окремій ділянці, незалежно від параметрів інших частин провідника. Це дозволяє виключити ризик перегрівання та перегорання навіть у разі виникнення перехрестів.</p> <p><strong>Конструкція</strong></p> <ul> <li>Мідна жила</li> <li>Саморегульований нагрівальний елемент</li> <li>Електроізоляція</li> <li>Захисний екран</li> <li>Зовнішня захисна оболонка</li> </ul> <p><strong>До комплекту входить:</strong></p> <ul> <li><strong>Вилка для підключення в розетку</strong></li> <li><strong>2,5 метра живлючого кабелю</strong></li> <li><strong>Муфта</strong></li> </ul> |  |  | 16 Вт/м | Екранований |  |  |  | 15 років |  |  | 220-240 В змінного струму |  |  | від -5°C |  |  | 5 м |  |  | 80 Вт |  |  |  | менше 10 м | [31 empty] | менше 10 м | katalog/zovnishnij-obigriv/gotovi-komplekti-kabelyu/komplekt-samoregulyuyuchogo-nagrivalnogo-kabelyu-schwarz-5-m-16vt/mpog | [13 empty] | https://ecopol.com.ua/katalog/zovnishnij-obigriv/gotovi-komplekti-kabelyu/komplekt-samoregulyuyuchogo-nagrivalnogo-kabelyu-schwarz-5-m-16vt/mpog
2501 | SDSR6-16 | Комплект саморегулюючого нагрівального кабелю Schwarz 6 м. 16Вт/м | 1 | 1003 |  | 2984 | 3432 | https://ecopol.com.ua/assets/images/products/2501/komplekt-samreg-kabel-schwarz-16-25-30-35-40.webp | 16 |  | Німеччина | Німеччина | 0 | 0 | 0 | 1 |  | 5 | Нагрівальна секція є відрізком неекранованого саморегулюючого кабелю, оснащеного двометровим живильним проводом з одного боку і кінцевою муфтою з іншого. | <p><strong>Саморегулюючий&nbsp;нагрівальний кабель Schwarz</strong>&nbsp;<strong>(Німеччина)</strong></p> <p>Нагрівальні саморегулюючі кабелі&nbsp;<strong>Schwarz</strong>&nbsp;&mdash; особлива категорія електричних провідників, потужність яких змінюється в залежності від температури навколишнього середовища, розроблений для систем антиобмерзання та захисту від замерзання цивільних об'єктів.</p> <p>Їх ключовими перевагами, порівняно з традиційними резистивними електрокабелями для теплої підлоги, є велика надійність та енергоефективність: така кабельно-провідникова продукція не перегрівається, не перегорає та споживає лише необхідну для обігріву кількість електроенергії.</p> <p><strong>Сфера застосування</strong></p> <p>Технічні характеристики саморегулюючих нагрівальних кабелів Schwarz ідеальні для влаштування зовнішніх систем підігріву та антизледеніння. З їх допомогою можна ефективно та за розумною ціною захистити від замерзання труби водопроводів, водостоки, ринви, покрівлі, різні місткості та інші інженерні конструкції.</p> <p>Такі електронагрівальні системи просто прораховуються, швидко проєктуються, відрізняються високою надійністю та економічністю. У розрахунках та при виборі схеми підключення враховують особливості навколишнього середовища, інженерної комунікації та місцеві кліматичні умови.</p> <p><strong>Принцип дії електрокабелів, що саморегулюються.</strong></p> <p>Між жилами кабелю прокладено спеціальну напівпровідникову матрицю, провідність якої автоматично змінюється залежно від зовнішньої температури. При потеплінні опір матриці посилюється, а сила струму і, відповідно, кількість тепла, що виділяється, зменшуються. При похолоданні відбуваються зворотні зміни.</p> <p>Особливістю кабелю є температурно-залежна зміна електричних параметрів на кожній окремій ділянці, незалежно від параметрів інших частин провідника. Це дозволяє виключити ризик перегрівання та перегорання навіть у разі виникнення перехрестів.</p> <p><strong>Конструкція</strong></p> <ul> <li>Мідна жила</li> <li>Саморегульований нагрівальний елемент</li> <li>Електроізоляція</li> <li>Захисний екран</li> <li>Зовнішня захисна оболонка</li> </ul> <p><strong>До комплекту входить:</strong></p> <ul> <li><strong>Вилка для підключення в розетку</strong></li> <li><strong>2,5 метра живлючого кабелю</strong></li> <li><strong>Муфта</strong></li> </ul> |  |  | 16 Вт/м | Екранований |  |  |  | 15 років |  |  | 220-240 В змінного струму |  |  | від -5°C |  |  | 6 м |  |  | 96 Вт |  |  |  | менше 10 м | [31 empty] | менше 10 м | katalog/zovnishnij-obigriv/gotovi-komplekti-kabelyu/komplekt-samoregulyuyuchogo-nagrivalnogo-kabelyu-schwarz-6-m-16vt/mpog | [13 empty] | https://ecopol.com.ua/katalog/zovnishnij-obigriv/gotovi-komplekti-kabelyu/komplekt-samoregulyuyuchogo-nagrivalnogo-kabelyu-schwarz-6-m-16vt/mpog
2502 | SDSR7-16 | Комплект саморегулюючого нагрівального кабелю Schwarz 7 м. 16Вт/м | 1 | 1003 |  | 3381 | 3888 | https://ecopol.com.ua/assets/images/products/2502/komplekt-samreg-kabel-schwarz-16-25-30-35-40.webp | 16 |  | Німеччина | Німеччина | 0 | 0 | 0 | 1 |  | 5 | Нагрівальна секція є відрізком неекранованого саморегулюючого кабелю, оснащеного двометровим живильним проводом з одного боку і кінцевою муфтою з іншого. | <p><strong>Саморегулюючий&nbsp;нагрівальний кабель Schwarz</strong>&nbsp;<strong>(Німеччина)</strong></p> <p>Нагрівальні саморегулюючі кабелі&nbsp;<strong>Schwarz</strong>&nbsp;&mdash; особлива категорія електричних провідників, потужність яких змінюється в залежності від температури навколишнього середовища, розроблений для систем антиобмерзання та захисту від замерзання цивільних об'єктів.</p> <p>Їх ключовими перевагами, порівняно з традиційними резистивними електрокабелями для теплої підлоги, є велика надійність та енергоефективність: така кабельно-провідникова продукція не перегрівається, не перегорає та споживає лише необхідну для обігріву кількість електроенергії.</p> <p><strong>Сфера застосування</strong></p> <p>Технічні характеристики саморегулюючих нагрівальних кабелів Schwarz ідеальні для влаштування зовнішніх систем підігріву та антизледеніння. З їх допомогою можна ефективно та за розумною ціною захистити від замерзання труби водопроводів, водостоки, ринви, покрівлі, різні місткості та інші інженерні конструкції.</p> <p>Такі електронагрівальні системи просто прораховуються, швидко проєктуються, відрізняються високою надійністю та економічністю. У розрахунках та при виборі схеми підключення враховують особливості навколишнього середовища, інженерної комунікації та місцеві кліматичні умови.</p> <p><strong>Принцип дії електрокабелів, що саморегулюються.</strong></p> <p>Між жилами кабелю прокладено спеціальну напівпровідникову матрицю, провідність якої автоматично змінюється залежно від зовнішньої температури. При потеплінні опір матриці посилюється, а сила струму і, відповідно, кількість тепла, що виділяється, зменшуються. При похолоданні відбуваються зворотні зміни.</p> <p>Особливістю кабелю є температурно-залежна зміна електричних параметрів на кожній окремій ділянці, незалежно від параметрів інших частин провідника. Це дозволяє виключити ризик перегрівання та перегорання навіть у разі виникнення перехрестів.</p> <p><strong>Конструкція</strong></p> <ul> <li>Мідна жила</li> <li>Саморегульований нагрівальний елемент</li> <li>Електроізоляція</li> <li>Захисний екран</li> <li>Зовнішня захисна оболонка</li> </ul> <p><strong>До комплекту входить:</strong></p> <ul> <li><strong>Вилка для підключення в розетку</strong></li> <li><strong>2,5 метра живлючого кабелю</strong></li> <li><strong>Муфта</strong></li> </ul> |  |  | 16 Вт/м | Екранований |  |  |  | 15 років |  |  | 220-240 В змінного струму |  |  | від -5°C |  |  | 7 м |  |  | 112 Вт |  |  |  | менше 10 м | [31 empty] | менше 10 м | katalog/zovnishnij-obigriv/gotovi-komplekti-kabelyu/komplekt-samoregulyuyuchogo-nagrivalnogo-kabelyu-schwarz-7-m-16vt/mpog | [13 empty] | https://ecopol.com.ua/katalog/zovnishnij-obigriv/gotovi-komplekti-kabelyu/komplekt-samoregulyuyuchogo-nagrivalnogo-kabelyu-schwarz-7-m-16vt/mpog
2503 | SDSR8-16 | Комплект саморегулюючого нагрівального кабелю Schwarz 8 м. 16Вт/м | 1 | 1003 |  | 3778 | 4345 | https://ecopol.com.ua/assets/images/products/2503/komplekt-samreg-kabel-schwarz-16-25-30-35-40.webp | 16 |  | Німеччина | Німеччина | 0 | 0 | 0 | 1 |  | 5 | Нагрівальна секція є відрізком неекранованого саморегулюючого кабелю, оснащеного двометровим живильним проводом з одного боку і кінцевою муфтою з іншого. | <p><strong>Саморегулюючий&nbsp;нагрівальний кабель Schwarz</strong>&nbsp;<strong>(Німеччина)</strong></p> <p>Нагрівальні саморегулюючі кабелі&nbsp;<strong>Schwarz</strong>&nbsp;&mdash; особлива категорія електричних провідників, потужність яких змінюється в залежності від температури навколишнього середовища, розроблений для систем антиобмерзання та захисту від замерзання цивільних об'єктів.</p> <p>Їх ключовими перевагами, порівняно з традиційними резистивними електрокабелями для теплої підлоги, є велика надійність та енергоефективність: така кабельно-провідникова продукція не перегрівається, не перегорає та споживає лише необхідну для обігріву кількість електроенергії.</p> <p><strong>Сфера застосування</strong></p> <p>Технічні характеристики саморегулюючих нагрівальних кабелів Schwarz ідеальні для влаштування зовнішніх систем підігріву та антизледеніння. З їх допомогою можна ефективно та за розумною ціною захистити від замерзання труби водопроводів, водостоки, ринви, покрівлі, різні місткості та інші інженерні конструкції.</p> <p>Такі електронагрівальні системи просто прораховуються, швидко проєктуються, відрізняються високою надійністю та економічністю. У розрахунках та при виборі схеми підключення враховують особливості навколишнього середовища, інженерної комунікації та місцеві кліматичні умови.</p> <p><strong>Принцип дії електрокабелів, що саморегулюються.</strong></p> <p>Між жилами кабелю прокладено спеціальну напівпровідникову матрицю, провідність якої автоматично змінюється залежно від зовнішньої температури. При потеплінні опір матриці посилюється, а сила струму і, відповідно, кількість тепла, що виділяється, зменшуються. При похолоданні відбуваються зворотні зміни.</p> <p>Особливістю кабелю є температурно-залежна зміна електричних параметрів на кожній окремій ділянці, незалежно від параметрів інших частин провідника. Це дозволяє виключити ризик перегрівання та перегорання навіть у разі виникнення перехрестів.</p> <p><strong>Конструкція</strong></p> <ul> <li>Мідна жила</li> <li>Саморегульований нагрівальний елемент</li> <li>Електроізоляція</li> <li>Захисний екран</li> <li>Зовнішня захисна оболонка</li> </ul> <p><strong>До комплекту входить:</strong></p> <ul> <li><strong>Вилка для підключення в розетку</strong></li> <li><strong>2,5 метра живлючого кабелю</strong></li> <li><strong>Муфта</strong></li> </ul> |  |  | 16 Вт/м | Екранований |  |  |  | 15 років |  |  | 220-240 В змінного струму |  |  | від -5°C |  |  | 8 м |  |  | 128 Вт |  |  |  | менше 10 м | [31 empty] | менше 10 м | katalog/zovnishnij-obigriv/gotovi-komplekti-kabelyu/komplekt-samoregulyuyuchogo-nagrivalnogo-kabelyu-schwarz-8-m-16vt/mpog | [13 empty] | https://ecopol.com.ua/katalog/zovnishnij-obigriv/gotovi-komplekti-kabelyu/komplekt-samoregulyuyuchogo-nagrivalnogo-kabelyu-schwarz-8-m-16vt/mpog
2504 | SDSR9-16 | Комплект саморегулюючого нагрівального кабелю Schwarz 9 м. 16Вт/м | 1 | 1003 |  | 4175 | 4801 | https://ecopol.com.ua/assets/images/products/2504/komplekt-samreg-kabel-schwarz-16-25-30-35-40.webp | 16 |  | Німеччина | Німеччина | 0 | 0 | 0 | 1 |  | 5 | Нагрівальна секція є відрізком неекранованого саморегулюючого кабелю, оснащеного двометровим живильним проводом з одного боку і кінцевою муфтою з іншого. | <p><strong>Саморегулюючий&nbsp;нагрівальний кабель Schwarz</strong>&nbsp;<strong>(Німеччина)</strong></p> <p>Нагрівальні саморегулюючі кабелі&nbsp;<strong>Schwarz</strong>&nbsp;&mdash; особлива категорія електричних провідників, потужність яких змінюється в залежності від температури навколишнього середовища, розроблений для систем антиобмерзання та захисту від замерзання цивільних об'єктів.</p> <p>Їх ключовими перевагами, порівняно з традиційними резистивними електрокабелями для теплої підлоги, є велика надійність та енергоефективність: така кабельно-провідникова продукція не перегрівається, не перегорає та споживає лише необхідну для обігріву кількість електроенергії.</p> <p><strong>Сфера застосування</strong></p> <p>Технічні характеристики саморегулюючих нагрівальних кабелів Schwarz ідеальні для влаштування зовнішніх систем підігріву та антизледеніння. З їх допомогою можна ефективно та за розумною ціною захистити від замерзання труби водопроводів, водостоки, ринви, покрівлі, різні місткості та інші інженерні конструкції.</p> <p>Такі електронагрівальні системи просто прораховуються, швидко проєктуються, відрізняються високою надійністю та економічністю. У розрахунках та при виборі схеми підключення враховують особливості навколишнього середовища, інженерної комунікації та місцеві кліматичні умови.</p> <p><strong>Принцип дії електрокабелів, що саморегулюються.</strong></p> <p>Між жилами кабелю прокладено спеціальну напівпровідникову матрицю, провідність якої автоматично змінюється залежно від зовнішньої температури. При потеплінні опір матриці посилюється, а сила струму і, відповідно, кількість тепла, що виділяється, зменшуються. При похолоданні відбуваються зворотні зміни.</p> <p>Особливістю кабелю є температурно-залежна зміна електричних параметрів на кожній окремій ділянці, незалежно від параметрів інших частин провідника. Це дозволяє виключити ризик перегрівання та перегорання навіть у разі виникнення перехрестів.</p> <p><strong>Конструкція</strong></p> <ul> <li>Мідна жила</li> <li>Саморегульований нагрівальний елемент</li> <li>Електроізоляція</li> <li>Захисний екран</li> <li>Зовнішня захисна оболонка</li> </ul> <p><strong>До комплекту входить:</strong></p> <ul> <li><strong>Вилка для підключення в розетку</strong></li> <li><strong>2,5 метра живлючого кабелю</strong></li> <li><strong>Муфта</strong></li> </ul> |  |  | 16 Вт/м | Екранований |  |  |  | 15 років |  |  | 220-240 В змінного струму |  |  | від -5°C |  |  | 9 м |  |  | 144 Вт |  |  |  | менше 10 м | [31 empty] | менше 10 м | katalog/zovnishnij-obigriv/gotovi-komplekti-kabelyu/komplekt-samoregulyuyuchogo-nagrivalnogo-kabelyu-schwarz-9-m-16vt/mpog | [13 empty] | https://ecopol.com.ua/katalog/zovnishnij-obigriv/gotovi-komplekti-kabelyu/komplekt-samoregulyuyuchogo-nagrivalnogo-kabelyu-schwarz-9-m-16vt/mpog
2505 | SDSR10-16 | Комплект саморегулюючого нагрівального кабелю Schwarz 10 м. 16Вт/м | 1 | 1003 |  | 4572 | 5258 | https://ecopol.com.ua/assets/images/products/2505/komplekt-samreg-kabel-schwarz-16-25-30-35-40.webp | 16 |  | Німеччина | Німеччина | 0 | 0 | 0 | 1 |  | 5 | Нагрівальна секція є відрізком неекранованого саморегулюючого кабелю, оснащеного двометровим живильним проводом з одного боку і кінцевою муфтою з іншого. | <p><strong>Саморегулюючий&nbsp;нагрівальний кабель Schwarz</strong>&nbsp;<strong>(Німеччина)</strong></p> <p>Нагрівальні саморегулюючі кабелі&nbsp;<strong>Schwarz</strong>&nbsp;&mdash; особлива категорія електричних провідників, потужність яких змінюється в залежності від температури навколишнього середовища, розроблений для систем антиобмерзання та захисту від замерзання цивільних об'єктів.</p> <p>Їх ключовими перевагами, порівняно з традиційними резистивними електрокабелями для теплої підлоги, є велика надійність та енергоефективність: така кабельно-провідникова продукція не перегрівається, не перегорає та споживає лише необхідну для обігріву кількість електроенергії.</p> <p><strong>Сфера застосування</strong></p> <p>Технічні характеристики саморегулюючих нагрівальних кабелів Schwarz ідеальні для влаштування зовнішніх систем підігріву та антизледеніння. З їх допомогою можна ефективно та за розумною ціною захистити від замерзання труби водопроводів, водостоки, ринви, покрівлі, різні місткості та інші інженерні конструкції.</p> <p>Такі електронагрівальні системи просто прораховуються, швидко проєктуються, відрізняються високою надійністю та економічністю. У розрахунках та при виборі схеми підключення враховують особливості навколишнього середовища, інженерної комунікації та місцеві кліматичні умови.</p> <p><strong>Принцип дії електрокабелів, що саморегулюються.</strong></p> <p>Між жилами кабелю прокладено спеціальну напівпровідникову матрицю, провідність якої автоматично змінюється залежно від зовнішньої температури. При потеплінні опір матриці посилюється, а сила струму і, відповідно, кількість тепла, що виділяється, зменшуються. При похолоданні відбуваються зворотні зміни.</p> <p>Особливістю кабелю є температурно-залежна зміна електричних параметрів на кожній окремій ділянці, незалежно від параметрів інших частин провідника. Це дозволяє виключити ризик перегрівання та перегорання навіть у разі виникнення перехрестів.</p> <p><strong>Конструкція</strong></p> <ul> <li>Мідна жила</li> <li>Саморегульований нагрівальний елемент</li> <li>Електроізоляція</li> <li>Захисний екран</li> <li>Зовнішня захисна оболонка</li> </ul> <p><strong>До комплекту входить:</strong></p> <ul> <li><strong>Вилка для підключення в розетку</strong></li> <li><strong>2,5 метра живлючого кабелю</strong></li> <li><strong>Муфта</strong></li> </ul> |  |  | 16 Вт/м | Екранований |  |  |  | 15 років |  |  | 220-240 В змінного струму |  |  | від -5°C |  |  | 10 м |  |  | 160 Вт |  |  |  | 10 - 20 м | [31 empty] | 10 - 20 м | katalog/zovnishnij-obigriv/gotovi-komplekti-kabelyu/komplekt-samoregulyuyuchogo-nagrivalnogo-kabelyu-schwarz-10-m-16vt/mpog | [13 empty] | https://ecopol.com.ua/katalog/zovnishnij-obigriv/gotovi-komplekti-kabelyu/komplekt-samoregulyuyuchogo-nagrivalnogo-kabelyu-schwarz-10-m-16vt/mpog
2506 | SDSR11-16 | Комплект саморегулюючого нагрівального кабелю Schwarz 11 м. 16Вт/м | 1 | 1003 |  | 4969 | 5714 | https://ecopol.com.ua/assets/images/products/2506/komplekt-samreg-kabel-schwarz-16-25-30-35-40.webp | 16 |  | Німеччина | Німеччина | 0 | 0 | 0 | 1 |  | 5 | Нагрівальна секція є відрізком неекранованого саморегулюючого кабелю, оснащеного двометровим живильним проводом з одного боку і кінцевою муфтою з іншого. | <p><strong>Саморегулюючий&nbsp;нагрівальний кабель Schwarz</strong>&nbsp;<strong>(Німеччина)</strong></p> <p>Нагрівальні саморегулюючі кабелі&nbsp;<strong>Schwarz</strong>&nbsp;&mdash; особлива категорія електричних провідників, потужність яких змінюється в залежності від температури навколишнього середовища, розроблений для систем антиобмерзання та захисту від замерзання цивільних об'єктів.</p> <p>Їх ключовими перевагами, порівняно з традиційними резистивними електрокабелями для теплої підлоги, є велика надійність та енергоефективність: така кабельно-провідникова продукція не перегрівається, не перегорає та споживає лише необхідну для обігріву кількість електроенергії.</p> <p><strong>Сфера застосування</strong></p> <p>Технічні характеристики саморегулюючих нагрівальних кабелів Schwarz ідеальні для влаштування зовнішніх систем підігріву та антизледеніння. З їх допомогою можна ефективно та за розумною ціною захистити від замерзання труби водопроводів, водостоки, ринви, покрівлі, різні місткості та інші інженерні конструкції.</p> <p>Такі електронагрівальні системи просто прораховуються, швидко проєктуються, відрізняються високою надійністю та економічністю. У розрахунках та при виборі схеми підключення враховують особливості навколишнього середовища, інженерної комунікації та місцеві кліматичні умови.</p> <p><strong>Принцип дії електрокабелів, що саморегулюються.</strong></p> <p>Між жилами кабелю прокладено спеціальну напівпровідникову матрицю, провідність якої автоматично змінюється залежно від зовнішньої температури. При потеплінні опір матриці посилюється, а сила струму і, відповідно, кількість тепла, що виділяється, зменшуються. При похолоданні відбуваються зворотні зміни.</p> <p>Особливістю кабелю є температурно-залежна зміна електричних параметрів на кожній окремій ділянці, незалежно від параметрів інших частин провідника. Це дозволяє виключити ризик перегрівання та перегорання навіть у разі виникнення перехрестів.</p> <p><strong>Конструкція</strong></p> <ul> <li>Мідна жила</li> <li>Саморегульований нагрівальний елемент</li> <li>Електроізоляція</li> <li>Захисний екран</li> <li>Зовнішня захисна оболонка</li> </ul> <p><strong>До комплекту входить:</strong></p> <ul> <li><strong>Вилка для підключення в розетку</strong></li> <li><strong>2,5 метра живлючого кабелю</strong></li> <li><strong>Муфта</strong></li> </ul> |  |  | 16 Вт/м | Екранований |  |  |  | 15 років |  |  | 220-240 В змінного струму |  |  | від -5°C |  |  | 11 м |  |  | 176 Вт |  |  |  | 10 - 20 м | [31 empty] | 10 - 20 м | katalog/zovnishnij-obigriv/gotovi-komplekti-kabelyu/komplekt-samoregulyuyuchogo-nagrivalnogo-kabelyu-schwarz-11-m-16vt/mpog | [13 empty] | https://ecopol.com.ua/katalog/zovnishnij-obigriv/gotovi-komplekti-kabelyu/komplekt-samoregulyuyuchogo-nagrivalnogo-kabelyu-schwarz-11-m-16vt/mpog
2507 | SDSR12-16 | Комплект саморегулюючого нагрівального кабелю Schwarz 12 м. 16Вт/м | 1 | 1003 |  | 5366 | 6171 | https://ecopol.com.ua/assets/images/products/2507/komplekt-samreg-kabel-schwarz-16-25-30-35-40.webp | 16 |  | Німеччина | Німеччина | 0 | 0 | 0 | 1 |  | 5 | Нагрівальна секція є відрізком неекранованого саморегулюючого кабелю, оснащеного двометровим живильним проводом з одного боку і кінцевою муфтою з іншого. | <p><strong>Саморегулюючий&nbsp;нагрівальний кабель Schwarz</strong>&nbsp;<strong>(Німеччина)</strong></p> <p>Нагрівальні саморегулюючі кабелі&nbsp;<strong>Schwarz</strong>&nbsp;&mdash; особлива категорія електричних провідників, потужність яких змінюється в залежності від температури навколишнього середовища, розроблений для систем антиобмерзання та захисту від замерзання цивільних об'єктів.</p> <p>Їх ключовими перевагами, порівняно з традиційними резистивними електрокабелями для теплої підлоги, є велика надійність та енергоефективність: така кабельно-провідникова продукція не перегрівається, не перегорає та споживає лише необхідну для обігріву кількість електроенергії.</p> <p><strong>Сфера застосування</strong></p> <p>Технічні характеристики саморегулюючих нагрівальних кабелів Schwarz ідеальні для влаштування зовнішніх систем підігріву та антизледеніння. З їх допомогою можна ефективно та за розумною ціною захистити від замерзання труби водопроводів, водостоки, ринви, покрівлі, різні місткості та інші інженерні конструкції.</p> <p>Такі електронагрівальні системи просто прораховуються, швидко проєктуються, відрізняються високою надійністю та економічністю. У розрахунках та при виборі схеми підключення враховують особливості навколишнього середовища, інженерної комунікації та місцеві кліматичні умови.</p> <p><strong>Принцип дії електрокабелів, що саморегулюються.</strong></p> <p>Між жилами кабелю прокладено спеціальну напівпровідникову матрицю, провідність якої автоматично змінюється залежно від зовнішньої температури. При потеплінні опір матриці посилюється, а сила струму і, відповідно, кількість тепла, що виділяється, зменшуються. При похолоданні відбуваються зворотні зміни.</p> <p>Особливістю кабелю є температурно-залежна зміна електричних параметрів на кожній окремій ділянці, незалежно від параметрів інших частин провідника. Це дозволяє виключити ризик перегрівання та перегорання навіть у разі виникнення перехрестів.</p> <p><strong>Конструкція</strong></p> <ul> <li>Мідна жила</li> <li>Саморегульований нагрівальний елемент</li> <li>Електроізоляція</li> <li>Захисний екран</li> <li>Зовнішня захисна оболонка</li> </ul> <p><strong>До комплекту входить:</strong></p> <ul> <li><strong>Вилка для підключення в розетку</strong></li> <li><strong>2,5 метра живлючого кабелю</strong></li> <li><strong>Муфта</strong></li> </ul> |  |  | 16 Вт/м | Екранований |  |  |  | 15 років |  |  | 220-240 В змінного струму |  |  | від -5°C |  |  | 12 м |  |  | 192 Вт |  |  |  | 10 - 20 м | [31 empty] | 10 - 20 м | katalog/zovnishnij-obigriv/gotovi-komplekti-kabelyu/komplekt-samoregulyuyuchogo-nagrivalnogo-kabelyu-schwarz-12-m-16vt/mpog | [13 empty] | https://ecopol.com.ua/katalog/zovnishnij-obigriv/gotovi-komplekti-kabelyu/komplekt-samoregulyuyuchogo-nagrivalnogo-kabelyu-schwarz-12-m-16vt/mpog
2508 | SDSR13-16 | Комплект саморегулюючого нагрівального кабелю Schwarz 13 м. 16Вт/м | 1 | 1003 |  | 5763 | 6627 | https://ecopol.com.ua/assets/images/products/2508/komplekt-samreg-kabel-schwarz-16-25-30-35-40.webp | 16 |  | Німеччина | Німеччина | 0 | 0 | 0 | 1 |  | 5 | Нагрівальна секція є відрізком неекранованого саморегулюючого кабелю, оснащеного двометровим живильним проводом з одного боку і кінцевою муфтою з іншого. | <p><strong>Саморегулюючий&nbsp;нагрівальний кабель Schwarz</strong>&nbsp;<strong>(Німеччина)</strong></p> <p>Нагрівальні саморегулюючі кабелі&nbsp;<strong>Schwarz</strong>&nbsp;&mdash; особлива категорія електричних провідників, потужність яких змінюється в залежності від температури навколишнього середовища, розроблений для систем антиобмерзання та захисту від замерзання цивільних об'єктів.</p> <p>Їх ключовими перевагами, порівняно з традиційними резистивними електрокабелями для теплої підлоги, є велика надійність та енергоефективність: така кабельно-провідникова продукція не перегрівається, не перегорає та споживає лише необхідну для обігріву кількість електроенергії.</p> <p><strong>Сфера застосування</strong></p> <p>Технічні характеристики саморегулюючих нагрівальних кабелів Schwarz ідеальні для влаштування зовнішніх систем підігріву та антизледеніння. З їх допомогою можна ефективно та за розумною ціною захистити від замерзання труби водопроводів, водостоки, ринви, покрівлі, різні місткості та інші інженерні конструкції.</p> <p>Такі електронагрівальні системи просто прораховуються, швидко проєктуються, відрізняються високою надійністю та економічністю. У розрахунках та при виборі схеми підключення враховують особливості навколишнього середовища, інженерної комунікації та місцеві кліматичні умови.</p> <p><strong>Принцип дії електрокабелів, що саморегулюються.</strong></p> <p>Між жилами кабелю прокладено спеціальну напівпровідникову матрицю, провідність якої автоматично змінюється залежно від зовнішньої температури. При потеплінні опір матриці посилюється, а сила струму і, відповідно, кількість тепла, що виділяється, зменшуються. При похолоданні відбуваються зворотні зміни.</p> <p>Особливістю кабелю є температурно-залежна зміна електричних параметрів на кожній окремій ділянці, незалежно від параметрів інших частин провідника. Це дозволяє виключити ризик перегрівання та перегорання навіть у разі виникнення перехрестів.</p> <p><strong>Конструкція</strong></p> <ul> <li>Мідна жила</li> <li>Саморегульований нагрівальний елемент</li> <li>Електроізоляція</li> <li>Захисний екран</li> <li>Зовнішня захисна оболонка</li> </ul> <p><strong>До комплекту входить:</strong></p> <ul> <li><strong>Вилка для підключення в розетку</strong></li> <li><strong>2,5 метра живлючого кабелю</strong></li> <li><strong>Муфта</strong></li> </ul> |  |  | 16 Вт/м | Екранований |  |  |  | 15 років |  |  | 220-240 В змінного струму |  |  | від -5°C |  |  | 13 м |  |  | 208 Вт |  |  |  | 10 - 20 м | [31 empty] | 10 - 20 м | katalog/zovnishnij-obigriv/gotovi-komplekti-kabelyu/komplekt-samoregulyuyuchogo-nagrivalnogo-kabelyu-schwarz-13-m-16vt/mpog | [13 empty] | https://ecopol.com.ua/katalog/zovnishnij-obigriv/gotovi-komplekti-kabelyu/komplekt-samoregulyuyuchogo-nagrivalnogo-kabelyu-schwarz-13-m-16vt/mpog
2509 | SDSR14-16 | Комплект саморегулюючого нагрівального кабелю Schwarz 14 м. 16Вт/м | 1 | 1003 |  | 6160 | 7084 | https://ecopol.com.ua/assets/images/products/2509/komplekt-samreg-kabel-schwarz-16-25-30-35-40.webp | 16 |  | Німеччина | Німеччина | 0 | 0 | 0 | 1 |  | 5 | Нагрівальна секція є відрізком неекранованого саморегулюючого кабелю, оснащеного двометровим живильним проводом з одного боку і кінцевою муфтою з іншого. | <p><strong>Саморегулюючий&nbsp;нагрівальний кабель Schwarz</strong>&nbsp;<strong>(Німеччина)</strong></p> <p>Нагрівальні саморегулюючі кабелі&nbsp;<strong>Schwarz</strong>&nbsp;&mdash; особлива категорія електричних провідників, потужність яких змінюється в залежності від температури навколишнього середовища, розроблений для систем антиобмерзання та захисту від замерзання цивільних об'єктів.</p> <p>Їх ключовими перевагами, порівняно з традиційними резистивними електрокабелями для теплої підлоги, є велика надійність та енергоефективність: така кабельно-провідникова продукція не перегрівається, не перегорає та споживає лише необхідну для обігріву кількість електроенергії.</p> <p><strong>Сфера застосування</strong></p> <p>Технічні характеристики саморегулюючих нагрівальних кабелів Schwarz ідеальні для влаштування зовнішніх систем підігріву та антизледеніння. З їх допомогою можна ефективно та за розумною ціною захистити від замерзання труби водопроводів, водостоки, ринви, покрівлі, різні місткості та інші інженерні конструкції.</p> <p>Такі електронагрівальні системи просто прораховуються, швидко проєктуються, відрізняються високою надійністю та економічністю. У розрахунках та при виборі схеми підключення враховують особливості навколишнього середовища, інженерної комунікації та місцеві кліматичні умови.</p> <p><strong>Принцип дії електрокабелів, що саморегулюються.</strong></p> <p>Між жилами кабелю прокладено спеціальну напівпровідникову матрицю, провідність якої автоматично змінюється залежно від зовнішньої температури. При потеплінні опір матриці посилюється, а сила струму і, відповідно, кількість тепла, що виділяється, зменшуються. При похолоданні відбуваються зворотні зміни.</p> <p>Особливістю кабелю є температурно-залежна зміна електричних параметрів на кожній окремій ділянці, незалежно від параметрів інших частин провідника. Це дозволяє виключити ризик перегрівання та перегорання навіть у разі виникнення перехрестів.</p> <p><strong>Конструкція</strong></p> <ul> <li>Мідна жила</li> <li>Саморегульований нагрівальний елемент</li> <li>Електроізоляція</li> <li>Захисний екран</li> <li>Зовнішня захисна оболонка</li> </ul> <p><strong>До комплекту входить:</strong></p> <ul> <li><strong>Вилка для підключення в розетку</strong></li> <li><strong>2,5 метра живлючого кабелю</strong></li> <li><strong>Муфта</strong></li> </ul> |  |  | 16 Вт/м | Екранований |  |  |  | 15 років |  |  | 220-240 В змінного струму |  |  | від -5°C |  |  | 14 м |  |  | 224 Вт |  |  |  | 10 - 20 м | [31 empty] | 10 - 20 м | katalog/zovnishnij-obigriv/gotovi-komplekti-kabelyu/komplekt-samoregulyuyuchogo-nagrivalnogo-kabelyu-schwarz-14-m-16vt/mpog | [13 empty] | https://ecopol.com.ua/katalog/zovnishnij-obigriv/gotovi-komplekti-kabelyu/komplekt-samoregulyuyuchogo-nagrivalnogo-kabelyu-schwarz-14-m-16vt/mpog
2510 | SDSR15-16 | Комплект саморегулюючого нагрівального кабелю Schwarz 15 м. 16Вт/м | 1 | 1003 |  | 6557 | 7541 | https://ecopol.com.ua/assets/images/products/2510/komplekt-samreg-kabel-schwarz-16-25-30-35-40.webp | 16 |  | Німеччина | Німеччина | 0 | 0 | 0 | 1 |  | 5 | Нагрівальна секція є відрізком неекранованого саморегулюючого кабелю, оснащеного двометровим живильним проводом з одного боку і кінцевою муфтою з іншого. | <p><strong>Саморегулюючий&nbsp;нагрівальний кабель Schwarz</strong>&nbsp;<strong>(Німеччина)</strong></p> <p>Нагрівальні саморегулюючі кабелі&nbsp;<strong>Schwarz</strong>&nbsp;&mdash; особлива категорія електричних провідників, потужність яких змінюється в залежності від температури навколишнього середовища, розроблений для систем антиобмерзання та захисту від замерзання цивільних об'єктів.</p> <p>Їх ключовими перевагами, порівняно з традиційними резистивними електрокабелями для теплої підлоги, є велика надійність та енергоефективність: така кабельно-провідникова продукція не перегрівається, не перегорає та споживає лише необхідну для обігріву кількість електроенергії.</p> <p><strong>Сфера застосування</strong></p> <p>Технічні характеристики саморегулюючих нагрівальних кабелів Schwarz ідеальні для влаштування зовнішніх систем підігріву та антизледеніння. З їх допомогою можна ефективно та за розумною ціною захистити від замерзання труби водопроводів, водостоки, ринви, покрівлі, різні місткості та інші інженерні конструкції.</p> <p>Такі електронагрівальні системи просто прораховуються, швидко проєктуються, відрізняються високою надійністю та економічністю. У розрахунках та при виборі схеми підключення враховують особливості навколишнього середовища, інженерної комунікації та місцеві кліматичні умови.</p> <p><strong>Принцип дії електрокабелів, що саморегулюються.</strong></p> <p>Між жилами кабелю прокладено спеціальну напівпровідникову матрицю, провідність якої автоматично змінюється залежно від зовнішньої температури. При потеплінні опір матриці посилюється, а сила струму і, відповідно, кількість тепла, що виділяється, зменшуються. При похолоданні відбуваються зворотні зміни.</p> <p>Особливістю кабелю є температурно-залежна зміна електричних параметрів на кожній окремій ділянці, незалежно від параметрів інших частин провідника. Це дозволяє виключити ризик перегрівання та перегорання навіть у разі виникнення перехрестів.</p> <p><strong>Конструкція</strong></p> <ul> <li>Мідна жила</li> <li>Саморегульований нагрівальний елемент</li> <li>Електроізоляція</li> <li>Захисний екран</li> <li>Зовнішня захисна оболонка</li> </ul> <p><strong>До комплекту входить:</strong></p> <ul> <li><strong>Вилка для підключення в розетку</strong></li> <li><strong>2,5 метра живлючого кабелю</strong></li> <li><strong>Муфта</strong></li> </ul> |  |  | 16 Вт/м | Екранований |  |  |  | 15 років |  |  | 220-240 В змінного струму |  |  | від -5°C |  |  | 15 м |  |  | 240 Вт |  |  |  | 10 - 20 м | [31 empty] | 10 - 20 м | katalog/zovnishnij-obigriv/gotovi-komplekti-kabelyu/komplekt-samoregulyuyuchogo-nagrivalnogo-kabelyu-schwarz-15-m-16vt/mpog | [13 empty] | https://ecopol.com.ua/katalog/zovnishnij-obigriv/gotovi-komplekti-kabelyu/komplekt-samoregulyuyuchogo-nagrivalnogo-kabelyu-schwarz-15-m-16vt/mpog
2511 | SDSR1-40 | Комплект саморегулюючого нагрівального кабелю Schwarz 1 м. 40Вт/м | 1 | 1003 |  | 1100 | 1265 | https://ecopol.com.ua/assets/images/products/2511/komplekt-samreg-kabel-schwarz-16-25-30-35-40.webp | 16 |  | Німеччина | Німеччина | 0 | 0 | 0 | 1 |  | 5 | Нагрівальна секція є відрізком неекранованого саморегулюючого кабелю, оснащеного двометровим живильним проводом з одного боку і кінцевою муфтою з іншого. | <p><strong>Саморегулюючий&nbsp;нагрівальний кабель Schwarz</strong>&nbsp;<strong>(Німеччина)</strong></p> <p>Нагрівальні саморегулюючі кабелі&nbsp;<strong>Schwarz</strong>&nbsp;&mdash; особлива категорія електричних провідників, потужність яких змінюється в залежності від температури навколишнього середовища, розроблений для систем антиобмерзання та захисту від замерзання цивільних об'єктів.</p> <p>Їх ключовими перевагами, порівняно з традиційними резистивними електрокабелями для теплої підлоги, є велика надійність та енергоефективність: така кабельно-провідникова продукція не перегрівається, не перегорає та споживає лише необхідну для обігріву кількість електроенергії.</p> <p><strong>Сфера застосування</strong></p> <p>Технічні характеристики саморегулюючих нагрівальних кабелів Schwarz ідеальні для влаштування зовнішніх систем підігріву та антизледеніння. З їх допомогою можна ефективно та за розумною ціною захистити від замерзання труби водопроводів, водостоки, ринви, покрівлі, різні місткості та інші інженерні конструкції.</p> <p>Такі електронагрівальні системи просто прораховуються, швидко проєктуються, відрізняються високою надійністю та економічністю. У розрахунках та при виборі схеми підключення враховують особливості навколишнього середовища, інженерної комунікації та місцеві кліматичні умови.</p> <p><strong>Принцип дії електрокабелів, що саморегулюються.</strong></p> <p>Між жилами кабелю прокладено спеціальну напівпровідникову матрицю, провідність якої автоматично змінюється залежно від зовнішньої температури. При потеплінні опір матриці посилюється, а сила струму і, відповідно, кількість тепла, що виділяється, зменшуються. При похолоданні відбуваються зворотні зміни.</p> <p>Особливістю кабелю є температурно-залежна зміна електричних параметрів на кожній окремій ділянці, незалежно від параметрів інших частин провідника. Це дозволяє виключити ризик перегрівання та перегорання навіть у разі виникнення перехрестів.</p> <p><strong>Конструкція</strong></p> <ul> <li>Мідна жила</li> <li>Саморегульований нагрівальний елемент</li> <li>Електроізоляція</li> <li>Захисний екран</li> <li>Зовнішня захисна оболонка</li> </ul> <p><strong>До комплекту входить:</strong></p> <ul> <li><strong>Вилка для підключення в розетку</strong></li> <li><strong>2,5 метра живлючого кабелю</strong></li> <li><strong>Муфта</strong></li> </ul> |  |  | 40 Вт/м | Екранований |  |  |  | 15 років |  |  | 220-240 В змінного струму |  |  | від -5°C |  |  | 1 м |  |  | 40 Вт |  |  |  | менше 10 м | [31 empty] | менше 10 м | katalog/zovnishnij-obigriv/gotovi-komplekti-kabelyu/komplekt-samoregulyuyuchogo-nagrivalnogo-kabelyu-schwarz-1-m-40vt/mpog | [13 empty] | https://ecopol.com.ua/katalog/zovnishnij-obigriv/gotovi-komplekti-kabelyu/komplekt-samoregulyuyuchogo-nagrivalnogo-kabelyu-schwarz-1-m-40vt/mpog
2512 | SDSR2-40 | Комплект саморегулюючого нагрівального кабелю Schwarz 2 м. 40Вт/м | 1 | 1003 |  | 1537 | 1768 | https://ecopol.com.ua/assets/images/products/2512/komplekt-samreg-kabel-schwarz-16-25-30-35-40.webp | 16 |  | Німеччина | Німеччина | 0 | 0 | 0 | 1 |  | 5 | Нагрівальна секція є відрізком неекранованого саморегулюючого кабелю, оснащеного двометровим живильним проводом з одного боку і кінцевою муфтою з іншого. | <p><strong>Саморегулюючий&nbsp;нагрівальний кабель Schwarz</strong>&nbsp;<strong>(Німеччина)</strong></p> <p>Нагрівальні саморегулюючі кабелі&nbsp;<strong>Schwarz</strong>&nbsp;&mdash; особлива категорія електричних провідників, потужність яких змінюється в залежності від температури навколишнього середовища, розроблений для систем антиобмерзання та захисту від замерзання цивільних об'єктів.</p> <p>Їх ключовими перевагами, порівняно з традиційними резистивними електрокабелями для теплої підлоги, є велика надійність та енергоефективність: така кабельно-провідникова продукція не перегрівається, не перегорає та споживає лише необхідну для обігріву кількість електроенергії.</p> <p><strong>Сфера застосування</strong></p> <p>Технічні характеристики саморегулюючих нагрівальних кабелів Schwarz ідеальні для влаштування зовнішніх систем підігріву та антизледеніння. З їх допомогою можна ефективно та за розумною ціною захистити від замерзання труби водопроводів, водостоки, ринви, покрівлі, різні місткості та інші інженерні конструкції.</p> <p>Такі електронагрівальні системи просто прораховуються, швидко проєктуються, відрізняються високою надійністю та економічністю. У розрахунках та при виборі схеми підключення враховують особливості навколишнього середовища, інженерної комунікації та місцеві кліматичні умови.</p> <p><strong>Принцип дії електрокабелів, що саморегулюються.</strong></p> <p>Між жилами кабелю прокладено спеціальну напівпровідникову матрицю, провідність якої автоматично змінюється залежно від зовнішньої температури. При потеплінні опір матриці посилюється, а сила струму і, відповідно, кількість тепла, що виділяється, зменшуються. При похолоданні відбуваються зворотні зміни.</p> <p>Особливістю кабелю є температурно-залежна зміна електричних параметрів на кожній окремій ділянці, незалежно від параметрів інших частин провідника. Це дозволяє виключити ризик перегрівання та перегорання навіть у разі виникнення перехрестів.</p> <p><strong>Конструкція</strong></p> <ul> <li>Мідна жила</li> <li>Саморегульований нагрівальний елемент</li> <li>Електроізоляція</li> <li>Захисний екран</li> <li>Зовнішня захисна оболонка</li> </ul> <p><strong>До комплекту входить:</strong></p> <ul> <li><strong>Вилка для підключення в розетку</strong></li> <li><strong>2,5 метра живлючого кабелю</strong></li> <li><strong>Муфта</strong></li> </ul> |  |  | 40 Вт/м | Екранований |  |  |  | 15 років |  |  | 220-240 В змінного струму |  |  | від -5°C |  |  | 2 м |  |  | 80 Вт |  |  |  | менше 10 м | [31 empty] | менше 10 м | katalog/zovnishnij-obigriv/gotovi-komplekti-kabelyu/komplekt-samoregulyuyuchogo-nagrivalnogo-kabelyu-schwarz-2-m-40vt/mpog | [13 empty] | https://ecopol.com.ua/katalog/zovnishnij-obigriv/gotovi-komplekti-kabelyu/komplekt-samoregulyuyuchogo-nagrivalnogo-kabelyu-schwarz-2-m-40vt/mpog
2513 | SDSR3-40 | Комплект саморегулюючого нагрівального кабелю Schwarz 3 м. 40Вт/м | 1 | 1003 |  | 1973 | 2269 | https://ecopol.com.ua/assets/images/products/2513/komplekt-samreg-kabel-schwarz-16-25-30-35-40.webp | 16 |  | Німеччина | Німеччина | 0 | 0 | 0 | 1 |  | 5 | Нагрівальна секція є відрізком неекранованого саморегулюючого кабелю, оснащеного двометровим живильним проводом з одного боку і кінцевою муфтою з іншого. | <p><strong>Саморегулюючий&nbsp;нагрівальний кабель Schwarz</strong>&nbsp;<strong>(Німеччина)</strong></p> <p>Нагрівальні саморегулюючі кабелі&nbsp;<strong>Schwarz</strong>&nbsp;&mdash; особлива категорія електричних провідників, потужність яких змінюється в залежності від температури навколишнього середовища, розроблений для систем антиобмерзання та захисту від замерзання цивільних об'єктів.</p> <p>Їх ключовими перевагами, порівняно з традиційними резистивними електрокабелями для теплої підлоги, є велика надійність та енергоефективність: така кабельно-провідникова продукція не перегрівається, не перегорає та споживає лише необхідну для обігріву кількість електроенергії.</p> <p><strong>Сфера застосування</strong></p> <p>Технічні характеристики саморегулюючих нагрівальних кабелів Schwarz ідеальні для влаштування зовнішніх систем підігріву та антизледеніння. З їх допомогою можна ефективно та за розумною ціною захистити від замерзання труби водопроводів, водостоки, ринви, покрівлі, різні місткості та інші інженерні конструкції.</p> <p>Такі електронагрівальні системи просто прораховуються, швидко проєктуються, відрізняються високою надійністю та економічністю. У розрахунках та при виборі схеми підключення враховують особливості навколишнього середовища, інженерної комунікації та місцеві кліматичні умови.</p> <p><strong>Принцип дії електрокабелів, що саморегулюються.</strong></p> <p>Між жилами кабелю прокладено спеціальну напівпровідникову матрицю, провідність якої автоматично змінюється залежно від зовнішньої температури. При потеплінні опір матриці посилюється, а сила струму і, відповідно, кількість тепла, що виділяється, зменшуються. При похолоданні відбуваються зворотні зміни.</p> <p>Особливістю кабелю є температурно-залежна зміна електричних параметрів на кожній окремій ділянці, незалежно від параметрів інших частин провідника. Це дозволяє виключити ризик перегрівання та перегорання навіть у разі виникнення перехрестів.</p> <p><strong>Конструкція</strong></p> <ul> <li>Мідна жила</li> <li>Саморегульований нагрівальний елемент</li> <li>Електроізоляція</li> <li>Захисний екран</li> <li>Зовнішня захисна оболонка</li> </ul> <p><strong>До комплекту входить:</strong></p> <ul> <li><strong>Вилка для підключення в розетку</strong></li> <li><strong>2,5 метра живлючого кабелю</strong></li> <li><strong>Муфта</strong></li> </ul> |  |  | 40 Вт/м | Екранований |  |  |  | 15 років |  |  | 220-240 В змінного струму |  |  | від -5°C |  |  | 3 м |  |  | 120 Вт |  |  |  | менше 10 м | [31 empty] | менше 10 м | katalog/zovnishnij-obigriv/gotovi-komplekti-kabelyu/komplekt-samoregulyuyuchogo-nagrivalnogo-kabelyu-schwarz-3-m-40vt/mpog | [13 empty] | https://ecopol.com.ua/katalog/zovnishnij-obigriv/gotovi-komplekti-kabelyu/komplekt-samoregulyuyuchogo-nagrivalnogo-kabelyu-schwarz-3-m-40vt/mpog
2514 | SDSR4-40 | Комплект саморегулюючого нагрівального кабелю Schwarz 4 м. 40Вт/м | 1 | 1003 |  | 2410 | 2772 | https://ecopol.com.ua/assets/images/products/2514/komplekt-samreg-kabel-schwarz-16-25-30-35-40.webp | 16 |  | Німеччина | Німеччина | 0 | 0 | 0 | 1 |  | 5 | Нагрівальна секція є відрізком неекранованого саморегулюючого кабелю, оснащеного двометровим живильним проводом з одного боку і кінцевою муфтою з іншого. | <p><strong>Саморегулюючий&nbsp;нагрівальний кабель Schwarz</strong>&nbsp;<strong>(Німеччина)</strong></p> <p>Нагрівальні саморегулюючі кабелі&nbsp;<strong>Schwarz</strong>&nbsp;&mdash; особлива категорія електричних провідників, потужність яких змінюється в залежності від температури навколишнього середовища, розроблений для систем антиобмерзання та захисту від замерзання цивільних об'єктів.</p> <p>Їх ключовими перевагами, порівняно з традиційними резистивними електрокабелями для теплої підлоги, є велика надійність та енергоефективність: така кабельно-провідникова продукція не перегрівається, не перегорає та споживає лише необхідну для обігріву кількість електроенергії.</p> <p><strong>Сфера застосування</strong></p> <p>Технічні характеристики саморегулюючих нагрівальних кабелів Schwarz ідеальні для влаштування зовнішніх систем підігріву та антизледеніння. З їх допомогою можна ефективно та за розумною ціною захистити від замерзання труби водопроводів, водостоки, ринви, покрівлі, різні місткості та інші інженерні конструкції.</p> <p>Такі електронагрівальні системи просто прораховуються, швидко проєктуються, відрізняються високою надійністю та економічністю. У розрахунках та при виборі схеми підключення враховують особливості навколишнього середовища, інженерної комунікації та місцеві кліматичні умови.</p> <p><strong>Принцип дії електрокабелів, що саморегулюються.</strong></p> <p>Між жилами кабелю прокладено спеціальну напівпровідникову матрицю, провідність якої автоматично змінюється залежно від зовнішньої температури. При потеплінні опір матриці посилюється, а сила струму і, відповідно, кількість тепла, що виділяється, зменшуються. При похолоданні відбуваються зворотні зміни.</p> <p>Особливістю кабелю є температурно-залежна зміна електричних параметрів на кожній окремій ділянці, незалежно від параметрів інших частин провідника. Це дозволяє виключити ризик перегрівання та перегорання навіть у разі виникнення перехрестів.</p> <p><strong>Конструкція</strong></p> <ul> <li>Мідна жила</li> <li>Саморегульований нагрівальний елемент</li> <li>Електроізоляція</li> <li>Захисний екран</li> <li>Зовнішня захисна оболонка</li> </ul> <p><strong>До комплекту входить:</strong></p> <ul> <li><strong>Вилка для підключення в розетку</strong></li> <li><strong>2,5 метра живлючого кабелю</strong></li> <li><strong>Муфта</strong></li> </ul> |  |  | 40 Вт/м | Екранований |  |  |  | 15 років |  |  | 220-240 В змінного струму |  |  | від -5°C |  |  | 4 м |  |  | 160 Вт |  |  |  | менше 10 м | [31 empty] | менше 10 м | katalog/zovnishnij-obigriv/gotovi-komplekti-kabelyu/komplekt-samoregulyuyuchogo-nagrivalnogo-kabelyu-schwarz-4-m-40vt/mpog | [13 empty] | https://ecopol.com.ua/katalog/zovnishnij-obigriv/gotovi-komplekti-kabelyu/komplekt-samoregulyuyuchogo-nagrivalnogo-kabelyu-schwarz-4-m-40vt/mpog
2515 | SDSR5-40 | Комплект саморегулюючого нагрівального кабелю Schwarz 5 м. 40Вт/м | 1 | 1003 |  | 2847 | 3274 | https://ecopol.com.ua/assets/images/products/2515/komplekt-samreg-kabel-schwarz-16-25-30-35-40.webp | 16 |  | Німеччина | Німеччина | 0 | 0 | 0 | 1 |  | 5 | Нагрівальна секція є відрізком неекранованого саморегулюючого кабелю, оснащеного двометровим живильним проводом з одного боку і кінцевою муфтою з іншого. | <p><strong>Саморегулюючий&nbsp;нагрівальний кабель Schwarz</strong>&nbsp;<strong>(Німеччина)</strong></p> <p>Нагрівальні саморегулюючі кабелі&nbsp;<strong>Schwarz</strong>&nbsp;&mdash; особлива категорія електричних провідників, потужність яких змінюється в залежності від температури навколишнього середовища, розроблений для систем антиобмерзання та захисту від замерзання цивільних об'єктів.</p> <p>Їх ключовими перевагами, порівняно з традиційними резистивними електрокабелями для теплої підлоги, є велика надійність та енергоефективність: така кабельно-провідникова продукція не перегрівається, не перегорає та споживає лише необхідну для обігріву кількість електроенергії.</p> <p><strong>Сфера застосування</strong></p> <p>Технічні характеристики саморегулюючих нагрівальних кабелів Schwarz ідеальні для влаштування зовнішніх систем підігріву та антизледеніння. З їх допомогою можна ефективно та за розумною ціною захистити від замерзання труби водопроводів, водостоки, ринви, покрівлі, різні місткості та інші інженерні конструкції.</p> <p>Такі електронагрівальні системи просто прораховуються, швидко проєктуються, відрізняються високою надійністю та економічністю. У розрахунках та при виборі схеми підключення враховують особливості навколишнього середовища, інженерної комунікації та місцеві кліматичні умови.</p> <p><strong>Принцип дії електрокабелів, що саморегулюються.</strong></p> <p>Між жилами кабелю прокладено спеціальну напівпровідникову матрицю, провідність якої автоматично змінюється залежно від зовнішньої температури. При потеплінні опір матриці посилюється, а сила струму і, відповідно, кількість тепла, що виділяється, зменшуються. При похолоданні відбуваються зворотні зміни.</p> <p>Особливістю кабелю є температурно-залежна зміна електричних параметрів на кожній окремій ділянці, незалежно від параметрів інших частин провідника. Це дозволяє виключити ризик перегрівання та перегорання навіть у разі виникнення перехрестів.</p> <p><strong>Конструкція</strong></p> <ul> <li>Мідна жила</li> <li>Саморегульований нагрівальний елемент</li> <li>Електроізоляція</li> <li>Захисний екран</li> <li>Зовнішня захисна оболонка</li> </ul> <p><strong>До комплекту входить:</strong></p> <ul> <li><strong>Вилка для підключення в розетку</strong></li> <li><strong>2,5 метра живлючого кабелю</strong></li> <li><strong>Муфта</strong></li> </ul> |  |  | 40 Вт/м | Екранований |  |  |  | 15 років |  |  | 220-240 В змінного струму |  |  | від -5°C |  |  | 5 м |  |  | 200 Вт |  |  |  | менше 10 м | [31 empty] | менше 10 м | katalog/zovnishnij-obigriv/gotovi-komplekti-kabelyu/komplekt-samoregulyuyuchogo-nagrivalnogo-kabelyu-schwarz-5-m-40vt/mpog | [13 empty] | https://ecopol.com.ua/katalog/zovnishnij-obigriv/gotovi-komplekti-kabelyu/komplekt-samoregulyuyuchogo-nagrivalnogo-kabelyu-schwarz-5-m-40vt/mpog
2516 | SDSR6-40 | Комплект саморегулюючого нагрівального кабелю Schwarz 6 м. 40Вт/м | 1 | 1003 |  | 3282 | 3774 | https://ecopol.com.ua/assets/images/products/2516/komplekt-samreg-kabel-schwarz-16-25-30-35-40.webp | 16 |  | Німеччина | Німеччина | 0 | 0 | 0 | 1 |  | 5 | Нагрівальна секція є відрізком неекранованого саморегулюючого кабелю, оснащеного двометровим живильним проводом з одного боку і кінцевою муфтою з іншого. | <p><strong>Саморегулюючий&nbsp;нагрівальний кабель Schwarz</strong>&nbsp;<strong>(Німеччина)</strong></p> <p>Нагрівальні саморегулюючі кабелі&nbsp;<strong>Schwarz</strong>&nbsp;&mdash; особлива категорія електричних провідників, потужність яких змінюється в залежності від температури навколишнього середовища, розроблений для систем антиобмерзання та захисту від замерзання цивільних об'єктів.</p> <p>Їх ключовими перевагами, порівняно з традиційними резистивними електрокабелями для теплої підлоги, є велика надійність та енергоефективність: така кабельно-провідникова продукція не перегрівається, не перегорає та споживає лише необхідну для обігріву кількість електроенергії.</p> <p><strong>Сфера застосування</strong></p> <p>Технічні характеристики саморегулюючих нагрівальних кабелів Schwarz ідеальні для влаштування зовнішніх систем підігріву та антизледеніння. З їх допомогою можна ефективно та за розумною ціною захистити від замерзання труби водопроводів, водостоки, ринви, покрівлі, різні місткості та інші інженерні конструкції.</p> <p>Такі електронагрівальні системи просто прораховуються, швидко проєктуються, відрізняються високою надійністю та економічністю. У розрахунках та при виборі схеми підключення враховують особливості навколишнього середовища, інженерної комунікації та місцеві кліматичні умови.</p> <p><strong>Принцип дії електрокабелів, що саморегулюються.</strong></p> <p>Між жилами кабелю прокладено спеціальну напівпровідникову матрицю, провідність якої автоматично змінюється залежно від зовнішньої температури. При потеплінні опір матриці посилюється, а сила струму і, відповідно, кількість тепла, що виділяється, зменшуються. При похолоданні відбуваються зворотні зміни.</p> <p>Особливістю кабелю є температурно-залежна зміна електричних параметрів на кожній окремій ділянці, незалежно від параметрів інших частин провідника. Це дозволяє виключити ризик перегрівання та перегорання навіть у разі виникнення перехрестів.</p> <p><strong>Конструкція</strong></p> <ul> <li>Мідна жила</li> <li>Саморегульований нагрівальний елемент</li> <li>Електроізоляція</li> <li>Захисний екран</li> <li>Зовнішня захисна оболонка</li> </ul> <p><strong>До комплекту входить:</strong></p> <ul> <li><strong>Вилка для підключення в розетку</strong></li> <li><strong>2,5 метра живлючого кабелю</strong></li> <li><strong>Муфта</strong></li> </ul> |  |  | 40 Вт/м | Екранований |  |  |  | 15 років |  |  | 220-240 В змінного струму |  |  | від -5°C |  |  | 6 м |  |  | 240 Вт |  |  |  | менше 10 м | [31 empty] | менше 10 м | katalog/zovnishnij-obigriv/gotovi-komplekti-kabelyu/komplekt-samoregulyuyuchogo-nagrivalnogo-kabelyu-schwarz-6-m-40vt/mpog | [13 empty] | https://ecopol.com.ua/katalog/zovnishnij-obigriv/gotovi-komplekti-kabelyu/komplekt-samoregulyuyuchogo-nagrivalnogo-kabelyu-schwarz-6-m-40vt/mpog
2517 | SDSR7-40 | Комплект саморегулюючого нагрівального кабелю Schwarz 7 м. 40Вт/м | 1 | 1003 |  | 3719 | 4277 | https://ecopol.com.ua/assets/images/products/2517/komplekt-samreg-kabel-schwarz-16-25-30-35-40.webp | 16 |  | Німеччина | Німеччина | 0 | 0 | 0 | 1 |  | 5 | Нагрівальна секція є відрізком неекранованого саморегулюючого кабелю, оснащеного двометровим живильним проводом з одного боку і кінцевою муфтою з іншого. | <p><strong>Саморегулюючий&nbsp;нагрівальний кабель Schwarz</strong>&nbsp;<strong>(Німеччина)</strong></p> <p>Нагрівальні саморегулюючі кабелі&nbsp;<strong>Schwarz</strong>&nbsp;&mdash; особлива категорія електричних провідників, потужність яких змінюється в залежності від температури навколишнього середовища, розроблений для систем антиобмерзання та захисту від замерзання цивільних об'єктів.</p> <p>Їх ключовими перевагами, порівняно з традиційними резистивними електрокабелями для теплої підлоги, є велика надійність та енергоефективність: така кабельно-провідникова продукція не перегрівається, не перегорає та споживає лише необхідну для обігріву кількість електроенергії.</p> <p><strong>Сфера застосування</strong></p> <p>Технічні характеристики саморегулюючих нагрівальних кабелів Schwarz ідеальні для влаштування зовнішніх систем підігріву та антизледеніння. З їх допомогою можна ефективно та за розумною ціною захистити від замерзання труби водопроводів, водостоки, ринви, покрівлі, різні місткості та інші інженерні конструкції.</p> <p>Такі електронагрівальні системи просто прораховуються, швидко проєктуються, відрізняються високою надійністю та економічністю. У розрахунках та при виборі схеми підключення враховують особливості навколишнього середовища, інженерної комунікації та місцеві кліматичні умови.</p> <p><strong>Принцип дії електрокабелів, що саморегулюються.</strong></p> <p>Між жилами кабелю прокладено спеціальну напівпровідникову матрицю, провідність якої автоматично змінюється залежно від зовнішньої температури. При потеплінні опір матриці посилюється, а сила струму і, відповідно, кількість тепла, що виділяється, зменшуються. При похолоданні відбуваються зворотні зміни.</p> <p>Особливістю кабелю є температурно-залежна зміна електричних параметрів на кожній окремій ділянці, незалежно від параметрів інших частин провідника. Це дозволяє виключити ризик перегрівання та перегорання навіть у разі виникнення перехрестів.</p> <p><strong>Конструкція</strong></p> <ul> <li>Мідна жила</li> <li>Саморегульований нагрівальний елемент</li> <li>Електроізоляція</li> <li>Захисний екран</li> <li>Зовнішня захисна оболонка</li> </ul> <p><strong>До комплекту входить:</strong></p> <ul> <li><strong>Вилка для підключення в розетку</strong></li> <li><strong>2,5 метра живлючого кабелю</strong></li> <li><strong>Муфта</strong></li> </ul> |  |  | 40 Вт/м | Екранований |  |  |  | 15 років |  |  | 220-240 В змінного струму |  |  | від -5°C |  |  | 7 м |  |  | 280 Вт |  |  |  | менше 10 м | [31 empty] | менше 10 м | katalog/zovnishnij-obigriv/gotovi-komplekti-kabelyu/komplekt-samoregulyuyuchogo-nagrivalnogo-kabelyu-schwarz-7-m-40vt/mpog | [13 empty] | https://ecopol.com.ua/katalog/zovnishnij-obigriv/gotovi-komplekti-kabelyu/komplekt-samoregulyuyuchogo-nagrivalnogo-kabelyu-schwarz-7-m-40vt/mpog
2518 | SDSR8-40 | Комплект саморегулюючого нагрівального кабелю Schwarz 8 м. 40Вт/м | 1 | 1003 |  | 4156 | 4779 | https://ecopol.com.ua/assets/images/products/2518/komplekt-samreg-kabel-schwarz-16-25-30-35-40.webp | 16 |  | Німеччина | Німеччина | 0 | 0 | 0 | 1 |  | 5 | Нагрівальна секція є відрізком неекранованого саморегулюючого кабелю, оснащеного двометровим живильним проводом з одного боку і кінцевою муфтою з іншого. | <p><strong>Саморегулюючий&nbsp;нагрівальний кабель Schwarz</strong>&nbsp;<strong>(Німеччина)</strong></p> <p>Нагрівальні саморегулюючі кабелі&nbsp;<strong>Schwarz</strong>&nbsp;&mdash; особлива категорія електричних провідників, потужність яких змінюється в залежності від температури навколишнього середовища, розроблений для систем антиобмерзання та захисту від замерзання цивільних об'єктів.</p> <p>Їх ключовими перевагами, порівняно з традиційними резистивними електрокабелями для теплої підлоги, є велика надійність та енергоефективність: така кабельно-провідникова продукція не перегрівається, не перегорає та споживає лише необхідну для обігріву кількість електроенергії.</p> <p><strong>Сфера застосування</strong></p> <p>Технічні характеристики саморегулюючих нагрівальних кабелів Schwarz ідеальні для влаштування зовнішніх систем підігріву та антизледеніння. З їх допомогою можна ефективно та за розумною ціною захистити від замерзання труби водопроводів, водостоки, ринви, покрівлі, різні місткості та інші інженерні конструкції.</p> <p>Такі електронагрівальні системи просто прораховуються, швидко проєктуються, відрізняються високою надійністю та економічністю. У розрахунках та при виборі схеми підключення враховують особливості навколишнього середовища, інженерної комунікації та місцеві кліматичні умови.</p> <p><strong>Принцип дії електрокабелів, що саморегулюються.</strong></p> <p>Між жилами кабелю прокладено спеціальну напівпровідникову матрицю, провідність якої автоматично змінюється залежно від зовнішньої температури. При потеплінні опір матриці посилюється, а сила струму і, відповідно, кількість тепла, що виділяється, зменшуються. При похолоданні відбуваються зворотні зміни.</p> <p>Особливістю кабелю є температурно-залежна зміна електричних параметрів на кожній окремій ділянці, незалежно від параметрів інших частин провідника. Це дозволяє виключити ризик перегрівання та перегорання навіть у разі виникнення перехрестів.</p> <p><strong>Конструкція</strong></p> <ul> <li>Мідна жила</li> <li>Саморегульований нагрівальний елемент</li> <li>Електроізоляція</li> <li>Захисний екран</li> <li>Зовнішня захисна оболонка</li> </ul> <p><strong>До комплекту входить:</strong></p> <ul> <li><strong>Вилка для підключення в розетку</strong></li> <li><strong>2,5 метра живлючого кабелю</strong></li> <li><strong>Муфта</strong></li> </ul> |  |  | 40 Вт/м | Екранований |  |  |  | 15 років |  |  | 220-240 В змінного струму |  |  | від -5°C |  |  | 8 м |  |  | 320 Вт |  |  |  | менше 10 м | [31 empty] | менше 10 м | katalog/zovnishnij-obigriv/gotovi-komplekti-kabelyu/komplekt-samoregulyuyuchogo-nagrivalnogo-kabelyu-schwarz-8-m-40vt/mpog | [13 empty] | https://ecopol.com.ua/katalog/zovnishnij-obigriv/gotovi-komplekti-kabelyu/komplekt-samoregulyuyuchogo-nagrivalnogo-kabelyu-schwarz-8-m-40vt/mpog
2519 | SDSR9-40 | Комплект саморегулюючого нагрівального кабелю Schwarz 9 м. 40Вт/м | 1 | 1003 |  | 4593 | 5282 | https://ecopol.com.ua/assets/images/products/2519/komplekt-samreg-kabel-schwarz-16-25-30-35-40.webp | 16 |  | Німеччина | Німеччина | 0 | 0 | 0 | 1 |  | 5 | Нагрівальна секція є відрізком неекранованого саморегулюючого кабелю, оснащеного двометровим живильним проводом з одного боку і кінцевою муфтою з іншого. | <p><strong>Саморегулюючий&nbsp;нагрівальний кабель Schwarz</strong>&nbsp;<strong>(Німеччина)</strong></p> <p>Нагрівальні саморегулюючі кабелі&nbsp;<strong>Schwarz</strong>&nbsp;&mdash; особлива категорія електричних провідників, потужність яких змінюється в залежності від температури навколишнього середовища, розроблений для систем антиобмерзання та захисту від замерзання цивільних об'єктів.</p> <p>Їх ключовими перевагами, порівняно з традиційними резистивними електрокабелями для теплої підлоги, є велика надійність та енергоефективність: така кабельно-провідникова продукція не перегрівається, не перегорає та споживає лише необхідну для обігріву кількість електроенергії.</p> <p><strong>Сфера застосування</strong></p> <p>Технічні характеристики саморегулюючих нагрівальних кабелів Schwarz ідеальні для влаштування зовнішніх систем підігріву та антизледеніння. З їх допомогою можна ефективно та за розумною ціною захистити від замерзання труби водопроводів, водостоки, ринви, покрівлі, різні місткості та інші інженерні конструкції.</p> <p>Такі електронагрівальні системи просто прораховуються, швидко проєктуються, відрізняються високою надійністю та економічністю. У розрахунках та при виборі схеми підключення враховують особливості навколишнього середовища, інженерної комунікації та місцеві кліматичні умови.</p> <p><strong>Принцип дії електрокабелів, що саморегулюються.</strong></p> <p>Між жилами кабелю прокладено спеціальну напівпровідникову матрицю, провідність якої автоматично змінюється залежно від зовнішньої температури. При потеплінні опір матриці посилюється, а сила струму і, відповідно, кількість тепла, що виділяється, зменшуються. При похолоданні відбуваються зворотні зміни.</p> <p>Особливістю кабелю є температурно-залежна зміна електричних параметрів на кожній окремій ділянці, незалежно від параметрів інших частин провідника. Це дозволяє виключити ризик перегрівання та перегорання навіть у разі виникнення перехрестів.</p> <p><strong>Конструкція</strong></p> <ul> <li>Мідна жила</li> <li>Саморегульований нагрівальний елемент</li> <li>Електроізоляція</li> <li>Захисний екран</li> <li>Зовнішня захисна оболонка</li> </ul> <p><strong>До комплекту входить:</strong></p> <ul> <li><strong>Вилка для підключення в розетку</strong></li> <li><strong>2,5 метра живлючого кабелю</strong></li> <li><strong>Муфта</strong></li> </ul> |  |  | 40 Вт/м | Екранований |  |  |  | 15 років |  |  | 220-240 В змінного струму |  |  | від -5°C |  |  | 9 м |  |  | 360 Вт |  |  |  | менше 10 м | [31 empty] | менше 10 м | katalog/zovnishnij-obigriv/gotovi-komplekti-kabelyu/komplekt-samoregulyuyuchogo-nagrivalnogo-kabelyu-schwarz-9-m-40vt/mpog | [13 empty] | https://ecopol.com.ua/katalog/zovnishnij-obigriv/gotovi-komplekti-kabelyu/komplekt-samoregulyuyuchogo-nagrivalnogo-kabelyu-schwarz-9-m-40vt/mpog
2520 | SDSR10-40 | Комплект саморегулюючого нагрівального кабелю Schwarz 10 м. 40Вт/м | 1 | 1003 |  | 5029 | 5783 | https://ecopol.com.ua/assets/images/products/2520/komplekt-samreg-kabel-schwarz-16-25-30-35-40.webp | 16 |  | Німеччина | Німеччина | 0 | 0 | 0 | 1 |  | 5 | Нагрівальна секція є відрізком неекранованого саморегулюючого кабелю, оснащеного двометровим живильним проводом з одного боку і кінцевою муфтою з іншого. | <p><strong>Саморегулюючий&nbsp;нагрівальний кабель Schwarz</strong>&nbsp;<strong>(Німеччина)</strong></p> <p>Нагрівальні саморегулюючі кабелі&nbsp;<strong>Schwarz</strong>&nbsp;&mdash; особлива категорія електричних провідників, потужність яких змінюється в залежності від температури навколишнього середовища, розроблений для систем антиобмерзання та захисту від замерзання цивільних об'єктів.</p> <p>Їх ключовими перевагами, порівняно з традиційними резистивними електрокабелями для теплої підлоги, є велика надійність та енергоефективність: така кабельно-провідникова продукція не перегрівається, не перегорає та споживає лише необхідну для обігріву кількість електроенергії.</p> <p><strong>Сфера застосування</strong></p> <p>Технічні характеристики саморегулюючих нагрівальних кабелів Schwarz ідеальні для влаштування зовнішніх систем підігріву та антизледеніння. З їх допомогою можна ефективно та за розумною ціною захистити від замерзання труби водопроводів, водостоки, ринви, покрівлі, різні місткості та інші інженерні конструкції.</p> <p>Такі електронагрівальні системи просто прораховуються, швидко проєктуються, відрізняються високою надійністю та економічністю. У розрахунках та при виборі схеми підключення враховують особливості навколишнього середовища, інженерної комунікації та місцеві кліматичні умови.</p> <p><strong>Принцип дії електрокабелів, що саморегулюються.</strong></p> <p>Між жилами кабелю прокладено спеціальну напівпровідникову матрицю, провідність якої автоматично змінюється залежно від зовнішньої температури. При потеплінні опір матриці посилюється, а сила струму і, відповідно, кількість тепла, що виділяється, зменшуються. При похолоданні відбуваються зворотні зміни.</p> <p>Особливістю кабелю є температурно-залежна зміна електричних параметрів на кожній окремій ділянці, незалежно від параметрів інших частин провідника. Це дозволяє виключити ризик перегрівання та перегорання навіть у разі виникнення перехрестів.</p> <p><strong>Конструкція</strong></p> <ul> <li>Мідна жила</li> <li>Саморегульований нагрівальний елемент</li> <li>Електроізоляція</li> <li>Захисний екран</li> <li>Зовнішня захисна оболонка</li> </ul> <p><strong>До комплекту входить:</strong></p> <ul> <li><strong>Вилка для підключення в розетку</strong></li> <li><strong>2,5 метра живлючого кабелю</strong></li> <li><strong>Муфта</strong></li> </ul> |  |  | 40 Вт/м | Екранований |  |  |  | 15 років |  |  | 220-240 В змінного струму |  |  | від -5°C |  |  | 10 м |  |  | 400 Вт |  |  |  | 10 - 20 м | [31 empty] | 10 - 20 м | katalog/zovnishnij-obigriv/gotovi-komplekti-kabelyu/komplekt-samoregulyuyuchogo-nagrivalnogo-kabelyu-schwarz-10-m-40vt/mpog | [13 empty] | https://ecopol.com.ua/katalog/zovnishnij-obigriv/gotovi-komplekti-kabelyu/komplekt-samoregulyuyuchogo-nagrivalnogo-kabelyu-schwarz-10-m-40vt/mpog
2521 | SDSR11-40 | Комплект саморегулюючого нагрівального кабелю Schwarz 11 м. 40Вт/м | 1 | 1003 |  | 5466 | 6286 | https://ecopol.com.ua/assets/images/products/2521/komplekt-samreg-kabel-schwarz-16-25-30-35-40.webp | 16 |  | Німеччина | Німеччина | 0 | 0 | 0 | 1 |  | 5 | Нагрівальна секція є відрізком неекранованого саморегулюючого кабелю, оснащеного двометровим живильним проводом з одного боку і кінцевою муфтою з іншого. | <p><strong>Саморегулюючий&nbsp;нагрівальний кабель Schwarz</strong>&nbsp;<strong>(Німеччина)</strong></p> <p>Нагрівальні саморегулюючі кабелі&nbsp;<strong>Schwarz</strong>&nbsp;&mdash; особлива категорія електричних провідників, потужність яких змінюється в залежності від температури навколишнього середовища, розроблений для систем антиобмерзання та захисту від замерзання цивільних об'єктів.</p> <p>Їх ключовими перевагами, порівняно з традиційними резистивними електрокабелями для теплої підлоги, є велика надійність та енергоефективність: така кабельно-провідникова продукція не перегрівається, не перегорає та споживає лише необхідну для обігріву кількість електроенергії.</p> <p><strong>Сфера застосування</strong></p> <p>Технічні характеристики саморегулюючих нагрівальних кабелів Schwarz ідеальні для влаштування зовнішніх систем підігріву та антизледеніння. З їх допомогою можна ефективно та за розумною ціною захистити від замерзання труби водопроводів, водостоки, ринви, покрівлі, різні місткості та інші інженерні конструкції.</p> <p>Такі електронагрівальні системи просто прораховуються, швидко проєктуються, відрізняються високою надійністю та економічністю. У розрахунках та при виборі схеми підключення враховують особливості навколишнього середовища, інженерної комунікації та місцеві кліматичні умови.</p> <p><strong>Принцип дії електрокабелів, що саморегулюються.</strong></p> <p>Між жилами кабелю прокладено спеціальну напівпровідникову матрицю, провідність якої автоматично змінюється залежно від зовнішньої температури. При потеплінні опір матриці посилюється, а сила струму і, відповідно, кількість тепла, що виділяється, зменшуються. При похолоданні відбуваються зворотні зміни.</p> <p>Особливістю кабелю є температурно-залежна зміна електричних параметрів на кожній окремій ділянці, незалежно від параметрів інших частин провідника. Це дозволяє виключити ризик перегрівання та перегорання навіть у разі виникнення перехрестів.</p> <p><strong>Конструкція</strong></p> <ul> <li>Мідна жила</li> <li>Саморегульований нагрівальний елемент</li> <li>Електроізоляція</li> <li>Захисний екран</li> <li>Зовнішня захисна оболонка</li> </ul> <p><strong>До комплекту входить:</strong></p> <ul> <li><strong>Вилка для підключення в розетку</strong></li> <li><strong>2,5 метра живлючого кабелю</strong></li> <li><strong>Муфта</strong></li> </ul> |  |  | 40 Вт/м | Екранований |  |  |  | 15 років |  |  | 220-240 В змінного струму |  |  | від -5°C |  |  | 11 м |  |  | 440 Вт |  |  |  | 10 - 20 м | [31 empty] | 10 - 20 м | katalog/zovnishnij-obigriv/gotovi-komplekti-kabelyu/komplekt-samoregulyuyuchogo-nagrivalnogo-kabelyu-schwarz-11-m-40vt/mpog | [13 empty] | https://ecopol.com.ua/katalog/zovnishnij-obigriv/gotovi-komplekti-kabelyu/komplekt-samoregulyuyuchogo-nagrivalnogo-kabelyu-schwarz-11-m-40vt/mpog
2522 | SDSR12-40 | Комплект саморегулюючого нагрівального кабелю Schwarz 12 м. 40Вт/м | 1 | 1003 |  | 5903 | 6788 | https://ecopol.com.ua/assets/images/products/2522/komplekt-samreg-kabel-schwarz-16-25-30-35-40.webp | 16 |  | Німеччина | Німеччина | 0 | 0 | 0 | 1 |  | 5 | Нагрівальна секція є відрізком неекранованого саморегулюючого кабелю, оснащеного двометровим живильним проводом з одного боку і кінцевою муфтою з іншого. | <p><strong>Саморегулюючий&nbsp;нагрівальний кабель Schwarz</strong>&nbsp;<strong>(Німеччина)</strong></p> <p>Нагрівальні саморегулюючі кабелі&nbsp;<strong>Schwarz</strong>&nbsp;&mdash; особлива категорія електричних провідників, потужність яких змінюється в залежності від температури навколишнього середовища, розроблений для систем антиобмерзання та захисту від замерзання цивільних об'єктів.</p> <p>Їх ключовими перевагами, порівняно з традиційними резистивними електрокабелями для теплої підлоги, є велика надійність та енергоефективність: така кабельно-провідникова продукція не перегрівається, не перегорає та споживає лише необхідну для обігріву кількість електроенергії.</p> <p><strong>Сфера застосування</strong></p> <p>Технічні характеристики саморегулюючих нагрівальних кабелів Schwarz ідеальні для влаштування зовнішніх систем підігріву та антизледеніння. З їх допомогою можна ефективно та за розумною ціною захистити від замерзання труби водопроводів, водостоки, ринви, покрівлі, різні місткості та інші інженерні конструкції.</p> <p>Такі електронагрівальні системи просто прораховуються, швидко проєктуються, відрізняються високою надійністю та економічністю. У розрахунках та при виборі схеми підключення враховують особливості навколишнього середовища, інженерної комунікації та місцеві кліматичні умови.</p> <p><strong>Принцип дії електрокабелів, що саморегулюються.</strong></p> <p>Між жилами кабелю прокладено спеціальну напівпровідникову матрицю, провідність якої автоматично змінюється залежно від зовнішньої температури. При потеплінні опір матриці посилюється, а сила струму і, відповідно, кількість тепла, що виділяється, зменшуються. При похолоданні відбуваються зворотні зміни.</p> <p>Особливістю кабелю є температурно-залежна зміна електричних параметрів на кожній окремій ділянці, незалежно від параметрів інших частин провідника. Це дозволяє виключити ризик перегрівання та перегорання навіть у разі виникнення перехрестів.</p> <p><strong>Конструкція</strong></p> <ul> <li>Мідна жила</li> <li>Саморегульований нагрівальний елемент</li> <li>Електроізоляція</li> <li>Захисний екран</li> <li>Зовнішня захисна оболонка</li> </ul> <p><strong>До комплекту входить:</strong></p> <ul> <li><strong>Вилка для підключення в розетку</strong></li> <li><strong>2,5 метра живлючого кабелю</strong></li> <li><strong>Муфта</strong></li> </ul> |  |  | 40 Вт/м | Екранований |  |  |  | 15 років |  |  | 220-240 В змінного струму |  |  | від -5°C |  |  | 12 м |  |  | 480 Вт |  |  |  | 10 - 20 м | [31 empty] | 10 - 20 м | katalog/zovnishnij-obigriv/gotovi-komplekti-kabelyu/komplekt-samoregulyuyuchogo-nagrivalnogo-kabelyu-schwarz-12-m-40vt/mpog | [13 empty] | https://ecopol.com.ua/katalog/zovnishnij-obigriv/gotovi-komplekti-kabelyu/komplekt-samoregulyuyuchogo-nagrivalnogo-kabelyu-schwarz-12-m-40vt/mpog
2523 | SDSR13-40 | Комплект саморегулюючого нагрівального кабелю Schwarz 13 м. 40Вт/м | 1 | 1003 |  | 6339 | 7290 | https://ecopol.com.ua/assets/images/products/2523/komplekt-samreg-kabel-schwarz-16-25-30-35-40.webp | 16 |  | Німеччина | Німеччина | 0 | 0 | 0 | 1 |  | 5 | Нагрівальна секція є відрізком неекранованого саморегулюючого кабелю, оснащеного двометровим живильним проводом з одного боку і кінцевою муфтою з іншого. | <p><strong>Саморегулюючий&nbsp;нагрівальний кабель Schwarz</strong>&nbsp;<strong>(Німеччина)</strong></p> <p>Нагрівальні саморегулюючі кабелі&nbsp;<strong>Schwarz</strong>&nbsp;&mdash; особлива категорія електричних провідників, потужність яких змінюється в залежності від температури навколишнього середовища, розроблений для систем антиобмерзання та захисту від замерзання цивільних об'єктів.</p> <p>Їх ключовими перевагами, порівняно з традиційними резистивними електрокабелями для теплої підлоги, є велика надійність та енергоефективність: така кабельно-провідникова продукція не перегрівається, не перегорає та споживає лише необхідну для обігріву кількість електроенергії.</p> <p><strong>Сфера застосування</strong></p> <p>Технічні характеристики саморегулюючих нагрівальних кабелів Schwarz ідеальні для влаштування зовнішніх систем підігріву та антизледеніння. З їх допомогою можна ефективно та за розумною ціною захистити від замерзання труби водопроводів, водостоки, ринви, покрівлі, різні місткості та інші інженерні конструкції.</p> <p>Такі електронагрівальні системи просто прораховуються, швидко проєктуються, відрізняються високою надійністю та економічністю. У розрахунках та при виборі схеми підключення враховують особливості навколишнього середовища, інженерної комунікації та місцеві кліматичні умови.</p> <p><strong>Принцип дії електрокабелів, що саморегулюються.</strong></p> <p>Між жилами кабелю прокладено спеціальну напівпровідникову матрицю, провідність якої автоматично змінюється залежно від зовнішньої температури. При потеплінні опір матриці посилюється, а сила струму і, відповідно, кількість тепла, що виділяється, зменшуються. При похолоданні відбуваються зворотні зміни.</p> <p>Особливістю кабелю є температурно-залежна зміна електричних параметрів на кожній окремій ділянці, незалежно від параметрів інших частин провідника. Це дозволяє виключити ризик перегрівання та перегорання навіть у разі виникнення перехрестів.</p> <p><strong>Конструкція</strong></p> <ul> <li>Мідна жила</li> <li>Саморегульований нагрівальний елемент</li> <li>Електроізоляція</li> <li>Захисний екран</li> <li>Зовнішня захисна оболонка</li> </ul> <p><strong>До комплекту входить:</strong></p> <ul> <li><strong>Вилка для підключення в розетку</strong></li> <li><strong>2,5 метра живлючого кабелю</strong></li> <li><strong>Муфта</strong></li> </ul> |  |  | 40 Вт/м | Екранований |  |  |  | 15 років |  |  | 220-240 В змінного струму |  |  | від -5°C |  |  | 13 м |  |  | 520 Вт |  |  |  | 10 - 20 м | [31 empty] | 10 - 20 м | katalog/zovnishnij-obigriv/gotovi-komplekti-kabelyu/komplekt-samoregulyuyuchogo-nagrivalnogo-kabelyu-schwarz-13-m-40vt/mpog | [13 empty] | https://ecopol.com.ua/katalog/zovnishnij-obigriv/gotovi-komplekti-kabelyu/komplekt-samoregulyuyuchogo-nagrivalnogo-kabelyu-schwarz-13-m-40vt/mpog
2524 | SDSR14-40 | Комплект саморегулюючого нагрівального кабелю Schwarz 14 м. 40Вт/м | 1 | 1003 |  | 6776 | 7792 | https://ecopol.com.ua/assets/images/products/2524/komplekt-samreg-kabel-schwarz-16-25-30-35-40.webp | 16 |  | Німеччина | Німеччина | 0 | 0 | 0 | 1 |  | 5 | Нагрівальна секція є відрізком неекранованого саморегулюючого кабелю, оснащеного двометровим живильним проводом з одного боку і кінцевою муфтою з іншого. | <p><strong>Саморегулюючий&nbsp;нагрівальний кабель Schwarz</strong>&nbsp;<strong>(Німеччина)</strong></p> <p>Нагрівальні саморегулюючі кабелі&nbsp;<strong>Schwarz</strong>&nbsp;&mdash; особлива категорія електричних провідників, потужність яких змінюється в залежності від температури навколишнього середовища, розроблений для систем антиобмерзання та захисту від замерзання цивільних об'єктів.</p> <p>Їх ключовими перевагами, порівняно з традиційними резистивними електрокабелями для теплої підлоги, є велика надійність та енергоефективність: така кабельно-провідникова продукція не перегрівається, не перегорає та споживає лише необхідну для обігріву кількість електроенергії.</p> <p><strong>Сфера застосування</strong></p> <p>Технічні характеристики саморегулюючих нагрівальних кабелів Schwarz ідеальні для влаштування зовнішніх систем підігріву та антизледеніння. З їх допомогою можна ефективно та за розумною ціною захистити від замерзання труби водопроводів, водостоки, ринви, покрівлі, різні місткості та інші інженерні конструкції.</p> <p>Такі електронагрівальні системи просто прораховуються, швидко проєктуються, відрізняються високою надійністю та економічністю. У розрахунках та при виборі схеми підключення враховують особливості навколишнього середовища, інженерної комунікації та місцеві кліматичні умови.</p> <p><strong>Принцип дії електрокабелів, що саморегулюються.</strong></p> <p>Між жилами кабелю прокладено спеціальну напівпровідникову матрицю, провідність якої автоматично змінюється залежно від зовнішньої температури. При потеплінні опір матриці посилюється, а сила струму і, відповідно, кількість тепла, що виділяється, зменшуються. При похолоданні відбуваються зворотні зміни.</p> <p>Особливістю кабелю є температурно-залежна зміна електричних параметрів на кожній окремій ділянці, незалежно від параметрів інших частин провідника. Це дозволяє виключити ризик перегрівання та перегорання навіть у разі виникнення перехрестів.</p> <p><strong>Конструкція</strong></p> <ul> <li>Мідна жила</li> <li>Саморегульований нагрівальний елемент</li> <li>Електроізоляція</li> <li>Захисний екран</li> <li>Зовнішня захисна оболонка</li> </ul> <p><strong>До комплекту входить:</strong></p> <ul> <li><strong>Вилка для підключення в розетку</strong></li> <li><strong>2,5 метра живлючого кабелю</strong></li> <li><strong>Муфта</strong></li> </ul> |  |  | 40 Вт/м | Екранований |  |  |  | 15 років |  |  | 220-240 В змінного струму |  |  | від -5°C |  |  | 14 м |  |  | 560 Вт |  |  |  | 10 - 20 м | [31 empty] | 10 - 20 м | katalog/zovnishnij-obigriv/gotovi-komplekti-kabelyu/komplekt-samoregulyuyuchogo-nagrivalnogo-kabelyu-schwarz-14-m-40vt/mpog | [13 empty] | https://ecopol.com.ua/katalog/zovnishnij-obigriv/gotovi-komplekti-kabelyu/komplekt-samoregulyuyuchogo-nagrivalnogo-kabelyu-schwarz-14-m-40vt/mpog
2525 | SDSR15-40 | Комплект саморегулюючого нагрівального кабелю Schwarz 15 м. 40Вт/м | 1 | 1003 |  | 7213 | 8295 | https://ecopol.com.ua/assets/images/products/2525/komplekt-samreg-kabel-schwarz-16-25-30-35-40.webp | 16 |  | Німеччина | Німеччина | 0 | 0 | 0 | 1 |  | 5 | Нагрівальна секція є відрізком неекранованого саморегулюючого кабелю, оснащеного двометровим живильним проводом з одного боку і кінцевою муфтою з іншого. | <p><strong>Саморегулюючий&nbsp;нагрівальний кабель Schwarz</strong>&nbsp;<strong>(Німеччина)</strong></p> <p>Нагрівальні саморегулюючі кабелі&nbsp;<strong>Schwarz</strong>&nbsp;&mdash; особлива категорія електричних провідників, потужність яких змінюється в залежності від температури навколишнього середовища, розроблений для систем антиобмерзання та захисту від замерзання цивільних об'єктів.</p> <p>Їх ключовими перевагами, порівняно з традиційними резистивними електрокабелями для теплої підлоги, є велика надійність та енергоефективність: така кабельно-провідникова продукція не перегрівається, не перегорає та споживає лише необхідну для обігріву кількість електроенергії.</p> <p><strong>Сфера застосування</strong></p> <p>Технічні характеристики саморегулюючих нагрівальних кабелів Schwarz ідеальні для влаштування зовнішніх систем підігріву та антизледеніння. З їх допомогою можна ефективно та за розумною ціною захистити від замерзання труби водопроводів, водостоки, ринви, покрівлі, різні місткості та інші інженерні конструкції.</p> <p>Такі електронагрівальні системи просто прораховуються, швидко проєктуються, відрізняються високою надійністю та економічністю. У розрахунках та при виборі схеми підключення враховують особливості навколишнього середовища, інженерної комунікації та місцеві кліматичні умови.</p> <p><strong>Принцип дії електрокабелів, що саморегулюються.</strong></p> <p>Між жилами кабелю прокладено спеціальну напівпровідникову матрицю, провідність якої автоматично змінюється залежно від зовнішньої температури. При потеплінні опір матриці посилюється, а сила струму і, відповідно, кількість тепла, що виділяється, зменшуються. При похолоданні відбуваються зворотні зміни.</p> <p>Особливістю кабелю є температурно-залежна зміна електричних параметрів на кожній окремій ділянці, незалежно від параметрів інших частин провідника. Це дозволяє виключити ризик перегрівання та перегорання навіть у разі виникнення перехрестів.</p> <p><strong>Конструкція</strong></p> <ul> <li>Мідна жила</li> <li>Саморегульований нагрівальний елемент</li> <li>Електроізоляція</li> <li>Захисний екран</li> <li>Зовнішня захисна оболонка</li> </ul> <p><strong>До комплекту входить:</strong></p> <ul> <li><strong>Вилка для підключення в розетку</strong></li> <li><strong>2,5 метра живлючого кабелю</strong></li> <li><strong>Муфта</strong></li> </ul> |  |  | 40 Вт/м | Екранований |  |  |  | 15 років |  |  | 220-240 В змінного струму |  |  | від -5°C |  |  | 15 м |  |  | 600 Вт |  |  |  | 10 - 20 м | [31 empty] | 10 - 20 м | katalog/zovnishnij-obigriv/gotovi-komplekti-kabelyu/komplekt-samoregulyuyuchogo-nagrivalnogo-kabelyu-schwarz-15-m-40vt/mpog | [13 empty] | https://ecopol.com.ua/katalog/zovnishnij-obigriv/gotovi-komplekti-kabelyu/komplekt-samoregulyuyuchogo-nagrivalnogo-kabelyu-schwarz-15-m-40vt/mpog
2526 | SDSR1-25 | Комплект саморегулюючого нагрівального кабелю Schwarz 1 м. 25Вт/м | 1 | 1003 |  | 1000 | 1150 | https://ecopol.com.ua/assets/images/products/2526/komplekt-samreg-kabel-schwarz-16-25-30-35-40.webp | 16 |  | Німеччина | Німеччина | 0 | 0 | 0 | 1 |  | 5 | Нагрівальна секція є відрізком неекранованого саморегулюючого кабелю, оснащеного двометровим живильним проводом з одного боку і кінцевою муфтою з іншого. | <p><strong>Саморегулюючий&nbsp;нагрівальний кабель Schwarz</strong>&nbsp;<strong>(Німеччина)</strong></p> <p>Нагрівальні саморегулюючі кабелі&nbsp;<strong>Schwarz</strong>&nbsp;&mdash; особлива категорія електричних провідників, потужність яких змінюється в залежності від температури навколишнього середовища, розроблений для систем антиобмерзання та захисту від замерзання цивільних об'єктів.</p> <p>Їх ключовими перевагами, порівняно з традиційними резистивними електрокабелями для теплої підлоги, є велика надійність та енергоефективність: така кабельно-провідникова продукція не перегрівається, не перегорає та споживає лише необхідну для обігріву кількість електроенергії.</p> <p><strong>Сфера застосування</strong></p> <p>Технічні характеристики саморегулюючих нагрівальних кабелів Schwarz ідеальні для влаштування зовнішніх систем підігріву та антизледеніння. З їх допомогою можна ефективно та за розумною ціною захистити від замерзання труби водопроводів, водостоки, ринви, покрівлі, різні місткості та інші інженерні конструкції.</p> <p>Такі електронагрівальні системи просто прораховуються, швидко проєктуються, відрізняються високою надійністю та економічністю. У розрахунках та при виборі схеми підключення враховують особливості навколишнього середовища, інженерної комунікації та місцеві кліматичні умови.</p> <p><strong>Принцип дії електрокабелів, що саморегулюються.</strong></p> <p>Між жилами кабелю прокладено спеціальну напівпровідникову матрицю, провідність якої автоматично змінюється залежно від зовнішньої температури. При потеплінні опір матриці посилюється, а сила струму і, відповідно, кількість тепла, що виділяється, зменшуються. При похолоданні відбуваються зворотні зміни.</p> <p>Особливістю кабелю є температурно-залежна зміна електричних параметрів на кожній окремій ділянці, незалежно від параметрів інших частин провідника. Це дозволяє виключити ризик перегрівання та перегорання навіть у разі виникнення перехрестів.</p> <p><strong>Конструкція</strong></p> <ul> <li>Мідна жила</li> <li>Саморегульований нагрівальний елемент</li> <li>Електроізоляція</li> <li>Захисний екран</li> <li>Зовнішня захисна оболонка</li> </ul> <p><strong>До комплекту входить:</strong></p> <ul> <li><strong>Вилка для підключення в розетку</strong></li> <li><strong>2,5 метра живлючого кабелю</strong></li> <li><strong>Муфта</strong></li> </ul> |  |  | 25 Вт/м | Екранований |  |  |  | 15 років |  |  | 220-240 В змінного струму |  |  | від -5°C |  |  | 1 м |  |  | 25 Вт |  |  |  | менше 10 м | [31 empty] | менше 10 м | katalog/zovnishnij-obigriv/gotovi-komplekti-kabelyu/komplekt-samoregulyuyuchogo-nagrivalnogo-kabelyu-schwarz-1-m-25vt/mpog | [13 empty] | https://ecopol.com.ua/katalog/zovnishnij-obigriv/gotovi-komplekti-kabelyu/komplekt-samoregulyuyuchogo-nagrivalnogo-kabelyu-schwarz-1-m-25vt/mpog
2527 | SDSR2-25 | Комплект саморегулюючого нагрівального кабелю Schwarz 2 м. 25Вт/м | 1 | 1003 |  | 1397 | 1607 | https://ecopol.com.ua/assets/images/products/2527/komplekt-samreg-kabel-schwarz-16-25-30-35-40.webp | 16 |  | Німеччина | Німеччина | 0 | 0 | 0 | 1 |  | 5 | Нагрівальна секція є відрізком неекранованого саморегулюючого кабелю, оснащеного двометровим живильним проводом з одного боку і кінцевою муфтою з іншого. | <p><strong>Саморегулюючий&nbsp;нагрівальний кабель Schwarz</strong>&nbsp;<strong>(Німеччина)</strong></p> <p>Нагрівальні саморегулюючі кабелі&nbsp;<strong>Schwarz</strong>&nbsp;&mdash; особлива категорія електричних провідників, потужність яких змінюється в залежності від температури навколишнього середовища, розроблений для систем антиобмерзання та захисту від замерзання цивільних об'єктів.</p> <p>Їх ключовими перевагами, порівняно з традиційними резистивними електрокабелями для теплої підлоги, є велика надійність та енергоефективність: така кабельно-провідникова продукція не перегрівається, не перегорає та споживає лише необхідну для обігріву кількість електроенергії.</p> <p><strong>Сфера застосування</strong></p> <p>Технічні характеристики саморегулюючих нагрівальних кабелів Schwarz ідеальні для влаштування зовнішніх систем підігріву та антизледеніння. З їх допомогою можна ефективно та за розумною ціною захистити від замерзання труби водопроводів, водостоки, ринви, покрівлі, різні місткості та інші інженерні конструкції.</p> <p>Такі електронагрівальні системи просто прораховуються, швидко проєктуються, відрізняються високою надійністю та економічністю. У розрахунках та при виборі схеми підключення враховують особливості навколишнього середовища, інженерної комунікації та місцеві кліматичні умови.</p> <p><strong>Принцип дії електрокабелів, що саморегулюються.</strong></p> <p>Між жилами кабелю прокладено спеціальну напівпровідникову матрицю, провідність якої автоматично змінюється залежно від зовнішньої температури. При потеплінні опір матриці посилюється, а сила струму і, відповідно, кількість тепла, що виділяється, зменшуються. При похолоданні відбуваються зворотні зміни.</p> <p>Особливістю кабелю є температурно-залежна зміна електричних параметрів на кожній окремій ділянці, незалежно від параметрів інших частин провідника. Це дозволяє виключити ризик перегрівання та перегорання навіть у разі виникнення перехрестів.</p> <p><strong>Конструкція</strong></p> <ul> <li>Мідна жила</li> <li>Саморегульований нагрівальний елемент</li> <li>Електроізоляція</li> <li>Захисний екран</li> <li>Зовнішня захисна оболонка</li> </ul> <p><strong>До комплекту входить:</strong></p> <ul> <li><strong>Вилка для підключення в розетку</strong></li> <li><strong>2,5 метра живлючого кабелю</strong></li> <li><strong>Муфта</strong></li> </ul> |  |  | 25 Вт/м | Екранований |  |  |  | 15 років |  |  | 220-240 В змінного струму |  |  | від -5°C |  |  | 2 м |  |  | 50 Вт |  |  |  | менше 10 м | [31 empty] | менше 10 м | katalog/zovnishnij-obigriv/gotovi-komplekti-kabelyu/komplekt-samoregulyuyuchogo-nagrivalnogo-kabelyu-schwarz-2-m-25vt/mpog | [13 empty] | https://ecopol.com.ua/katalog/zovnishnij-obigriv/gotovi-komplekti-kabelyu/komplekt-samoregulyuyuchogo-nagrivalnogo-kabelyu-schwarz-2-m-25vt/mpog
2528 | SDSR3-25 | Комплект саморегулюючого нагрівального кабелю Schwarz 3 м. 25Вт/м | 1 | 1003 |  | 1794 | 2063 | https://ecopol.com.ua/assets/images/products/2528/komplekt-samreg-kabel-schwarz-16-25-30-35-40.webp | 16 |  | Німеччина | Німеччина | 0 | 0 | 0 | 1 |  | 5 | Нагрівальна секція є відрізком неекранованого саморегулюючого кабелю, оснащеного двометровим живильним проводом з одного боку і кінцевою муфтою з іншого. | <p><strong>Саморегулюючий&nbsp;нагрівальний кабель Schwarz</strong>&nbsp;<strong>(Німеччина)</strong></p> <p>Нагрівальні саморегулюючі кабелі&nbsp;<strong>Schwarz</strong>&nbsp;&mdash; особлива категорія електричних провідників, потужність яких змінюється в залежності від температури навколишнього середовища, розроблений для систем антиобмерзання та захисту від замерзання цивільних об'єктів.</p> <p>Їх ключовими перевагами, порівняно з традиційними резистивними електрокабелями для теплої підлоги, є велика надійність та енергоефективність: така кабельно-провідникова продукція не перегрівається, не перегорає та споживає лише необхідну для обігріву кількість електроенергії.</p> <p><strong>Сфера застосування</strong></p> <p>Технічні характеристики саморегулюючих нагрівальних кабелів Schwarz ідеальні для влаштування зовнішніх систем підігріву та антизледеніння. З їх допомогою можна ефективно та за розумною ціною захистити від замерзання труби водопроводів, водостоки, ринви, покрівлі, різні місткості та інші інженерні конструкції.</p> <p>Такі електронагрівальні системи просто прораховуються, швидко проєктуються, відрізняються високою надійністю та економічністю. У розрахунках та при виборі схеми підключення враховують особливості навколишнього середовища, інженерної комунікації та місцеві кліматичні умови.</p> <p><strong>Принцип дії електрокабелів, що саморегулюються.</strong></p> <p>Між жилами кабелю прокладено спеціальну напівпровідникову матрицю, провідність якої автоматично змінюється залежно від зовнішньої температури. При потеплінні опір матриці посилюється, а сила струму і, відповідно, кількість тепла, що виділяється, зменшуються. При похолоданні відбуваються зворотні зміни.</p> <p>Особливістю кабелю є температурно-залежна зміна електричних параметрів на кожній окремій ділянці, незалежно від параметрів інших частин провідника. Це дозволяє виключити ризик перегрівання та перегорання навіть у разі виникнення перехрестів.</p> <p><strong>Конструкція</strong></p> <ul> <li>Мідна жила</li> <li>Саморегульований нагрівальний елемент</li> <li>Електроізоляція</li> <li>Захисний екран</li> <li>Зовнішня захисна оболонка</li> </ul> <p><strong>До комплекту входить:</strong></p> <ul> <li><strong>Вилка для підключення в розетку</strong></li> <li><strong>2,5 метра живлючого кабелю</strong></li> <li><strong>Муфта</strong></li> </ul> |  |  | 25 Вт/м | Екранований |  |  |  | 15 років |  |  | 220-240 В змінного струму |  |  | від -5°C |  |  | 3 м |  |  | 75 Вт |  |  |  | менше 10 м | [31 empty] | менше 10 м | katalog/zovnishnij-obigriv/gotovi-komplekti-kabelyu/komplekt-samoregulyuyuchogo-nagrivalnogo-kabelyu-schwarz-3-m-25vt/mpog | [13 empty] | https://ecopol.com.ua/katalog/zovnishnij-obigriv/gotovi-komplekti-kabelyu/komplekt-samoregulyuyuchogo-nagrivalnogo-kabelyu-schwarz-3-m-25vt/mpog
2529 | SDSR4-25 | Комплект саморегулюючого нагрівального кабелю Schwarz 4 м. 25Вт/м | 1 | 1003 |  | 2191 | 2520 | https://ecopol.com.ua/assets/images/products/2529/komplekt-samreg-kabel-schwarz-16-25-30-35-40.webp | 16 |  | Німеччина | Німеччина | 0 | 0 | 0 | 1 |  | 5 | Нагрівальна секція є відрізком неекранованого саморегулюючого кабелю, оснащеного двометровим живильним проводом з одного боку і кінцевою муфтою з іншого. | <p><strong>Саморегулюючий&nbsp;нагрівальний кабель Schwarz</strong>&nbsp;<strong>(Німеччина)</strong></p> <p>Нагрівальні саморегулюючі кабелі&nbsp;<strong>Schwarz</strong>&nbsp;&mdash; особлива категорія електричних провідників, потужність яких змінюється в залежності від температури навколишнього середовища, розроблений для систем антиобмерзання та захисту від замерзання цивільних об'єктів.</p> <p>Їх ключовими перевагами, порівняно з традиційними резистивними електрокабелями для теплої підлоги, є велика надійність та енергоефективність: така кабельно-провідникова продукція не перегрівається, не перегорає та споживає лише необхідну для обігріву кількість електроенергії.</p> <p><strong>Сфера застосування</strong></p> <p>Технічні характеристики саморегулюючих нагрівальних кабелів Schwarz ідеальні для влаштування зовнішніх систем підігріву та антизледеніння. З їх допомогою можна ефективно та за розумною ціною захистити від замерзання труби водопроводів, водостоки, ринви, покрівлі, різні місткості та інші інженерні конструкції.</p> <p>Такі електронагрівальні системи просто прораховуються, швидко проєктуються, відрізняються високою надійністю та економічністю. У розрахунках та при виборі схеми підключення враховують особливості навколишнього середовища, інженерної комунікації та місцеві кліматичні умови.</p> <p><strong>Принцип дії електрокабелів, що саморегулюються.</strong></p> <p>Між жилами кабелю прокладено спеціальну напівпровідникову матрицю, провідність якої автоматично змінюється залежно від зовнішньої температури. При потеплінні опір матриці посилюється, а сила струму і, відповідно, кількість тепла, що виділяється, зменшуються. При похолоданні відбуваються зворотні зміни.</p> <p>Особливістю кабелю є температурно-залежна зміна електричних параметрів на кожній окремій ділянці, незалежно від параметрів інших частин провідника. Це дозволяє виключити ризик перегрівання та перегорання навіть у разі виникнення перехрестів.</p> <p><strong>Конструкція</strong></p> <ul> <li>Мідна жила</li> <li>Саморегульований нагрівальний елемент</li> <li>Електроізоляція</li> <li>Захисний екран</li> <li>Зовнішня захисна оболонка</li> </ul> <p><strong>До комплекту входить:</strong></p> <ul> <li><strong>Вилка для підключення в розетку</strong></li> <li><strong>2,5 метра живлючого кабелю</strong></li> <li><strong>Муфта</strong></li> </ul> |  |  | 25 Вт/м | Екранований |  |  |  | 15 років |  |  | 220-240 В змінного струму |  |  | від -5°C |  |  | 4 м |  |  | 100 Вт |  |  |  | менше 10 м | [31 empty] | менше 10 м | katalog/zovnishnij-obigriv/gotovi-komplekti-kabelyu/komplekt-samoregulyuyuchogo-nagrivalnogo-kabelyu-schwarz-4-m-25vt/mpog | [13 empty] | https://ecopol.com.ua/katalog/zovnishnij-obigriv/gotovi-komplekti-kabelyu/komplekt-samoregulyuyuchogo-nagrivalnogo-kabelyu-schwarz-4-m-25vt/mpog
2530 | SDSR5-25 | Комплект саморегулюючого нагрівального кабелю Schwarz 5 м. 25Вт/м | 1 | 1003 |  | 2588 | 2976 | https://ecopol.com.ua/assets/images/products/2530/komplekt-samreg-kabel-schwarz-16-25-30-35-40.webp | 16 |  | Німеччина | Німеччина | 0 | 0 | 0 | 1 |  | 5 | Нагрівальна секція є відрізком неекранованого саморегулюючого кабелю, оснащеного двометровим живильним проводом з одного боку і кінцевою муфтою з іншого. | <p><strong>Саморегулюючий&nbsp;нагрівальний кабель Schwarz</strong>&nbsp;<strong>(Німеччина)</strong></p> <p>Нагрівальні саморегулюючі кабелі&nbsp;<strong>Schwarz</strong>&nbsp;&mdash; особлива категорія електричних провідників, потужність яких змінюється в залежності від температури навколишнього середовища, розроблений для систем антиобмерзання та захисту від замерзання цивільних об'єктів.</p> <p>Їх ключовими перевагами, порівняно з традиційними резистивними електрокабелями для теплої підлоги, є велика надійність та енергоефективність: така кабельно-провідникова продукція не перегрівається, не перегорає та споживає лише необхідну для обігріву кількість електроенергії.</p> <p><strong>Сфера застосування</strong></p> <p>Технічні характеристики саморегулюючих нагрівальних кабелів Schwarz ідеальні для влаштування зовнішніх систем підігріву та антизледеніння. З їх допомогою можна ефективно та за розумною ціною захистити від замерзання труби водопроводів, водостоки, ринви, покрівлі, різні місткості та інші інженерні конструкції.</p> <p>Такі електронагрівальні системи просто прораховуються, швидко проєктуються, відрізняються високою надійністю та економічністю. У розрахунках та при виборі схеми підключення враховують особливості навколишнього середовища, інженерної комунікації та місцеві кліматичні умови.</p> <p><strong>Принцип дії електрокабелів, що саморегулюються.</strong></p> <p>Між жилами кабелю прокладено спеціальну напівпровідникову матрицю, провідність якої автоматично змінюється залежно від зовнішньої температури. При потеплінні опір матриці посилюється, а сила струму і, відповідно, кількість тепла, що виділяється, зменшуються. При похолоданні відбуваються зворотні зміни.</p> <p>Особливістю кабелю є температурно-залежна зміна електричних параметрів на кожній окремій ділянці, незалежно від параметрів інших частин провідника. Це дозволяє виключити ризик перегрівання та перегорання навіть у разі виникнення перехрестів.</p> <p><strong>Конструкція</strong></p> <ul> <li>Мідна жила</li> <li>Саморегульований нагрівальний елемент</li> <li>Електроізоляція</li> <li>Захисний екран</li> <li>Зовнішня захисна оболонка</li> </ul> <p><strong>До комплекту входить:</strong></p> <ul> <li><strong>Вилка для підключення в розетку</strong></li> <li><strong>2,5 метра живлючого кабелю</strong></li> <li><strong>Муфта</strong></li> </ul> |  |  | 25 Вт/м | Екранований |  |  |  | 15 років |  |  | 220-240 В змінного струму |  |  | від -5°C |  |  | 5 м |  |  | 125 Вт |  |  |  | менше 10 м | [31 empty] | менше 10 м | katalog/zovnishnij-obigriv/gotovi-komplekti-kabelyu/komplekt-samoregulyuyuchogo-nagrivalnogo-kabelyu-schwarz-5-m-25vt/mpog | [13 empty] | https://ecopol.com.ua/katalog/zovnishnij-obigriv/gotovi-komplekti-kabelyu/komplekt-samoregulyuyuchogo-nagrivalnogo-kabelyu-schwarz-5-m-25vt/mpog
2531 | SDSR6-25 | Комплект саморегулюючого нагрівального кабелю Schwarz 6 м. 25Вт/м | 1 | 1003 |  | 2984 | 3432 | https://ecopol.com.ua/assets/images/products/2531/komplekt-samreg-kabel-schwarz-16-25-30-35-40.webp | 16 |  | Німеччина | Німеччина | 0 | 0 | 0 | 1 |  | 5 | Нагрівальна секція є відрізком неекранованого саморегулюючого кабелю, оснащеного двометровим живильним проводом з одного боку і кінцевою муфтою з іншого. | <p><strong>Саморегулюючий&nbsp;нагрівальний кабель Schwarz</strong>&nbsp;<strong>(Німеччина)</strong></p> <p>Нагрівальні саморегулюючі кабелі&nbsp;<strong>Schwarz</strong>&nbsp;&mdash; особлива категорія електричних провідників, потужність яких змінюється в залежності від температури навколишнього середовища, розроблений для систем антиобмерзання та захисту від замерзання цивільних об'єктів.</p> <p>Їх ключовими перевагами, порівняно з традиційними резистивними електрокабелями для теплої підлоги, є велика надійність та енергоефективність: така кабельно-провідникова продукція не перегрівається, не перегорає та споживає лише необхідну для обігріву кількість електроенергії.</p> <p><strong>Сфера застосування</strong></p> <p>Технічні характеристики саморегулюючих нагрівальних кабелів Schwarz ідеальні для влаштування зовнішніх систем підігріву та антизледеніння. З їх допомогою можна ефективно та за розумною ціною захистити від замерзання труби водопроводів, водостоки, ринви, покрівлі, різні місткості та інші інженерні конструкції.</p> <p>Такі електронагрівальні системи просто прораховуються, швидко проєктуються, відрізняються високою надійністю та економічністю. У розрахунках та при виборі схеми підключення враховують особливості навколишнього середовища, інженерної комунікації та місцеві кліматичні умови.</p> <p><strong>Принцип дії електрокабелів, що саморегулюються.</strong></p> <p>Між жилами кабелю прокладено спеціальну напівпровідникову матрицю, провідність якої автоматично змінюється залежно від зовнішньої температури. При потеплінні опір матриці посилюється, а сила струму і, відповідно, кількість тепла, що виділяється, зменшуються. При похолоданні відбуваються зворотні зміни.</p> <p>Особливістю кабелю є температурно-залежна зміна електричних параметрів на кожній окремій ділянці, незалежно від параметрів інших частин провідника. Це дозволяє виключити ризик перегрівання та перегорання навіть у разі виникнення перехрестів.</p> <p><strong>Конструкція</strong></p> <ul> <li>Мідна жила</li> <li>Саморегульований нагрівальний елемент</li> <li>Електроізоляція</li> <li>Захисний екран</li> <li>Зовнішня захисна оболонка</li> </ul> <p><strong>До комплекту входить:</strong></p> <ul> <li><strong>Вилка для підключення в розетку</strong></li> <li><strong>2,5 метра живлючого кабелю</strong></li> <li><strong>Муфта</strong></li> </ul> |  |  | 25 Вт/м | Екранований |  |  |  | 15 років |  |  | 220-240 В змінного струму |  |  | від -5°C |  |  | 6 м |  |  | 150 Вт |  |  |  | менше 10 м | [31 empty] | менше 10 м | katalog/zovnishnij-obigriv/gotovi-komplekti-kabelyu/komplekt-samoregulyuyuchogo-nagrivalnogo-kabelyu-schwarz-6-m-25vt/mpog | [13 empty] | https://ecopol.com.ua/katalog/zovnishnij-obigriv/gotovi-komplekti-kabelyu/komplekt-samoregulyuyuchogo-nagrivalnogo-kabelyu-schwarz-6-m-25vt/mpog
2532 | SDSR7-25 | Комплект саморегулюючого нагрівального кабелю Schwarz 7 м. 25Вт/м | 1 | 1003 |  | 3381 | 3888 | https://ecopol.com.ua/assets/images/products/2532/komplekt-samreg-kabel-schwarz-16-25-30-35-40.webp | 16 |  | Німеччина | Німеччина | 0 | 0 | 0 | 1 |  | 5 | Нагрівальна секція є відрізком неекранованого саморегулюючого кабелю, оснащеного двометровим живильним проводом з одного боку і кінцевою муфтою з іншого. | <p><strong>Саморегулюючий&nbsp;нагрівальний кабель Schwarz</strong>&nbsp;<strong>(Німеччина)</strong></p> <p>Нагрівальні саморегулюючі кабелі&nbsp;<strong>Schwarz</strong>&nbsp;&mdash; особлива категорія електричних провідників, потужність яких змінюється в залежності від температури навколишнього середовища, розроблений для систем антиобмерзання та захисту від замерзання цивільних об'єктів.</p> <p>Їх ключовими перевагами, порівняно з традиційними резистивними електрокабелями для теплої підлоги, є велика надійність та енергоефективність: така кабельно-провідникова продукція не перегрівається, не перегорає та споживає лише необхідну для обігріву кількість електроенергії.</p> <p><strong>Сфера застосування</strong></p> <p>Технічні характеристики саморегулюючих нагрівальних кабелів Schwarz ідеальні для влаштування зовнішніх систем підігріву та антизледеніння. З їх допомогою можна ефективно та за розумною ціною захистити від замерзання труби водопроводів, водостоки, ринви, покрівлі, різні місткості та інші інженерні конструкції.</p> <p>Такі електронагрівальні системи просто прораховуються, швидко проєктуються, відрізняються високою надійністю та економічністю. У розрахунках та при виборі схеми підключення враховують особливості навколишнього середовища, інженерної комунікації та місцеві кліматичні умови.</p> <p><strong>Принцип дії електрокабелів, що саморегулюються.</strong></p> <p>Між жилами кабелю прокладено спеціальну напівпровідникову матрицю, провідність якої автоматично змінюється залежно від зовнішньої температури. При потеплінні опір матриці посилюється, а сила струму і, відповідно, кількість тепла, що виділяється, зменшуються. При похолоданні відбуваються зворотні зміни.</p> <p>Особливістю кабелю є температурно-залежна зміна електричних параметрів на кожній окремій ділянці, незалежно від параметрів інших частин провідника. Це дозволяє виключити ризик перегрівання та перегорання навіть у разі виникнення перехрестів.</p> <p><strong>Конструкція</strong></p> <ul> <li>Мідна жила</li> <li>Саморегульований нагрівальний елемент</li> <li>Електроізоляція</li> <li>Захисний екран</li> <li>Зовнішня захисна оболонка</li> </ul> <p><strong>До комплекту входить:</strong></p> <ul> <li><strong>Вилка для підключення в розетку</strong></li> <li><strong>2,5 метра живлючого кабелю</strong></li> <li><strong>Муфта</strong></li> </ul> |  |  | 25 Вт/м | Екранований |  |  |  | 15 років |  |  | 220-240 В змінного струму |  |  | від -5°C |  |  | 7 м |  |  | 175 Вт |  |  |  | менше 10 м | [31 empty] | менше 10 м | katalog/zovnishnij-obigriv/gotovi-komplekti-kabelyu/komplekt-samoregulyuyuchogo-nagrivalnogo-kabelyu-schwarz-7-m-25vt/mpog | [13 empty] | https://ecopol.com.ua/katalog/zovnishnij-obigriv/gotovi-komplekti-kabelyu/komplekt-samoregulyuyuchogo-nagrivalnogo-kabelyu-schwarz-7-m-25vt/mpog
2533 | SDSR8-25 | Комплект саморегулюючого нагрівального кабелю Schwarz 8 м. 25Вт/м | 1 | 1003 |  | 3778 | 4345 | https://ecopol.com.ua/assets/images/products/2533/komplekt-samreg-kabel-schwarz-16-25-30-35-40.webp | 16 |  | Німеччина | Німеччина | 0 | 0 | 0 | 1 |  | 5 | Нагрівальна секція є відрізком неекранованого саморегулюючого кабелю, оснащеного двометровим живильним проводом з одного боку і кінцевою муфтою з іншого. | <p><strong>Саморегулюючий&nbsp;нагрівальний кабель Schwarz</strong>&nbsp;<strong>(Німеччина)</strong></p> <p>Нагрівальні саморегулюючі кабелі&nbsp;<strong>Schwarz</strong>&nbsp;&mdash; особлива категорія електричних провідників, потужність яких змінюється в залежності від температури навколишнього середовища, розроблений для систем антиобмерзання та захисту від замерзання цивільних об'єктів.</p> <p>Їх ключовими перевагами, порівняно з традиційними резистивними електрокабелями для теплої підлоги, є велика надійність та енергоефективність: така кабельно-провідникова продукція не перегрівається, не перегорає та споживає лише необхідну для обігріву кількість електроенергії.</p> <p><strong>Сфера застосування</strong></p> <p>Технічні характеристики саморегулюючих нагрівальних кабелів Schwarz ідеальні для влаштування зовнішніх систем підігріву та антизледеніння. З їх допомогою можна ефективно та за розумною ціною захистити від замерзання труби водопроводів, водостоки, ринви, покрівлі, різні місткості та інші інженерні конструкції.</p> <p>Такі електронагрівальні системи просто прораховуються, швидко проєктуються, відрізняються високою надійністю та економічністю. У розрахунках та при виборі схеми підключення враховують особливості навколишнього середовища, інженерної комунікації та місцеві кліматичні умови.</p> <p><strong>Принцип дії електрокабелів, що саморегулюються.</strong></p> <p>Між жилами кабелю прокладено спеціальну напівпровідникову матрицю, провідність якої автоматично змінюється залежно від зовнішньої температури. При потеплінні опір матриці посилюється, а сила струму і, відповідно, кількість тепла, що виділяється, зменшуються. При похолоданні відбуваються зворотні зміни.</p> <p>Особливістю кабелю є температурно-залежна зміна електричних параметрів на кожній окремій ділянці, незалежно від параметрів інших частин провідника. Це дозволяє виключити ризик перегрівання та перегорання навіть у разі виникнення перехрестів.</p> <p><strong>Конструкція</strong></p> <ul> <li>Мідна жила</li> <li>Саморегульований нагрівальний елемент</li> <li>Електроізоляція</li> <li>Захисний екран</li> <li>Зовнішня захисна оболонка</li> </ul> <p><strong>До комплекту входить:</strong></p> <ul> <li><strong>Вилка для підключення в розетку</strong></li> <li><strong>2,5 метра живлючого кабелю</strong></li> <li><strong>Муфта</strong></li> </ul> |  |  | 25 Вт/м | Екранований |  |  |  | 15 років |  |  | 220-240 В змінного струму |  |  | від -5°C |  |  | 8 м |  |  | 200 Вт |  |  |  | менше 10 м | [31 empty] | менше 10 м | katalog/zovnishnij-obigriv/gotovi-komplekti-kabelyu/komplekt-samoregulyuyuchogo-nagrivalnogo-kabelyu-schwarz-8-m-25vt/mpog | [13 empty] | https://ecopol.com.ua/katalog/zovnishnij-obigriv/gotovi-komplekti-kabelyu/komplekt-samoregulyuyuchogo-nagrivalnogo-kabelyu-schwarz-8-m-25vt/mpog
2534 | SDSR9-25 | Комплект саморегулюючого нагрівального кабелю Schwarz 9 м. 25Вт/м | 1 | 1003 |  | 4175 | 4801 | https://ecopol.com.ua/assets/images/products/2534/komplekt-samreg-kabel-schwarz-16-25-30-35-40.webp | 16 |  | Німеччина | Німеччина | 0 | 0 | 0 | 1 |  | 5 | Нагрівальна секція є відрізком неекранованого саморегулюючого кабелю, оснащеного двометровим живильним проводом з одного боку і кінцевою муфтою з іншого. | <p><strong>Саморегулюючий&nbsp;нагрівальний кабель Schwarz</strong>&nbsp;<strong>(Німеччина)</strong></p> <p>Нагрівальні саморегулюючі кабелі&nbsp;<strong>Schwarz</strong>&nbsp;&mdash; особлива категорія електричних провідників, потужність яких змінюється в залежності від температури навколишнього середовища, розроблений для систем антиобмерзання та захисту від замерзання цивільних об'єктів.</p> <p>Їх ключовими перевагами, порівняно з традиційними резистивними електрокабелями для теплої підлоги, є велика надійність та енергоефективність: така кабельно-провідникова продукція не перегрівається, не перегорає та споживає лише необхідну для обігріву кількість електроенергії.</p> <p><strong>Сфера застосування</strong></p> <p>Технічні характеристики саморегулюючих нагрівальних кабелів Schwarz ідеальні для влаштування зовнішніх систем підігріву та антизледеніння. З їх допомогою можна ефективно та за розумною ціною захистити від замерзання труби водопроводів, водостоки, ринви, покрівлі, різні місткості та інші інженерні конструкції.</p> <p>Такі електронагрівальні системи просто прораховуються, швидко проєктуються, відрізняються високою надійністю та економічністю. У розрахунках та при виборі схеми підключення враховують особливості навколишнього середовища, інженерної комунікації та місцеві кліматичні умови.</p> <p><strong>Принцип дії електрокабелів, що саморегулюються.</strong></p> <p>Між жилами кабелю прокладено спеціальну напівпровідникову матрицю, провідність якої автоматично змінюється залежно від зовнішньої температури. При потеплінні опір матриці посилюється, а сила струму і, відповідно, кількість тепла, що виділяється, зменшуються. При похолоданні відбуваються зворотні зміни.</p> <p>Особливістю кабелю є температурно-залежна зміна електричних параметрів на кожній окремій ділянці, незалежно від параметрів інших частин провідника. Це дозволяє виключити ризик перегрівання та перегорання навіть у разі виникнення перехрестів.</p> <p><strong>Конструкція</strong></p> <ul> <li>Мідна жила</li> <li>Саморегульований нагрівальний елемент</li> <li>Електроізоляція</li> <li>Захисний екран</li> <li>Зовнішня захисна оболонка</li> </ul> <p><strong>До комплекту входить:</strong></p> <ul> <li><strong>Вилка для підключення в розетку</strong></li> <li><strong>2,5 метра живлючого кабелю</strong></li> <li><strong>Муфта</strong></li> </ul> |  |  | 25 Вт/м | Екранований |  |  |  | 15 років |  |  | 220-240 В змінного струму |  |  | від -5°C |  |  | 9 м |  |  | 225 Вт |  |  |  | менше 10 м | [31 empty] | менше 10 м | katalog/zovnishnij-obigriv/gotovi-komplekti-kabelyu/komplekt-samoregulyuyuchogo-nagrivalnogo-kabelyu-schwarz-9-m-25vt/mpog | [13 empty] | https://ecopol.com.ua/katalog/zovnishnij-obigriv/gotovi-komplekti-kabelyu/komplekt-samoregulyuyuchogo-nagrivalnogo-kabelyu-schwarz-9-m-25vt/mpog
2535 | SDSR10-25 | Комплект саморегулюючого нагрівального кабелю Schwarz 10 м. 25Вт/м | 1 | 1003 |  | 4572 | 5258 | https://ecopol.com.ua/assets/images/products/2535/komplekt-samreg-kabel-schwarz-16-25-30-35-40.webp | 16 |  | Німеччина | Німеччина | 0 | 0 | 0 | 1 |  | 5 | Нагрівальна секція є відрізком неекранованого саморегулюючого кабелю, оснащеного двометровим живильним проводом з одного боку і кінцевою муфтою з іншого. | <p><strong>Саморегулюючий&nbsp;нагрівальний кабель Schwarz</strong>&nbsp;<strong>(Німеччина)</strong></p> <p>Нагрівальні саморегулюючі кабелі&nbsp;<strong>Schwarz</strong>&nbsp;&mdash; особлива категорія електричних провідників, потужність яких змінюється в залежності від температури навколишнього середовища, розроблений для систем антиобмерзання та захисту від замерзання цивільних об'єктів.</p> <p>Їх ключовими перевагами, порівняно з традиційними резистивними електрокабелями для теплої підлоги, є велика надійність та енергоефективність: така кабельно-провідникова продукція не перегрівається, не перегорає та споживає лише необхідну для обігріву кількість електроенергії.</p> <p><strong>Сфера застосування</strong></p> <p>Технічні характеристики саморегулюючих нагрівальних кабелів Schwarz ідеальні для влаштування зовнішніх систем підігріву та антизледеніння. З їх допомогою можна ефективно та за розумною ціною захистити від замерзання труби водопроводів, водостоки, ринви, покрівлі, різні місткості та інші інженерні конструкції.</p> <p>Такі електронагрівальні системи просто прораховуються, швидко проєктуються, відрізняються високою надійністю та економічністю. У розрахунках та при виборі схеми підключення враховують особливості навколишнього середовища, інженерної комунікації та місцеві кліматичні умови.</p> <p><strong>Принцип дії електрокабелів, що саморегулюються.</strong></p> <p>Між жилами кабелю прокладено спеціальну напівпровідникову матрицю, провідність якої автоматично змінюється залежно від зовнішньої температури. При потеплінні опір матриці посилюється, а сила струму і, відповідно, кількість тепла, що виділяється, зменшуються. При похолоданні відбуваються зворотні зміни.</p> <p>Особливістю кабелю є температурно-залежна зміна електричних параметрів на кожній окремій ділянці, незалежно від параметрів інших частин провідника. Це дозволяє виключити ризик перегрівання та перегорання навіть у разі виникнення перехрестів.</p> <p><strong>Конструкція</strong></p> <ul> <li>Мідна жила</li> <li>Саморегульований нагрівальний елемент</li> <li>Електроізоляція</li> <li>Захисний екран</li> <li>Зовнішня захисна оболонка</li> </ul> <p><strong>До комплекту входить:</strong></p> <ul> <li><strong>Вилка для підключення в розетку</strong></li> <li><strong>2,5 метра живлючого кабелю</strong></li> <li><strong>Муфта</strong></li> </ul> |  |  | 25 Вт/м | Екранований |  |  |  | 15 років |  |  | 220-240 В змінного струму |  |  | від -5°C |  |  | 10 м |  |  | 250 Вт |  |  |  | 10 - 20 м | [31 empty] | 10 - 20 м | katalog/zovnishnij-obigriv/gotovi-komplekti-kabelyu/komplekt-samoregulyuyuchogo-nagrivalnogo-kabelyu-schwarz-10-m-25vt/mpog | [13 empty] | https://ecopol.com.ua/katalog/zovnishnij-obigriv/gotovi-komplekti-kabelyu/komplekt-samoregulyuyuchogo-nagrivalnogo-kabelyu-schwarz-10-m-25vt/mpog
2536 | SDSR11-25 | Комплект саморегулюючого нагрівального кабелю Schwarz 11 м. 25Вт/м | 1 | 1003 |  | 4969 | 5714 | https://ecopol.com.ua/assets/images/products/2536/komplekt-samreg-kabel-schwarz-16-25-30-35-40.webp | 16 |  | Німеччина | Німеччина | 0 | 0 | 0 | 1 |  | 5 | Нагрівальна секція є відрізком неекранованого саморегулюючого кабелю, оснащеного двометровим живильним проводом з одного боку і кінцевою муфтою з іншого. | <p><strong>Саморегулюючий&nbsp;нагрівальний кабель Schwarz</strong>&nbsp;<strong>(Німеччина)</strong></p> <p>Нагрівальні саморегулюючі кабелі&nbsp;<strong>Schwarz</strong>&nbsp;&mdash; особлива категорія електричних провідників, потужність яких змінюється в залежності від температури навколишнього середовища, розроблений для систем антиобмерзання та захисту від замерзання цивільних об'єктів.</p> <p>Їх ключовими перевагами, порівняно з традиційними резистивними електрокабелями для теплої підлоги, є велика надійність та енергоефективність: така кабельно-провідникова продукція не перегрівається, не перегорає та споживає лише необхідну для обігріву кількість електроенергії.</p> <p><strong>Сфера застосування</strong></p> <p>Технічні характеристики саморегулюючих нагрівальних кабелів Schwarz ідеальні для влаштування зовнішніх систем підігріву та антизледеніння. З їх допомогою можна ефективно та за розумною ціною захистити від замерзання труби водопроводів, водостоки, ринви, покрівлі, різні місткості та інші інженерні конструкції.</p> <p>Такі електронагрівальні системи просто прораховуються, швидко проєктуються, відрізняються високою надійністю та економічністю. У розрахунках та при виборі схеми підключення враховують особливості навколишнього середовища, інженерної комунікації та місцеві кліматичні умови.</p> <p><strong>Принцип дії електрокабелів, що саморегулюються.</strong></p> <p>Між жилами кабелю прокладено спеціальну напівпровідникову матрицю, провідність якої автоматично змінюється залежно від зовнішньої температури. При потеплінні опір матриці посилюється, а сила струму і, відповідно, кількість тепла, що виділяється, зменшуються. При похолоданні відбуваються зворотні зміни.</p> <p>Особливістю кабелю є температурно-залежна зміна електричних параметрів на кожній окремій ділянці, незалежно від параметрів інших частин провідника. Це дозволяє виключити ризик перегрівання та перегорання навіть у разі виникнення перехрестів.</p> <p><strong>Конструкція</strong></p> <ul> <li>Мідна жила</li> <li>Саморегульований нагрівальний елемент</li> <li>Електроізоляція</li> <li>Захисний екран</li> <li>Зовнішня захисна оболонка</li> </ul> <p><strong>До комплекту входить:</strong></p> <ul> <li><strong>Вилка для підключення в розетку</strong></li> <li><strong>2,5 метра живлючого кабелю</strong></li> <li><strong>Муфта</strong></li> </ul> |  |  | 25 Вт/м | Екранований |  |  |  | 15 років |  |  | 220-240 В змінного струму |  |  | від -5°C |  |  | 11 м |  |  | 275 Вт |  |  |  | 10 - 20 м | [31 empty] | 10 - 20 м | katalog/zovnishnij-obigriv/gotovi-komplekti-kabelyu/komplekt-samoregulyuyuchogo-nagrivalnogo-kabelyu-schwarz-11-m-25vt/mpog | [13 empty] | https://ecopol.com.ua/katalog/zovnishnij-obigriv/gotovi-komplekti-kabelyu/komplekt-samoregulyuyuchogo-nagrivalnogo-kabelyu-schwarz-11-m-25vt/mpog
2537 | SDSR12-25 | Комплект саморегулюючого нагрівального кабелю Schwarz 12 м. 25Вт/м | 1 | 1003 |  | 5366 | 6171 | https://ecopol.com.ua/assets/images/products/2537/komplekt-samreg-kabel-schwarz-16-25-30-35-40.webp | 16 |  | Німеччина | Німеччина | 0 | 0 | 0 | 1 |  | 5 | Нагрівальна секція є відрізком неекранованого саморегулюючого кабелю, оснащеного двометровим живильним проводом з одного боку і кінцевою муфтою з іншого. | <p><strong>Саморегулюючий&nbsp;нагрівальний кабель Schwarz</strong>&nbsp;<strong>(Німеччина)</strong></p> <p>Нагрівальні саморегулюючі кабелі&nbsp;<strong>Schwarz</strong>&nbsp;&mdash; особлива категорія електричних провідників, потужність яких змінюється в залежності від температури навколишнього середовища, розроблений для систем антиобмерзання та захисту від замерзання цивільних об'єктів.</p> <p>Їх ключовими перевагами, порівняно з традиційними резистивними електрокабелями для теплої підлоги, є велика надійність та енергоефективність: така кабельно-провідникова продукція не перегрівається, не перегорає та споживає лише необхідну для обігріву кількість електроенергії.</p> <p><strong>Сфера застосування</strong></p> <p>Технічні характеристики саморегулюючих нагрівальних кабелів Schwarz ідеальні для влаштування зовнішніх систем підігріву та антизледеніння. З їх допомогою можна ефективно та за розумною ціною захистити від замерзання труби водопроводів, водостоки, ринви, покрівлі, різні місткості та інші інженерні конструкції.</p> <p>Такі електронагрівальні системи просто прораховуються, швидко проєктуються, відрізняються високою надійністю та економічністю. У розрахунках та при виборі схеми підключення враховують особливості навколишнього середовища, інженерної комунікації та місцеві кліматичні умови.</p> <p><strong>Принцип дії електрокабелів, що саморегулюються.</strong></p> <p>Між жилами кабелю прокладено спеціальну напівпровідникову матрицю, провідність якої автоматично змінюється залежно від зовнішньої температури. При потеплінні опір матриці посилюється, а сила струму і, відповідно, кількість тепла, що виділяється, зменшуються. При похолоданні відбуваються зворотні зміни.</p> <p>Особливістю кабелю є температурно-залежна зміна електричних параметрів на кожній окремій ділянці, незалежно від параметрів інших частин провідника. Це дозволяє виключити ризик перегрівання та перегорання навіть у разі виникнення перехрестів.</p> <p><strong>Конструкція</strong></p> <ul> <li>Мідна жила</li> <li>Саморегульований нагрівальний елемент</li> <li>Електроізоляція</li> <li>Захисний екран</li> <li>Зовнішня захисна оболонка</li> </ul> <p><strong>До комплекту входить:</strong></p> <ul> <li><strong>Вилка для підключення в розетку</strong></li> <li><strong>2,5 метра живлючого кабелю</strong></li> <li><strong>Муфта</strong></li> </ul> |  |  | 25 Вт/м | Екранований |  |  |  | 15 років |  |  | 220-240 В змінного струму |  |  | від -5°C |  |  | 12 м |  |  | 300 Вт |  |  |  | 10 - 20 м | [31 empty] | 10 - 20 м | katalog/zovnishnij-obigriv/gotovi-komplekti-kabelyu/komplekt-samoregulyuyuchogo-nagrivalnogo-kabelyu-schwarz-12-m-25vt/mpog | [13 empty] | https://ecopol.com.ua/katalog/zovnishnij-obigriv/gotovi-komplekti-kabelyu/komplekt-samoregulyuyuchogo-nagrivalnogo-kabelyu-schwarz-12-m-25vt/mpog
2538 | SDSR13-25 | Комплект саморегулюючого нагрівального кабелю Schwarz 13 м. 25Вт/м | 1 | 1003 |  | 5763 | 6627 | https://ecopol.com.ua/assets/images/products/2538/komplekt-samreg-kabel-schwarz-16-25-30-35-40.webp | 16 |  | Німеччина | Німеччина | 0 | 0 | 0 | 1 |  | 5 | Нагрівальна секція є відрізком неекранованого саморегулюючого кабелю, оснащеного двометровим живильним проводом з одного боку і кінцевою муфтою з іншого. | <p><strong>Саморегулюючий&nbsp;нагрівальний кабель Schwarz</strong>&nbsp;<strong>(Німеччина)</strong></p> <p>Нагрівальні саморегулюючі кабелі&nbsp;<strong>Schwarz</strong>&nbsp;&mdash; особлива категорія електричних провідників, потужність яких змінюється в залежності від температури навколишнього середовища, розроблений для систем антиобмерзання та захисту від замерзання цивільних об'єктів.</p> <p>Їх ключовими перевагами, порівняно з традиційними резистивними електрокабелями для теплої підлоги, є велика надійність та енергоефективність: така кабельно-провідникова продукція не перегрівається, не перегорає та споживає лише необхідну для обігріву кількість електроенергії.</p> <p><strong>Сфера застосування</strong></p> <p>Технічні характеристики саморегулюючих нагрівальних кабелів Schwarz ідеальні для влаштування зовнішніх систем підігріву та антизледеніння. З їх допомогою можна ефективно та за розумною ціною захистити від замерзання труби водопроводів, водостоки, ринви, покрівлі, різні місткості та інші інженерні конструкції.</p> <p>Такі електронагрівальні системи просто прораховуються, швидко проєктуються, відрізняються високою надійністю та економічністю. У розрахунках та при виборі схеми підключення враховують особливості навколишнього середовища, інженерної комунікації та місцеві кліматичні умови.</p> <p><strong>Принцип дії електрокабелів, що саморегулюються.</strong></p> <p>Між жилами кабелю прокладено спеціальну напівпровідникову матрицю, провідність якої автоматично змінюється залежно від зовнішньої температури. При потеплінні опір матриці посилюється, а сила струму і, відповідно, кількість тепла, що виділяється, зменшуються. При похолоданні відбуваються зворотні зміни.</p> <p>Особливістю кабелю є температурно-залежна зміна електричних параметрів на кожній окремій ділянці, незалежно від параметрів інших частин провідника. Це дозволяє виключити ризик перегрівання та перегорання навіть у разі виникнення перехрестів.</p> <p><strong>Конструкція</strong></p> <ul> <li>Мідна жила</li> <li>Саморегульований нагрівальний елемент</li> <li>Електроізоляція</li> <li>Захисний екран</li> <li>Зовнішня захисна оболонка</li> </ul> <p><strong>До комплекту входить:</strong></p> <ul> <li><strong>Вилка для підключення в розетку</strong></li> <li><strong>2,5 метра живлючого кабелю</strong></li> <li><strong>Муфта</strong></li> </ul> |  |  | 25 Вт/м | Екранований |  |  |  | 15 років |  |  | 220-240 В змінного струму |  |  | від -5°C |  |  | 13 м |  |  | 325 Вт |  |  |  | 10 - 20 м | [31 empty] | 10 - 20 м | katalog/zovnishnij-obigriv/gotovi-komplekti-kabelyu/komplekt-samoregulyuyuchogo-nagrivalnogo-kabelyu-schwarz-13-m-25vt/mpog | [13 empty] | https://ecopol.com.ua/katalog/zovnishnij-obigriv/gotovi-komplekti-kabelyu/komplekt-samoregulyuyuchogo-nagrivalnogo-kabelyu-schwarz-13-m-25vt/mpog
2539 | SDSR14-25 | Комплект саморегулюючого нагрівального кабелю Schwarz 14 м. 25Вт/м | 1 | 1003 |  | 6160 | 7084 | https://ecopol.com.ua/assets/images/products/2539/komplekt-samreg-kabel-schwarz-16-25-30-35-40.webp | 16 |  | Німеччина | Німеччина | 0 | 0 | 0 | 1 |  | 5 | Нагрівальна секція є відрізком неекранованого саморегулюючого кабелю, оснащеного двометровим живильним проводом з одного боку і кінцевою муфтою з іншого. | <p><strong>Саморегулюючий&nbsp;нагрівальний кабель Schwarz</strong>&nbsp;<strong>(Німеччина)</strong></p> <p>Нагрівальні саморегулюючі кабелі&nbsp;<strong>Schwarz</strong>&nbsp;&mdash; особлива категорія електричних провідників, потужність яких змінюється в залежності від температури навколишнього середовища, розроблений для систем антиобмерзання та захисту від замерзання цивільних об'єктів.</p> <p>Їх ключовими перевагами, порівняно з традиційними резистивними електрокабелями для теплої підлоги, є велика надійність та енергоефективність: така кабельно-провідникова продукція не перегрівається, не перегорає та споживає лише необхідну для обігріву кількість електроенергії.</p> <p><strong>Сфера застосування</strong></p> <p>Технічні характеристики саморегулюючих нагрівальних кабелів Schwarz ідеальні для влаштування зовнішніх систем підігріву та антизледеніння. З їх допомогою можна ефективно та за розумною ціною захистити від замерзання труби водопроводів, водостоки, ринви, покрівлі, різні місткості та інші інженерні конструкції.</p> <p>Такі електронагрівальні системи просто прораховуються, швидко проєктуються, відрізняються високою надійністю та економічністю. У розрахунках та при виборі схеми підключення враховують особливості навколишнього середовища, інженерної комунікації та місцеві кліматичні умови.</p> <p><strong>Принцип дії електрокабелів, що саморегулюються.</strong></p> <p>Між жилами кабелю прокладено спеціальну напівпровідникову матрицю, провідність якої автоматично змінюється залежно від зовнішньої температури. При потеплінні опір матриці посилюється, а сила струму і, відповідно, кількість тепла, що виділяється, зменшуються. При похолоданні відбуваються зворотні зміни.</p> <p>Особливістю кабелю є температурно-залежна зміна електричних параметрів на кожній окремій ділянці, незалежно від параметрів інших частин провідника. Це дозволяє виключити ризик перегрівання та перегорання навіть у разі виникнення перехрестів.</p> <p><strong>Конструкція</strong></p> <ul> <li>Мідна жила</li> <li>Саморегульований нагрівальний елемент</li> <li>Електроізоляція</li> <li>Захисний екран</li> <li>Зовнішня захисна оболонка</li> </ul> <p><strong>До комплекту входить:</strong></p> <ul> <li><strong>Вилка для підключення в розетку</strong></li> <li><strong>2,5 метра живлючого кабелю</strong></li> <li><strong>Муфта</strong></li> </ul> |  |  | 25 Вт/м | Екранований |  |  |  | 15 років |  |  | 220-240 В змінного струму |  |  | від -5°C |  |  | 14 м |  |  | 350 Вт |  |  |  | 10 - 20 м | [31 empty] | 10 - 20 м | katalog/zovnishnij-obigriv/gotovi-komplekti-kabelyu/komplekt-samoregulyuyuchogo-nagrivalnogo-kabelyu-schwarz-14-m-25vt/mpog | [13 empty] | https://ecopol.com.ua/katalog/zovnishnij-obigriv/gotovi-komplekti-kabelyu/komplekt-samoregulyuyuchogo-nagrivalnogo-kabelyu-schwarz-14-m-25vt/mpog
2540 | SDSR15-25 | Комплект саморегулюючого нагрівального кабелю Schwarz 15 м. 25Вт/м | 1 | 1003 |  | 6557 | 7541 | https://ecopol.com.ua/assets/images/products/2540/komplekt-samreg-kabel-schwarz-16-25-30-35-40.webp | 16 |  | Німеччина | Німеччина | 0 | 0 | 0 | 1 |  | 5 | Нагрівальна секція є відрізком неекранованого саморегулюючого кабелю, оснащеного двометровим живильним проводом з одного боку і кінцевою муфтою з іншого. | <p><strong>Саморегулюючий&nbsp;нагрівальний кабель Schwarz</strong>&nbsp;<strong>(Німеччина)</strong></p> <p>Нагрівальні саморегулюючі кабелі&nbsp;<strong>Schwarz</strong>&nbsp;&mdash; особлива категорія електричних провідників, потужність яких змінюється в залежності від температури навколишнього середовища, розроблений для систем антиобмерзання та захисту від замерзання цивільних об'єктів.</p> <p>Їх ключовими перевагами, порівняно з традиційними резистивними електрокабелями для теплої підлоги, є велика надійність та енергоефективність: така кабельно-провідникова продукція не перегрівається, не перегорає та споживає лише необхідну для обігріву кількість електроенергії.</p> <p><strong>Сфера застосування</strong></p> <p>Технічні характеристики саморегулюючих нагрівальних кабелів Schwarz ідеальні для влаштування зовнішніх систем підігріву та антизледеніння. З їх допомогою можна ефективно та за розумною ціною захистити від замерзання труби водопроводів, водостоки, ринви, покрівлі, різні місткості та інші інженерні конструкції.</p> <p>Такі електронагрівальні системи просто прораховуються, швидко проєктуються, відрізняються високою надійністю та економічністю. У розрахунках та при виборі схеми підключення враховують особливості навколишнього середовища, інженерної комунікації та місцеві кліматичні умови.</p> <p><strong>Принцип дії електрокабелів, що саморегулюються.</strong></p> <p>Між жилами кабелю прокладено спеціальну напівпровідникову матрицю, провідність якої автоматично змінюється залежно від зовнішньої температури. При потеплінні опір матриці посилюється, а сила струму і, відповідно, кількість тепла, що виділяється, зменшуються. При похолоданні відбуваються зворотні зміни.</p> <p>Особливістю кабелю є температурно-залежна зміна електричних параметрів на кожній окремій ділянці, незалежно від параметрів інших частин провідника. Це дозволяє виключити ризик перегрівання та перегорання навіть у разі виникнення перехрестів.</p> <p><strong>Конструкція</strong></p> <ul> <li>Мідна жила</li> <li>Саморегульований нагрівальний елемент</li> <li>Електроізоляція</li> <li>Захисний екран</li> <li>Зовнішня захисна оболонка</li> </ul> <p><strong>До комплекту входить:</strong></p> <ul> <li><strong>Вилка для підключення в розетку</strong></li> <li><strong>2,5 метра живлючого кабелю</strong></li> <li><strong>Муфта</strong></li> </ul> |  |  | 25 Вт/м | Екранований |  |  |  | 15 років |  |  | 220-240 В змінного струму |  |  | від -5°C |  |  | 15 м |  |  | 375 Вт |  |  |  | 10 - 20 м | [31 empty] | 10 - 20 м | katalog/zovnishnij-obigriv/gotovi-komplekti-kabelyu/komplekt-samoregulyuyuchogo-nagrivalnogo-kabelyu-schwarz-15-m-25vt/mpog | [13 empty] | https://ecopol.com.ua/katalog/zovnishnij-obigriv/gotovi-komplekti-kabelyu/komplekt-samoregulyuyuchogo-nagrivalnogo-kabelyu-schwarz-15-m-25vt/mpog
2541 | SDSR1-35 | Комплект саморегулюючого нагрівального кабелю Schwarz 1 м. 35Вт/м | 1 | 1003 |  | 1000 | 1150 | https://ecopol.com.ua/assets/images/products/2541/komplekt-samreg-kabel-schwarz-16-25-30-35-40.webp | 16 |  | Німеччина | Німеччина | 0 | 0 | 0 | 1 |  | 5 | Нагрівальна секція є відрізком неекранованого саморегулюючого кабелю, оснащеного двометровим живильним проводом з одного боку і кінцевою муфтою з іншого. | <p><strong>Саморегулюючий&nbsp;нагрівальний кабель Schwarz</strong>&nbsp;<strong>(Німеччина)</strong></p> <p>Нагрівальні саморегулюючі кабелі&nbsp;<strong>Schwarz</strong>&nbsp;&mdash; особлива категорія електричних провідників, потужність яких змінюється в залежності від температури навколишнього середовища, розроблений для систем антиобмерзання та захисту від замерзання цивільних об'єктів.</p> <p>Їх ключовими перевагами, порівняно з традиційними резистивними електрокабелями для теплої підлоги, є велика надійність та енергоефективність: така кабельно-провідникова продукція не перегрівається, не перегорає та споживає лише необхідну для обігріву кількість електроенергії.</p> <p><strong>Сфера застосування</strong></p> <p>Технічні характеристики саморегулюючих нагрівальних кабелів Schwarz ідеальні для влаштування зовнішніх систем підігріву та антизледеніння. З їх допомогою можна ефективно та за розумною ціною захистити від замерзання труби водопроводів, водостоки, ринви, покрівлі, різні місткості та інші інженерні конструкції.</p> <p>Такі електронагрівальні системи просто прораховуються, швидко проєктуються, відрізняються високою надійністю та економічністю. У розрахунках та при виборі схеми підключення враховують особливості навколишнього середовища, інженерної комунікації та місцеві кліматичні умови.</p> <p><strong>Принцип дії електрокабелів, що саморегулюються.</strong></p> <p>Між жилами кабелю прокладено спеціальну напівпровідникову матрицю, провідність якої автоматично змінюється залежно від зовнішньої температури. При потеплінні опір матриці посилюється, а сила струму і, відповідно, кількість тепла, що виділяється, зменшуються. При похолоданні відбуваються зворотні зміни.</p> <p>Особливістю кабелю є температурно-залежна зміна електричних параметрів на кожній окремій ділянці, незалежно від параметрів інших частин провідника. Це дозволяє виключити ризик перегрівання та перегорання навіть у разі виникнення перехрестів.</p> <p><strong>Конструкція</strong></p> <ul> <li>Мідна жила</li> <li>Саморегульований нагрівальний елемент</li> <li>Електроізоляція</li> <li>Захисний екран</li> <li>Зовнішня захисна оболонка</li> </ul> <p><strong>До комплекту входить:</strong></p> <ul> <li><strong>Вилка для підключення в розетку</strong></li> <li><strong>2,5 метра живлючого кабелю</strong></li> <li><strong>Муфта</strong></li> </ul> |  |  | 35 Вт/м | Екранований |  |  |  | 15 років |  |  | 220-240 В змінного струму |  |  | від -5°C |  |  | 1 м |  |  | 35 Вт |  |  |  | менше 10 м | [31 empty] | менше 10 м | katalog/zovnishnij-obigriv/gotovi-komplekti-kabelyu/komplekt-samoregulyuyuchogo-nagrivalnogo-kabelyu-schwarz-1-m-35vt/mpog | [13 empty] | https://ecopol.com.ua/katalog/zovnishnij-obigriv/gotovi-komplekti-kabelyu/komplekt-samoregulyuyuchogo-nagrivalnogo-kabelyu-schwarz-1-m-35vt/mpog
2542 | SDSR2-35 | Комплект саморегулюючого нагрівального кабелю Schwarz 2 м. 35Вт/м | 1 | 1003 |  | 1397 | 1607 | https://ecopol.com.ua/assets/images/products/2542/komplekt-samreg-kabel-schwarz-16-25-30-35-40.webp | 16 |  | Німеччина | Німеччина | 0 | 0 | 0 | 1 |  | 5 | Нагрівальна секція є відрізком неекранованого саморегулюючого кабелю, оснащеного двометровим живильним проводом з одного боку і кінцевою муфтою з іншого. | <p><strong>Саморегулюючий&nbsp;нагрівальний кабель Schwarz</strong>&nbsp;<strong>(Німеччина)</strong></p> <p>Нагрівальні саморегулюючі кабелі&nbsp;<strong>Schwarz</strong>&nbsp;&mdash; особлива категорія електричних провідників, потужність яких змінюється в залежності від температури навколишнього середовища, розроблений для систем антиобмерзання та захисту від замерзання цивільних об'єктів.</p> <p>Їх ключовими перевагами, порівняно з традиційними резистивними електрокабелями для теплої підлоги, є велика надійність та енергоефективність: така кабельно-провідникова продукція не перегрівається, не перегорає та споживає лише необхідну для обігріву кількість електроенергії.</p> <p><strong>Сфера застосування</strong></p> <p>Технічні характеристики саморегулюючих нагрівальних кабелів Schwarz ідеальні для влаштування зовнішніх систем підігріву та антизледеніння. З їх допомогою можна ефективно та за розумною ціною захистити від замерзання труби водопроводів, водостоки, ринви, покрівлі, різні місткості та інші інженерні конструкції.</p> <p>Такі електронагрівальні системи просто прораховуються, швидко проєктуються, відрізняються високою надійністю та економічністю. У розрахунках та при виборі схеми підключення враховують особливості навколишнього середовища, інженерної комунікації та місцеві кліматичні умови.</p> <p><strong>Принцип дії електрокабелів, що саморегулюються.</strong></p> <p>Між жилами кабелю прокладено спеціальну напівпровідникову матрицю, провідність якої автоматично змінюється залежно від зовнішньої температури. При потеплінні опір матриці посилюється, а сила струму і, відповідно, кількість тепла, що виділяється, зменшуються. При похолоданні відбуваються зворотні зміни.</p> <p>Особливістю кабелю є температурно-залежна зміна електричних параметрів на кожній окремій ділянці, незалежно від параметрів інших частин провідника. Це дозволяє виключити ризик перегрівання та перегорання навіть у разі виникнення перехрестів.</p> <p><strong>Конструкція</strong></p> <ul> <li>Мідна жила</li> <li>Саморегульований нагрівальний елемент</li> <li>Електроізоляція</li> <li>Захисний екран</li> <li>Зовнішня захисна оболонка</li> </ul> <p><strong>До комплекту входить:</strong></p> <ul> <li><strong>Вилка для підключення в розетку</strong></li> <li><strong>2,5 метра живлючого кабелю</strong></li> <li><strong>Муфта</strong></li> </ul> |  |  | 35 Вт/м | Екранований |  |  |  | 15 років |  |  | 220-240 В змінного струму |  |  | від -5°C |  |  | 2 м |  |  | 70 Вт |  |  |  | менше 10 м | [31 empty] | менше 10 м | katalog/zovnishnij-obigriv/gotovi-komplekti-kabelyu/komplekt-samoregulyuyuchogo-nagrivalnogo-kabelyu-schwarz-2-m-35vt/mpog | [13 empty] | https://ecopol.com.ua/katalog/zovnishnij-obigriv/gotovi-komplekti-kabelyu/komplekt-samoregulyuyuchogo-nagrivalnogo-kabelyu-schwarz-2-m-35vt/mpog
2543 | SDSR3-35 | Комплект саморегулюючого нагрівального кабелю Schwarz 3 м. 35Вт/м | 1 | 1003 |  | 1794 | 2063 | https://ecopol.com.ua/assets/images/products/2543/komplekt-samreg-kabel-schwarz-16-25-30-35-40.webp | 16 |  | Німеччина | Німеччина | 0 | 0 | 0 | 1 |  | 5 | Нагрівальна секція є відрізком неекранованого саморегулюючого кабелю, оснащеного двометровим живильним проводом з одного боку і кінцевою муфтою з іншого. | <p><strong>Саморегулюючий&nbsp;нагрівальний кабель Schwarz</strong>&nbsp;<strong>(Німеччина)</strong></p> <p>Нагрівальні саморегулюючі кабелі&nbsp;<strong>Schwarz</strong>&nbsp;&mdash; особлива категорія електричних провідників, потужність яких змінюється в залежності від температури навколишнього середовища, розроблений для систем антиобмерзання та захисту від замерзання цивільних об'єктів.</p> <p>Їх ключовими перевагами, порівняно з традиційними резистивними електрокабелями для теплої підлоги, є велика надійність та енергоефективність: така кабельно-провідникова продукція не перегрівається, не перегорає та споживає лише необхідну для обігріву кількість електроенергії.</p> <p><strong>Сфера застосування</strong></p> <p>Технічні характеристики саморегулюючих нагрівальних кабелів Schwarz ідеальні для влаштування зовнішніх систем підігріву та антизледеніння. З їх допомогою можна ефективно та за розумною ціною захистити від замерзання труби водопроводів, водостоки, ринви, покрівлі, різні місткості та інші інженерні конструкції.</p> <p>Такі електронагрівальні системи просто прораховуються, швидко проєктуються, відрізняються високою надійністю та економічністю. У розрахунках та при виборі схеми підключення враховують особливості навколишнього середовища, інженерної комунікації та місцеві кліматичні умови.</p> <p><strong>Принцип дії електрокабелів, що саморегулюються.</strong></p> <p>Між жилами кабелю прокладено спеціальну напівпровідникову матрицю, провідність якої автоматично змінюється залежно від зовнішньої температури. При потеплінні опір матриці посилюється, а сила струму і, відповідно, кількість тепла, що виділяється, зменшуються. При похолоданні відбуваються зворотні зміни.</p> <p>Особливістю кабелю є температурно-залежна зміна електричних параметрів на кожній окремій ділянці, незалежно від параметрів інших частин провідника. Це дозволяє виключити ризик перегрівання та перегорання навіть у разі виникнення перехрестів.</p> <p><strong>Конструкція</strong></p> <ul> <li>Мідна жила</li> <li>Саморегульований нагрівальний елемент</li> <li>Електроізоляція</li> <li>Захисний екран</li> <li>Зовнішня захисна оболонка</li> </ul> <p><strong>До комплекту входить:</strong></p> <ul> <li><strong>Вилка для підключення в розетку</strong></li> <li><strong>2,5 метра живлючого кабелю</strong></li> <li><strong>Муфта</strong></li> </ul> |  |  | 35 Вт/м | Екранований |  |  |  | 15 років |  |  | 220-240 В змінного струму |  |  | від -5°C |  |  | 3 м |  |  | 105 Вт |  |  |  | менше 10 м | [31 empty] | менше 10 м | katalog/zovnishnij-obigriv/gotovi-komplekti-kabelyu/komplekt-samoregulyuyuchogo-nagrivalnogo-kabelyu-schwarz-3-m-35vt/mpog | [13 empty] | https://ecopol.com.ua/katalog/zovnishnij-obigriv/gotovi-komplekti-kabelyu/komplekt-samoregulyuyuchogo-nagrivalnogo-kabelyu-schwarz-3-m-35vt/mpog
2544 | SDSR4-35 | Комплект саморегулюючого нагрівального кабелю Schwarz 4 м. 35Вт/м | 1 | 1003 |  | 2191 | 2520 | https://ecopol.com.ua/assets/images/products/2544/komplekt-samreg-kabel-schwarz-16-25-30-35-40.webp | 16 |  | Німеччина | Німеччина | 0 | 0 | 0 | 1 |  | 5 | Нагрівальна секція є відрізком неекранованого саморегулюючого кабелю, оснащеного двометровим живильним проводом з одного боку і кінцевою муфтою з іншого. | <p><strong>Саморегулюючий&nbsp;нагрівальний кабель Schwarz</strong>&nbsp;<strong>(Німеччина)</strong></p> <p>Нагрівальні саморегулюючі кабелі&nbsp;<strong>Schwarz</strong>&nbsp;&mdash; особлива категорія електричних провідників, потужність яких змінюється в залежності від температури навколишнього середовища, розроблений для систем антиобмерзання та захисту від замерзання цивільних об'єктів.</p> <p>Їх ключовими перевагами, порівняно з традиційними резистивними електрокабелями для теплої підлоги, є велика надійність та енергоефективність: така кабельно-провідникова продукція не перегрівається, не перегорає та споживає лише необхідну для обігріву кількість електроенергії.</p> <p><strong>Сфера застосування</strong></p> <p>Технічні характеристики саморегулюючих нагрівальних кабелів Schwarz ідеальні для влаштування зовнішніх систем підігріву та антизледеніння. З їх допомогою можна ефективно та за розумною ціною захистити від замерзання труби водопроводів, водостоки, ринви, покрівлі, різні місткості та інші інженерні конструкції.</p> <p>Такі електронагрівальні системи просто прораховуються, швидко проєктуються, відрізняються високою надійністю та економічністю. У розрахунках та при виборі схеми підключення враховують особливості навколишнього середовища, інженерної комунікації та місцеві кліматичні умови.</p> <p><strong>Принцип дії електрокабелів, що саморегулюються.</strong></p> <p>Між жилами кабелю прокладено спеціальну напівпровідникову матрицю, провідність якої автоматично змінюється залежно від зовнішньої температури. При потеплінні опір матриці посилюється, а сила струму і, відповідно, кількість тепла, що виділяється, зменшуються. При похолоданні відбуваються зворотні зміни.</p> <p>Особливістю кабелю є температурно-залежна зміна електричних параметрів на кожній окремій ділянці, незалежно від параметрів інших частин провідника. Це дозволяє виключити ризик перегрівання та перегорання навіть у разі виникнення перехрестів.</p> <p><strong>Конструкція</strong></p> <ul> <li>Мідна жила</li> <li>Саморегульований нагрівальний елемент</li> <li>Електроізоляція</li> <li>Захисний екран</li> <li>Зовнішня захисна оболонка</li> </ul> <p><strong>До комплекту входить:</strong></p> <ul> <li><strong>Вилка для підключення в розетку</strong></li> <li><strong>2,5 метра живлючого кабелю</strong></li> <li><strong>Муфта</strong></li> </ul> |  |  | 35 Вт/м | Екранований |  |  |  | 15 років |  |  | 220-240 В змінного струму |  |  | від -5°C |  |  | 4 м |  |  | 140 Вт |  |  |  | менше 10 м | [31 empty] | менше 10 м | katalog/zovnishnij-obigriv/gotovi-komplekti-kabelyu/komplekt-samoregulyuyuchogo-nagrivalnogo-kabelyu-schwarz-4-m-35vt/mpog | [13 empty] | https://ecopol.com.ua/katalog/zovnishnij-obigriv/gotovi-komplekti-kabelyu/komplekt-samoregulyuyuchogo-nagrivalnogo-kabelyu-schwarz-4-m-35vt/mpog
2545 | SDSR5-35 | Комплект саморегулюючого нагрівального кабелю Schwarz 5 м. 35Вт/м | 1 | 1003 |  | 2588 | 2976 | https://ecopol.com.ua/assets/images/products/2545/komplekt-samreg-kabel-schwarz-16-25-30-35-40.webp | 16 |  | Німеччина | Німеччина | 0 | 0 | 0 | 1 |  | 5 | Нагрівальна секція є відрізком неекранованого саморегулюючого кабелю, оснащеного двометровим живильним проводом з одного боку і кінцевою муфтою з іншого. | <p><strong>Саморегулюючий&nbsp;нагрівальний кабель Schwarz</strong>&nbsp;<strong>(Німеччина)</strong></p> <p>Нагрівальні саморегулюючі кабелі&nbsp;<strong>Schwarz</strong>&nbsp;&mdash; особлива категорія електричних провідників, потужність яких змінюється в залежності від температури навколишнього середовища, розроблений для систем антиобмерзання та захисту від замерзання цивільних об'єктів.</p> <p>Їх ключовими перевагами, порівняно з традиційними резистивними електрокабелями для теплої підлоги, є велика надійність та енергоефективність: така кабельно-провідникова продукція не перегрівається, не перегорає та споживає лише необхідну для обігріву кількість електроенергії.</p> <p><strong>Сфера застосування</strong></p> <p>Технічні характеристики саморегулюючих нагрівальних кабелів Schwarz ідеальні для влаштування зовнішніх систем підігріву та антизледеніння. З їх допомогою можна ефективно та за розумною ціною захистити від замерзання труби водопроводів, водостоки, ринви, покрівлі, різні місткості та інші інженерні конструкції.</p> <p>Такі електронагрівальні системи просто прораховуються, швидко проєктуються, відрізняються високою надійністю та економічністю. У розрахунках та при виборі схеми підключення враховують особливості навколишнього середовища, інженерної комунікації та місцеві кліматичні умови.</p> <p><strong>Принцип дії електрокабелів, що саморегулюються.</strong></p> <p>Між жилами кабелю прокладено спеціальну напівпровідникову матрицю, провідність якої автоматично змінюється залежно від зовнішньої температури. При потеплінні опір матриці посилюється, а сила струму і, відповідно, кількість тепла, що виділяється, зменшуються. При похолоданні відбуваються зворотні зміни.</p> <p>Особливістю кабелю є температурно-залежна зміна електричних параметрів на кожній окремій ділянці, незалежно від параметрів інших частин провідника. Це дозволяє виключити ризик перегрівання та перегорання навіть у разі виникнення перехрестів.</p> <p><strong>Конструкція</strong></p> <ul> <li>Мідна жила</li> <li>Саморегульований нагрівальний елемент</li> <li>Електроізоляція</li> <li>Захисний екран</li> <li>Зовнішня захисна оболонка</li> </ul> <p><strong>До комплекту входить:</strong></p> <ul> <li><strong>Вилка для підключення в розетку</strong></li> <li><strong>2,5 метра живлючого кабелю</strong></li> <li><strong>Муфта</strong></li> </ul> |  |  | 35 Вт/м | Екранований |  |  |  | 15 років |  |  | 220-240 В змінного струму |  |  | від -5°C |  |  | 5 м |  |  | 175 Вт |  |  |  | менше 10 м | [31 empty] | менше 10 м | katalog/zovnishnij-obigriv/gotovi-komplekti-kabelyu/komplekt-samoregulyuyuchogo-nagrivalnogo-kabelyu-schwarz-5-m-35vt/mpog | [13 empty] | https://ecopol.com.ua/katalog/zovnishnij-obigriv/gotovi-komplekti-kabelyu/komplekt-samoregulyuyuchogo-nagrivalnogo-kabelyu-schwarz-5-m-35vt/mpog
2546 | SDSR6-35 | Комплект саморегулюючого нагрівального кабелю Schwarz 6 м. 35Вт/м | 1 | 1003 |  | 2984 | 3432 | https://ecopol.com.ua/assets/images/products/2546/komplekt-samreg-kabel-schwarz-16-25-30-35-40.webp | 16 |  | Німеччина | Німеччина | 0 | 0 | 0 | 1 |  | 5 | Нагрівальна секція є відрізком неекранованого саморегулюючого кабелю, оснащеного двометровим живильним проводом з одного боку і кінцевою муфтою з іншого. | <p><strong>Саморегулюючий&nbsp;нагрівальний кабель Schwarz</strong>&nbsp;<strong>(Німеччина)</strong></p> <p>Нагрівальні саморегулюючі кабелі&nbsp;<strong>Schwarz</strong>&nbsp;&mdash; особлива категорія електричних провідників, потужність яких змінюється в залежності від температури навколишнього середовища, розроблений для систем антиобмерзання та захисту від замерзання цивільних об'єктів.</p> <p>Їх ключовими перевагами, порівняно з традиційними резистивними електрокабелями для теплої підлоги, є велика надійність та енергоефективність: така кабельно-провідникова продукція не перегрівається, не перегорає та споживає лише необхідну для обігріву кількість електроенергії.</p> <p><strong>Сфера застосування</strong></p> <p>Технічні характеристики саморегулюючих нагрівальних кабелів Schwarz ідеальні для влаштування зовнішніх систем підігріву та антизледеніння. З їх допомогою можна ефективно та за розумною ціною захистити від замерзання труби водопроводів, водостоки, ринви, покрівлі, різні місткості та інші інженерні конструкції.</p> <p>Такі електронагрівальні системи просто прораховуються, швидко проєктуються, відрізняються високою надійністю та економічністю. У розрахунках та при виборі схеми підключення враховують особливості навколишнього середовища, інженерної комунікації та місцеві кліматичні умови.</p> <p><strong>Принцип дії електрокабелів, що саморегулюються.</strong></p> <p>Між жилами кабелю прокладено спеціальну напівпровідникову матрицю, провідність якої автоматично змінюється залежно від зовнішньої температури. При потеплінні опір матриці посилюється, а сила струму і, відповідно, кількість тепла, що виділяється, зменшуються. При похолоданні відбуваються зворотні зміни.</p> <p>Особливістю кабелю є температурно-залежна зміна електричних параметрів на кожній окремій ділянці, незалежно від параметрів інших частин провідника. Це дозволяє виключити ризик перегрівання та перегорання навіть у разі виникнення перехрестів.</p> <p><strong>Конструкція</strong></p> <ul> <li>Мідна жила</li> <li>Саморегульований нагрівальний елемент</li> <li>Електроізоляція</li> <li>Захисний екран</li> <li>Зовнішня захисна оболонка</li> </ul> <p><strong>До комплекту входить:</strong></p> <ul> <li><strong>Вилка для підключення в розетку</strong></li> <li><strong>2,5 метра живлючого кабелю</strong></li> <li><strong>Муфта</strong></li> </ul> |  |  | 35 Вт/м | Екранований |  |  |  | 15 років |  |  | 220-240 В змінного струму |  |  | від -5°C |  |  | 6 м |  |  | 210 Вт |  |  |  | менше 10 м | [31 empty] | менше 10 м | katalog/zovnishnij-obigriv/gotovi-komplekti-kabelyu/komplekt-samoregulyuyuchogo-nagrivalnogo-kabelyu-schwarz-6-m-35vt/mpog | [13 empty] | https://ecopol.com.ua/katalog/zovnishnij-obigriv/gotovi-komplekti-kabelyu/komplekt-samoregulyuyuchogo-nagrivalnogo-kabelyu-schwarz-6-m-35vt/mpog
2547 | SDSR7-35 | Комплект саморегулюючого нагрівального кабелю Schwarz 7 м. 35Вт/м | 1 | 1003 |  | 3381 | 3888 | https://ecopol.com.ua/assets/images/products/2547/komplekt-samreg-kabel-schwarz-16-25-30-35-40.webp | 16 |  | Німеччина | Німеччина | 0 | 0 | 0 | 1 |  | 5 | Нагрівальна секція є відрізком неекранованого саморегулюючого кабелю, оснащеного двометровим живильним проводом з одного боку і кінцевою муфтою з іншого. | <p><strong>Саморегулюючий&nbsp;нагрівальний кабель Schwarz</strong>&nbsp;<strong>(Німеччина)</strong></p> <p>Нагрівальні саморегулюючі кабелі&nbsp;<strong>Schwarz</strong>&nbsp;&mdash; особлива категорія електричних провідників, потужність яких змінюється в залежності від температури навколишнього середовища, розроблений для систем антиобмерзання та захисту від замерзання цивільних об'єктів.</p> <p>Їх ключовими перевагами, порівняно з традиційними резистивними електрокабелями для теплої підлоги, є велика надійність та енергоефективність: така кабельно-провідникова продукція не перегрівається, не перегорає та споживає лише необхідну для обігріву кількість електроенергії.</p> <p><strong>Сфера застосування</strong></p> <p>Технічні характеристики саморегулюючих нагрівальних кабелів Schwarz ідеальні для влаштування зовнішніх систем підігріву та антизледеніння. З їх допомогою можна ефективно та за розумною ціною захистити від замерзання труби водопроводів, водостоки, ринви, покрівлі, різні місткості та інші інженерні конструкції.</p> <p>Такі електронагрівальні системи просто прораховуються, швидко проєктуються, відрізняються високою надійністю та економічністю. У розрахунках та при виборі схеми підключення враховують особливості навколишнього середовища, інженерної комунікації та місцеві кліматичні умови.</p> <p><strong>Принцип дії електрокабелів, що саморегулюються.</strong></p> <p>Між жилами кабелю прокладено спеціальну напівпровідникову матрицю, провідність якої автоматично змінюється залежно від зовнішньої температури. При потеплінні опір матриці посилюється, а сила струму і, відповідно, кількість тепла, що виділяється, зменшуються. При похолоданні відбуваються зворотні зміни.</p> <p>Особливістю кабелю є температурно-залежна зміна електричних параметрів на кожній окремій ділянці, незалежно від параметрів інших частин провідника. Це дозволяє виключити ризик перегрівання та перегорання навіть у разі виникнення перехрестів.</p> <p><strong>Конструкція</strong></p> <ul> <li>Мідна жила</li> <li>Саморегульований нагрівальний елемент</li> <li>Електроізоляція</li> <li>Захисний екран</li> <li>Зовнішня захисна оболонка</li> </ul> <p><strong>До комплекту входить:</strong></p> <ul> <li><strong>Вилка для підключення в розетку</strong></li> <li><strong>2,5 метра живлючого кабелю</strong></li> <li><strong>Муфта</strong></li> </ul> |  |  | 35 Вт/м | Екранований |  |  |  | 15 років |  |  | 220-240 В змінного струму |  |  | від -5°C |  |  | 7 м |  |  | 245 Вт |  |  |  | менше 10 м | [31 empty] | менше 10 м | katalog/zovnishnij-obigriv/gotovi-komplekti-kabelyu/komplekt-samoregulyuyuchogo-nagrivalnogo-kabelyu-schwarz-7-m-35vt/mpog | [13 empty] | https://ecopol.com.ua/katalog/zovnishnij-obigriv/gotovi-komplekti-kabelyu/komplekt-samoregulyuyuchogo-nagrivalnogo-kabelyu-schwarz-7-m-35vt/mpog
2548 | SDSR8-35 | Комплект саморегулюючого нагрівального кабелю Schwarz 8 м. 35Вт/м | 1 | 1003 |  | 3778 | 4345 | https://ecopol.com.ua/assets/images/products/2548/komplekt-samreg-kabel-schwarz-16-25-30-35-40.webp | 16 |  | Німеччина | Німеччина | 0 | 0 | 0 | 1 |  | 5 | Нагрівальна секція є відрізком неекранованого саморегулюючого кабелю, оснащеного двометровим живильним проводом з одного боку і кінцевою муфтою з іншого. | <p><strong>Саморегулюючий&nbsp;нагрівальний кабель Schwarz</strong>&nbsp;<strong>(Німеччина)</strong></p> <p>Нагрівальні саморегулюючі кабелі&nbsp;<strong>Schwarz</strong>&nbsp;&mdash; особлива категорія електричних провідників, потужність яких змінюється в залежності від температури навколишнього середовища, розроблений для систем антиобмерзання та захисту від замерзання цивільних об'єктів.</p> <p>Їх ключовими перевагами, порівняно з традиційними резистивними електрокабелями для теплої підлоги, є велика надійність та енергоефективність: така кабельно-провідникова продукція не перегрівається, не перегорає та споживає лише необхідну для обігріву кількість електроенергії.</p> <p><strong>Сфера застосування</strong></p> <p>Технічні характеристики саморегулюючих нагрівальних кабелів Schwarz ідеальні для влаштування зовнішніх систем підігріву та антизледеніння. З їх допомогою можна ефективно та за розумною ціною захистити від замерзання труби водопроводів, водостоки, ринви, покрівлі, різні місткості та інші інженерні конструкції.</p> <p>Такі електронагрівальні системи просто прораховуються, швидко проєктуються, відрізняються високою надійністю та економічністю. У розрахунках та при виборі схеми підключення враховують особливості навколишнього середовища, інженерної комунікації та місцеві кліматичні умови.</p> <p><strong>Принцип дії електрокабелів, що саморегулюються.</strong></p> <p>Між жилами кабелю прокладено спеціальну напівпровідникову матрицю, провідність якої автоматично змінюється залежно від зовнішньої температури. При потеплінні опір матриці посилюється, а сила струму і, відповідно, кількість тепла, що виділяється, зменшуються. При похолоданні відбуваються зворотні зміни.</p> <p>Особливістю кабелю є температурно-залежна зміна електричних параметрів на кожній окремій ділянці, незалежно від параметрів інших частин провідника. Це дозволяє виключити ризик перегрівання та перегорання навіть у разі виникнення перехрестів.</p> <p><strong>Конструкція</strong></p> <ul> <li>Мідна жила</li> <li>Саморегульований нагрівальний елемент</li> <li>Електроізоляція</li> <li>Захисний екран</li> <li>Зовнішня захисна оболонка</li> </ul> <p><strong>До комплекту входить:</strong></p> <ul> <li><strong>Вилка для підключення в розетку</strong></li> <li><strong>2,5 метра живлючого кабелю</strong></li> <li><strong>Муфта</strong></li> </ul> |  |  | 35 Вт/м | Екранований |  |  |  | 15 років |  |  | 220-240 В змінного струму |  |  | від -5°C |  |  | 8 м |  |  | 280 Вт |  |  |  | менше 10 м | [31 empty] | менше 10 м | katalog/zovnishnij-obigriv/gotovi-komplekti-kabelyu/komplekt-samoregulyuyuchogo-nagrivalnogo-kabelyu-schwarz-8-m-35vt/mpog | [13 empty] | https://ecopol.com.ua/katalog/zovnishnij-obigriv/gotovi-komplekti-kabelyu/komplekt-samoregulyuyuchogo-nagrivalnogo-kabelyu-schwarz-8-m-35vt/mpog
2549 | SDSR9-35 | Комплект саморегулюючого нагрівального кабелю Schwarz 9 м. 35Вт/м | 1 | 1003 |  | 4175 | 4801 | https://ecopol.com.ua/assets/images/products/2549/komplekt-samreg-kabel-schwarz-16-25-30-35-40.webp | 16 |  | Німеччина | Німеччина | 0 | 0 | 0 | 1 |  | 5 | Нагрівальна секція є відрізком неекранованого саморегулюючого кабелю, оснащеного двометровим живильним проводом з одного боку і кінцевою муфтою з іншого. | <p><strong>Саморегулюючий&nbsp;нагрівальний кабель Schwarz</strong>&nbsp;<strong>(Німеччина)</strong></p> <p>Нагрівальні саморегулюючі кабелі&nbsp;<strong>Schwarz</strong>&nbsp;&mdash; особлива категорія електричних провідників, потужність яких змінюється в залежності від температури навколишнього середовища, розроблений для систем антиобмерзання та захисту від замерзання цивільних об'єктів.</p> <p>Їх ключовими перевагами, порівняно з традиційними резистивними електрокабелями для теплої підлоги, є велика надійність та енергоефективність: така кабельно-провідникова продукція не перегрівається, не перегорає та споживає лише необхідну для обігріву кількість електроенергії.</p> <p><strong>Сфера застосування</strong></p> <p>Технічні характеристики саморегулюючих нагрівальних кабелів Schwarz ідеальні для влаштування зовнішніх систем підігріву та антизледеніння. З їх допомогою можна ефективно та за розумною ціною захистити від замерзання труби водопроводів, водостоки, ринви, покрівлі, різні місткості та інші інженерні конструкції.</p> <p>Такі електронагрівальні системи просто прораховуються, швидко проєктуються, відрізняються високою надійністю та економічністю. У розрахунках та при виборі схеми підключення враховують особливості навколишнього середовища, інженерної комунікації та місцеві кліматичні умови.</p> <p><strong>Принцип дії електрокабелів, що саморегулюються.</strong></p> <p>Між жилами кабелю прокладено спеціальну напівпровідникову матрицю, провідність якої автоматично змінюється залежно від зовнішньої температури. При потеплінні опір матриці посилюється, а сила струму і, відповідно, кількість тепла, що виділяється, зменшуються. При похолоданні відбуваються зворотні зміни.</p> <p>Особливістю кабелю є температурно-залежна зміна електричних параметрів на кожній окремій ділянці, незалежно від параметрів інших частин провідника. Це дозволяє виключити ризик перегрівання та перегорання навіть у разі виникнення перехрестів.</p> <p><strong>Конструкція</strong></p> <ul> <li>Мідна жила</li> <li>Саморегульований нагрівальний елемент</li> <li>Електроізоляція</li> <li>Захисний екран</li> <li>Зовнішня захисна оболонка</li> </ul> <p><strong>До комплекту входить:</strong></p> <ul> <li><strong>Вилка для підключення в розетку</strong></li> <li><strong>2,5 метра живлючого кабелю</strong></li> <li><strong>Муфта</strong></li> </ul> |  |  | 35 Вт/м | Екранований |  |  |  | 15 років |  |  | 220-240 В змінного струму |  |  | від -5°C |  |  | 9 м |  |  | 315 Вт |  |  |  | менше 10 м | [31 empty] | менше 10 м | katalog/zovnishnij-obigriv/gotovi-komplekti-kabelyu/komplekt-samoregulyuyuchogo-nagrivalnogo-kabelyu-schwarz-9-m-35vt/mpog | [13 empty] | https://ecopol.com.ua/katalog/zovnishnij-obigriv/gotovi-komplekti-kabelyu/komplekt-samoregulyuyuchogo-nagrivalnogo-kabelyu-schwarz-9-m-35vt/mpog
2550 | SDSR10-35 | Комплект саморегулюючого нагрівального кабелю Schwarz 10 м. 35Вт/м | 1 | 1003 |  | 4572 | 5258 | https://ecopol.com.ua/assets/images/products/2550/komplekt-samreg-kabel-schwarz-16-25-30-35-40.webp | 16 |  | Німеччина | Німеччина | 0 | 0 | 0 | 1 |  | 5 | Нагрівальна секція є відрізком неекранованого саморегулюючого кабелю, оснащеного двометровим живильним проводом з одного боку і кінцевою муфтою з іншого. | <p><strong>Саморегулюючий&nbsp;нагрівальний кабель Schwarz</strong>&nbsp;<strong>(Німеччина)</strong></p> <p>Нагрівальні саморегулюючі кабелі&nbsp;<strong>Schwarz</strong>&nbsp;&mdash; особлива категорія електричних провідників, потужність яких змінюється в залежності від температури навколишнього середовища, розроблений для систем антиобмерзання та захисту від замерзання цивільних об'єктів.</p> <p>Їх ключовими перевагами, порівняно з традиційними резистивними електрокабелями для теплої підлоги, є велика надійність та енергоефективність: така кабельно-провідникова продукція не перегрівається, не перегорає та споживає лише необхідну для обігріву кількість електроенергії.</p> <p><strong>Сфера застосування</strong></p> <p>Технічні характеристики саморегулюючих нагрівальних кабелів Schwarz ідеальні для влаштування зовнішніх систем підігріву та антизледеніння. З їх допомогою можна ефективно та за розумною ціною захистити від замерзання труби водопроводів, водостоки, ринви, покрівлі, різні місткості та інші інженерні конструкції.</p> <p>Такі електронагрівальні системи просто прораховуються, швидко проєктуються, відрізняються високою надійністю та економічністю. У розрахунках та при виборі схеми підключення враховують особливості навколишнього середовища, інженерної комунікації та місцеві кліматичні умови.</p> <p><strong>Принцип дії електрокабелів, що саморегулюються.</strong></p> <p>Між жилами кабелю прокладено спеціальну напівпровідникову матрицю, провідність якої автоматично змінюється залежно від зовнішньої температури. При потеплінні опір матриці посилюється, а сила струму і, відповідно, кількість тепла, що виділяється, зменшуються. При похолоданні відбуваються зворотні зміни.</p> <p>Особливістю кабелю є температурно-залежна зміна електричних параметрів на кожній окремій ділянці, незалежно від параметрів інших частин провідника. Це дозволяє виключити ризик перегрівання та перегорання навіть у разі виникнення перехрестів.</p> <p><strong>Конструкція</strong></p> <ul> <li>Мідна жила</li> <li>Саморегульований нагрівальний елемент</li> <li>Електроізоляція</li> <li>Захисний екран</li> <li>Зовнішня захисна оболонка</li> </ul> <p><strong>До комплекту входить:</strong></p> <ul> <li><strong>Вилка для підключення в розетку</strong></li> <li><strong>2,5 метра живлючого кабелю</strong></li> <li><strong>Муфта</strong></li> </ul> |  |  | 35 Вт/м | Екранований |  |  |  | 15 років |  |  | 220-240 В змінного струму |  |  | від -5°C |  |  | 10 м |  |  | 350 Вт |  |  |  | 10 - 20 м | [31 empty] | 10 - 20 м | katalog/zovnishnij-obigriv/gotovi-komplekti-kabelyu/komplekt-samoregulyuyuchogo-nagrivalnogo-kabelyu-schwarz-10-m-35vt/mpog | [13 empty] | https://ecopol.com.ua/katalog/zovnishnij-obigriv/gotovi-komplekti-kabelyu/komplekt-samoregulyuyuchogo-nagrivalnogo-kabelyu-schwarz-10-m-35vt/mpog
2551 | SDSR11-35 | Комплект саморегулюючого нагрівального кабелю Schwarz 11 м. 35Вт/м | 1 | 1003 |  | 4969 | 5714 | https://ecopol.com.ua/assets/images/products/2551/komplekt-samreg-kabel-schwarz-16-25-30-35-40.webp | 16 |  | Німеччина | Німеччина | 0 | 0 | 0 | 1 |  | 5 | Нагрівальна секція є відрізком неекранованого саморегулюючого кабелю, оснащеного двометровим живильним проводом з одного боку і кінцевою муфтою з іншого. | <p><strong>Саморегулюючий&nbsp;нагрівальний кабель Schwarz</strong>&nbsp;<strong>(Німеччина)</strong></p> <p>Нагрівальні саморегулюючі кабелі&nbsp;<strong>Schwarz</strong>&nbsp;&mdash; особлива категорія електричних провідників, потужність яких змінюється в залежності від температури навколишнього середовища, розроблений для систем антиобмерзання та захисту від замерзання цивільних об'єктів.</p> <p>Їх ключовими перевагами, порівняно з традиційними резистивними електрокабелями для теплої підлоги, є велика надійність та енергоефективність: така кабельно-провідникова продукція не перегрівається, не перегорає та споживає лише необхідну для обігріву кількість електроенергії.</p> <p><strong>Сфера застосування</strong></p> <p>Технічні характеристики саморегулюючих нагрівальних кабелів Schwarz ідеальні для влаштування зовнішніх систем підігріву та антизледеніння. З їх допомогою можна ефективно та за розумною ціною захистити від замерзання труби водопроводів, водостоки, ринви, покрівлі, різні місткості та інші інженерні конструкції.</p> <p>Такі електронагрівальні системи просто прораховуються, швидко проєктуються, відрізняються високою надійністю та економічністю. У розрахунках та при виборі схеми підключення враховують особливості навколишнього середовища, інженерної комунікації та місцеві кліматичні умови.</p> <p><strong>Принцип дії електрокабелів, що саморегулюються.</strong></p> <p>Між жилами кабелю прокладено спеціальну напівпровідникову матрицю, провідність якої автоматично змінюється залежно від зовнішньої температури. При потеплінні опір матриці посилюється, а сила струму і, відповідно, кількість тепла, що виділяється, зменшуються. При похолоданні відбуваються зворотні зміни.</p> <p>Особливістю кабелю є температурно-залежна зміна електричних параметрів на кожній окремій ділянці, незалежно від параметрів інших частин провідника. Це дозволяє виключити ризик перегрівання та перегорання навіть у разі виникнення перехрестів.</p> <p><strong>Конструкція</strong></p> <ul> <li>Мідна жила</li> <li>Саморегульований нагрівальний елемент</li> <li>Електроізоляція</li> <li>Захисний екран</li> <li>Зовнішня захисна оболонка</li> </ul> <p><strong>До комплекту входить:</strong></p> <ul> <li><strong>Вилка для підключення в розетку</strong></li> <li><strong>2,5 метра живлючого кабелю</strong></li> <li><strong>Муфта</strong></li> </ul> |  |  | 35 Вт/м | Екранований |  |  |  | 15 років |  |  | 220-240 В змінного струму |  |  | від -5°C |  |  | 11 м |  |  | 385 Вт |  |  |  | 10 - 20 м | [31 empty] | 10 - 20 м | katalog/zovnishnij-obigriv/gotovi-komplekti-kabelyu/komplekt-samoregulyuyuchogo-nagrivalnogo-kabelyu-schwarz-11-m-35vt/mpog | [13 empty] | https://ecopol.com.ua/katalog/zovnishnij-obigriv/gotovi-komplekti-kabelyu/komplekt-samoregulyuyuchogo-nagrivalnogo-kabelyu-schwarz-11-m-35vt/mpog
2552 | SDSR12-35 | Комплект саморегулюючого нагрівального кабелю Schwarz 12 м. 35Вт/м | 1 | 1003 |  | 5366 | 6171 | https://ecopol.com.ua/assets/images/products/2552/komplekt-samreg-kabel-schwarz-16-25-30-35-40.webp | 16 |  | Німеччина | Німеччина | 0 | 0 | 0 | 1 |  | 5 | Нагрівальна секція є відрізком неекранованого саморегулюючого кабелю, оснащеного двометровим живильним проводом з одного боку і кінцевою муфтою з іншого. | <p><strong>Саморегулюючий&nbsp;нагрівальний кабель Schwarz</strong>&nbsp;<strong>(Німеччина)</strong></p> <p>Нагрівальні саморегулюючі кабелі&nbsp;<strong>Schwarz</strong>&nbsp;&mdash; особлива категорія електричних провідників, потужність яких змінюється в залежності від температури навколишнього середовища, розроблений для систем антиобмерзання та захисту від замерзання цивільних об'єктів.</p> <p>Їх ключовими перевагами, порівняно з традиційними резистивними електрокабелями для теплої підлоги, є велика надійність та енергоефективність: така кабельно-провідникова продукція не перегрівається, не перегорає та споживає лише необхідну для обігріву кількість електроенергії.</p> <p><strong>Сфера застосування</strong></p> <p>Технічні характеристики саморегулюючих нагрівальних кабелів Schwarz ідеальні для влаштування зовнішніх систем підігріву та антизледеніння. З їх допомогою можна ефективно та за розумною ціною захистити від замерзання труби водопроводів, водостоки, ринви, покрівлі, різні місткості та інші інженерні конструкції.</p> <p>Такі електронагрівальні системи просто прораховуються, швидко проєктуються, відрізняються високою надійністю та економічністю. У розрахунках та при виборі схеми підключення враховують особливості навколишнього середовища, інженерної комунікації та місцеві кліматичні умови.</p> <p><strong>Принцип дії електрокабелів, що саморегулюються.</strong></p> <p>Між жилами кабелю прокладено спеціальну напівпровідникову матрицю, провідність якої автоматично змінюється залежно від зовнішньої температури. При потеплінні опір матриці посилюється, а сила струму і, відповідно, кількість тепла, що виділяється, зменшуються. При похолоданні відбуваються зворотні зміни.</p> <p>Особливістю кабелю є температурно-залежна зміна електричних параметрів на кожній окремій ділянці, незалежно від параметрів інших частин провідника. Це дозволяє виключити ризик перегрівання та перегорання навіть у разі виникнення перехрестів.</p> <p><strong>Конструкція</strong></p> <ul> <li>Мідна жила</li> <li>Саморегульований нагрівальний елемент</li> <li>Електроізоляція</li> <li>Захисний екран</li> <li>Зовнішня захисна оболонка</li> </ul> <p><strong>До комплекту входить:</strong></p> <ul> <li><strong>Вилка для підключення в розетку</strong></li> <li><strong>2,5 метра живлючого кабелю</strong></li> <li><strong>Муфта</strong></li> </ul> |  |  | 35 Вт/м | Екранований |  |  |  | 15 років |  |  | 220-240 В змінного струму |  |  | від -5°C |  |  | 12 м |  |  | 420 Вт |  |  |  | 10 - 20 м | [31 empty] | 10 - 20 м | katalog/zovnishnij-obigriv/gotovi-komplekti-kabelyu/komplekt-samoregulyuyuchogo-nagrivalnogo-kabelyu-schwarz-12-m-35vt/mpog | [13 empty] | https://ecopol.com.ua/katalog/zovnishnij-obigriv/gotovi-komplekti-kabelyu/komplekt-samoregulyuyuchogo-nagrivalnogo-kabelyu-schwarz-12-m-35vt/mpog
2553 | SDSR13-35 | Комплект саморегулюючого нагрівального кабелю Schwarz 13 м. 35Вт/м | 1 | 1003 |  | 5763 | 6627 | https://ecopol.com.ua/assets/images/products/2553/komplekt-samreg-kabel-schwarz-16-25-30-35-40.webp | 16 |  | Німеччина | Німеччина | 0 | 0 | 0 | 1 |  | 5 | Нагрівальна секція є відрізком неекранованого саморегулюючого кабелю, оснащеного двометровим живильним проводом з одного боку і кінцевою муфтою з іншого. | <p><strong>Саморегулюючий&nbsp;нагрівальний кабель Schwarz</strong>&nbsp;<strong>(Німеччина)</strong></p> <p>Нагрівальні саморегулюючі кабелі&nbsp;<strong>Schwarz</strong>&nbsp;&mdash; особлива категорія електричних провідників, потужність яких змінюється в залежності від температури навколишнього середовища, розроблений для систем антиобмерзання та захисту від замерзання цивільних об'єктів.</p> <p>Їх ключовими перевагами, порівняно з традиційними резистивними електрокабелями для теплої підлоги, є велика надійність та енергоефективність: така кабельно-провідникова продукція не перегрівається, не перегорає та споживає лише необхідну для обігріву кількість електроенергії.</p> <p><strong>Сфера застосування</strong></p> <p>Технічні характеристики саморегулюючих нагрівальних кабелів Schwarz ідеальні для влаштування зовнішніх систем підігріву та антизледеніння. З їх допомогою можна ефективно та за розумною ціною захистити від замерзання труби водопроводів, водостоки, ринви, покрівлі, різні місткості та інші інженерні конструкції.</p> <p>Такі електронагрівальні системи просто прораховуються, швидко проєктуються, відрізняються високою надійністю та економічністю. У розрахунках та при виборі схеми підключення враховують особливості навколишнього середовища, інженерної комунікації та місцеві кліматичні умови.</p> <p><strong>Принцип дії електрокабелів, що саморегулюються.</strong></p> <p>Між жилами кабелю прокладено спеціальну напівпровідникову матрицю, провідність якої автоматично змінюється залежно від зовнішньої температури. При потеплінні опір матриці посилюється, а сила струму і, відповідно, кількість тепла, що виділяється, зменшуються. При похолоданні відбуваються зворотні зміни.</p> <p>Особливістю кабелю є температурно-залежна зміна електричних параметрів на кожній окремій ділянці, незалежно від параметрів інших частин провідника. Це дозволяє виключити ризик перегрівання та перегорання навіть у разі виникнення перехрестів.</p> <p><strong>Конструкція</strong></p> <ul> <li>Мідна жила</li> <li>Саморегульований нагрівальний елемент</li> <li>Електроізоляція</li> <li>Захисний екран</li> <li>Зовнішня захисна оболонка</li> </ul> <p><strong>До комплекту входить:</strong></p> <ul> <li><strong>Вилка для підключення в розетку</strong></li> <li><strong>2,5 метра живлючого кабелю</strong></li> <li><strong>Муфта</strong></li> </ul> |  |  | 35 Вт/м | Екранований |  |  |  | 15 років |  |  | 220-240 В змінного струму |  |  | від -5°C |  |  | 13 м |  |  | 455 Вт |  |  |  | 10 - 20 м | [31 empty] | 10 - 20 м | katalog/zovnishnij-obigriv/gotovi-komplekti-kabelyu/komplekt-samoregulyuyuchogo-nagrivalnogo-kabelyu-schwarz-13-m-35vt/mpog | [13 empty] | https://ecopol.com.ua/katalog/zovnishnij-obigriv/gotovi-komplekti-kabelyu/komplekt-samoregulyuyuchogo-nagrivalnogo-kabelyu-schwarz-13-m-35vt/mpog
2554 | SDSR14-35 | Комплект саморегулюючого нагрівального кабелю Schwarz 14 м. 35Вт/м | 1 | 1003 |  | 6160 | 7084 | https://ecopol.com.ua/assets/images/products/2554/komplekt-samreg-kabel-schwarz-16-25-30-35-40.webp | 16 |  | Німеччина | Німеччина | 0 | 0 | 0 | 1 |  | 5 | Нагрівальна секція є відрізком неекранованого саморегулюючого кабелю, оснащеного двометровим живильним проводом з одного боку і кінцевою муфтою з іншого. | <p><strong>Саморегулюючий&nbsp;нагрівальний кабель Schwarz</strong>&nbsp;<strong>(Німеччина)</strong></p> <p>Нагрівальні саморегулюючі кабелі&nbsp;<strong>Schwarz</strong>&nbsp;&mdash; особлива категорія електричних провідників, потужність яких змінюється в залежності від температури навколишнього середовища, розроблений для систем антиобмерзання та захисту від замерзання цивільних об'єктів.</p> <p>Їх ключовими перевагами, порівняно з традиційними резистивними електрокабелями для теплої підлоги, є велика надійність та енергоефективність: така кабельно-провідникова продукція не перегрівається, не перегорає та споживає лише необхідну для обігріву кількість електроенергії.</p> <p><strong>Сфера застосування</strong></p> <p>Технічні характеристики саморегулюючих нагрівальних кабелів Schwarz ідеальні для влаштування зовнішніх систем підігріву та антизледеніння. З їх допомогою можна ефективно та за розумною ціною захистити від замерзання труби водопроводів, водостоки, ринви, покрівлі, різні місткості та інші інженерні конструкції.</p> <p>Такі електронагрівальні системи просто прораховуються, швидко проєктуються, відрізняються високою надійністю та економічністю. У розрахунках та при виборі схеми підключення враховують особливості навколишнього середовища, інженерної комунікації та місцеві кліматичні умови.</p> <p><strong>Принцип дії електрокабелів, що саморегулюються.</strong></p> <p>Між жилами кабелю прокладено спеціальну напівпровідникову матрицю, провідність якої автоматично змінюється залежно від зовнішньої температури. При потеплінні опір матриці посилюється, а сила струму і, відповідно, кількість тепла, що виділяється, зменшуються. При похолоданні відбуваються зворотні зміни.</p> <p>Особливістю кабелю є температурно-залежна зміна електричних параметрів на кожній окремій ділянці, незалежно від параметрів інших частин провідника. Це дозволяє виключити ризик перегрівання та перегорання навіть у разі виникнення перехрестів.</p> <p><strong>Конструкція</strong></p> <ul> <li>Мідна жила</li> <li>Саморегульований нагрівальний елемент</li> <li>Електроізоляція</li> <li>Захисний екран</li> <li>Зовнішня захисна оболонка</li> </ul> <p><strong>До комплекту входить:</strong></p> <ul> <li><strong>Вилка для підключення в розетку</strong></li> <li><strong>2,5 метра живлючого кабелю</strong></li> <li><strong>Муфта</strong></li> </ul> |  |  | 35 Вт/м | Екранований |  |  |  | 15 років |  |  | 220-240 В змінного струму |  |  | від -5°C |  |  | 14 м |  |  | 490 Вт |  |  |  | 10 - 20 м | [31 empty] | 10 - 20 м | katalog/zovnishnij-obigriv/gotovi-komplekti-kabelyu/komplekt-samoregulyuyuchogo-nagrivalnogo-kabelyu-schwarz-14-m-35vt/mpog | [13 empty] | https://ecopol.com.ua/katalog/zovnishnij-obigriv/gotovi-komplekti-kabelyu/komplekt-samoregulyuyuchogo-nagrivalnogo-kabelyu-schwarz-14-m-35vt/mpog
2555 | SDSR15-35 | Комплект саморегулюючого нагрівального кабелю Schwarz 15 м. 35Вт/м | 1 | 1003 |  | 6557 | 7541 | https://ecopol.com.ua/assets/images/products/2555/komplekt-samreg-kabel-schwarz-16-25-30-35-40.webp | 16 |  | Німеччина | Німеччина | 0 | 0 | 0 | 1 |  | 5 | Нагрівальна секція є відрізком неекранованого саморегулюючого кабелю, оснащеного двометровим живильним проводом з одного боку і кінцевою муфтою з іншого. | <p><strong>Саморегулюючий&nbsp;нагрівальний кабель Schwarz</strong>&nbsp;<strong>(Німеччина)</strong></p> <p>Нагрівальні саморегулюючі кабелі&nbsp;<strong>Schwarz</strong>&nbsp;&mdash; особлива категорія електричних провідників, потужність яких змінюється в залежності від температури навколишнього середовища, розроблений для систем антиобмерзання та захисту від замерзання цивільних об'єктів.</p> <p>Їх ключовими перевагами, порівняно з традиційними резистивними електрокабелями для теплої підлоги, є велика надійність та енергоефективність: така кабельно-провідникова продукція не перегрівається, не перегорає та споживає лише необхідну для обігріву кількість електроенергії.</p> <p><strong>Сфера застосування</strong></p> <p>Технічні характеристики саморегулюючих нагрівальних кабелів Schwarz ідеальні для влаштування зовнішніх систем підігріву та антизледеніння. З їх допомогою можна ефективно та за розумною ціною захистити від замерзання труби водопроводів, водостоки, ринви, покрівлі, різні місткості та інші інженерні конструкції.</p> <p>Такі електронагрівальні системи просто прораховуються, швидко проєктуються, відрізняються високою надійністю та економічністю. У розрахунках та при виборі схеми підключення враховують особливості навколишнього середовища, інженерної комунікації та місцеві кліматичні умови.</p> <p><strong>Принцип дії електрокабелів, що саморегулюються.</strong></p> <p>Між жилами кабелю прокладено спеціальну напівпровідникову матрицю, провідність якої автоматично змінюється залежно від зовнішньої температури. При потеплінні опір матриці посилюється, а сила струму і, відповідно, кількість тепла, що виділяється, зменшуються. При похолоданні відбуваються зворотні зміни.</p> <p>Особливістю кабелю є температурно-залежна зміна електричних параметрів на кожній окремій ділянці, незалежно від параметрів інших частин провідника. Це дозволяє виключити ризик перегрівання та перегорання навіть у разі виникнення перехрестів.</p> <p><strong>Конструкція</strong></p> <ul> <li>Мідна жила</li> <li>Саморегульований нагрівальний елемент</li> <li>Електроізоляція</li> <li>Захисний екран</li> <li>Зовнішня захисна оболонка</li> </ul> <p><strong>До комплекту входить:</strong></p> <ul> <li><strong>Вилка для підключення в розетку</strong></li> <li><strong>2,5 метра живлючого кабелю</strong></li> <li><strong>Муфта</strong></li> </ul> |  |  | 35 Вт/м | Екранований |  |  |  | 15 років |  |  | 220-240 В змінного струму |  |  | від -5°C |  |  | 15 м |  |  | 525 Вт |  |  |  | 10 - 20 м | [31 empty] | 10 - 20 м | katalog/zovnishnij-obigriv/gotovi-komplekti-kabelyu/komplekt-samoregulyuyuchogo-nagrivalnogo-kabelyu-schwarz-15-m-35vt/mpog | [13 empty] | https://ecopol.com.ua/katalog/zovnishnij-obigriv/gotovi-komplekti-kabelyu/komplekt-samoregulyuyuchogo-nagrivalnogo-kabelyu-schwarz-15-m-35vt/mpog
2556 | HTSR1-16 | Комплект саморегулюючого нагрівального кабелю HeatTech 1 м. 16Вт/м | 1 | 1003 |  | 1076 | 1237 | https://ecopol.com.ua/assets/images/products/2556/komplekt-samreg-kabel-heattech-16-25-30-35-40.webp¦https://ecopol.com.ua/assets/images/products/2556/samreg-heattech-16-25-30-35-40.png | 5 |  | США | США | 0 | 0 | 0 | 1 |  | 5 | Нагрівальна секція є відрізком неекранованого саморегулюючого кабелю, оснащеного двометровим живильним проводом з одного боку і кінцевою муфтою з іншого. | <p><strong>Саморегулюючий&nbsp;нагрівальний кабель HeatTech&nbsp;(США)</strong></p> <p>HeatTech - всесвітньо відомий виробник нагрівального кабелю&nbsp;для будівництва,&nbsp;промисловості, першовідкривач саморегульованого нагрівального кабеля. Саморегулюючий кабель цієї марки - еталон за якістю і надійністю. Нагрівальна матриця та оболонка кабелю - елементи абсолютної надійності (термін служби - понад 50 років при збереженні характеристик).</p> <p>Хімічний склад і технологія виготовлення матриці&nbsp;нагрівального кабелю HeatTech тримається під великим секретом. Це дійсно важливо. Дотепер саморегульовані кабелі цієї марки за якістю і надійності не мають аналогів у&nbsp;світі.</p> <p>Застосування саморегульованого кабелю<br />Обігрівальний кабель має спеціальну оболонку з тефлону&nbsp;і витримує температуру до 250 С, а також агресивні середовища. Компанія виробляє широкий асортимент кабелю, що гріє кабелю для різних завдань:</p> <ul> <li>підтримання температур</li> <li>розігрів</li> <li>антизледеніння</li> <li>сніготанення</li> <li>захист від замерзання</li> <li>обігрів поверхні</li> </ul> <p>Нагрівальний&nbsp;кабель HeatTech широко застосовуються на найвідповідальніших об'єктах в Україні та по всьому світу як для електричного обігріву в будівництві (обігрів дахів, обігрів пандусів, доріжок, обігрів труб, водопроводу, підігрів підлоги), так і для електрообігріву в промисловості (обігрів трубопроводів).</p> <p>Відмітна риса нагрівальних кабелів - абсолютна надійність нагрівальних елементів і захисних оболонок.&nbsp;</p> <p><strong>До комплекту входить:</strong></p> <ul> <li><strong>Вилка для підключення в розетку</strong></li> <li><strong>2,5 метра живлючого кабелю</strong></li> <li><strong>Муфта</strong></li> </ul> |  |  | 16 Вт/м | Екранований |  |  |  | 20 років |  |  | 220-240 В змінного струму |  |  | від -5°C |  |  | 1 м |  |  | 16 Вт |  |  |  | менше 10 м | [31 empty] | менше 10 м | katalog/zovnishnij-obigriv/gotovi-komplekti-kabelyu/komplekt-samoregulyuyuchogo-nagrivalnogo-kabelyu-heattech-1-m-16vt/mpog | [13 empty] | https://ecopol.com.ua/katalog/zovnishnij-obigriv/gotovi-komplekti-kabelyu/komplekt-samoregulyuyuchogo-nagrivalnogo-kabelyu-heattech-1-m-16vt/mpog
2557 | HTSR2-16 | Комплект саморегулюючого нагрівального кабелю HeatTech 2 м. 16Вт/м | 1 | 1003 |  | 1548 | 1780 | https://ecopol.com.ua/assets/images/products/2557/komplekt-samreg-kabel-heattech-16-25-30-35-40.webp¦https://ecopol.com.ua/assets/images/products/2557/samreg-heattech-16-25-30-35-40.png | 5 |  | США | США | 0 | 0 | 0 | 1 |  | 5 | Нагрівальна секція є відрізком неекранованого саморегулюючого кабелю, оснащеного двометровим живильним проводом з одного боку і кінцевою муфтою з іншого. | <p><strong>Саморегулюючий&nbsp;нагрівальний кабель HeatTech&nbsp;(США)</strong></p> <p>HeatTech - всесвітньо відомий виробник нагрівального кабелю&nbsp;для будівництва,&nbsp;промисловості, першовідкривач саморегульованого нагрівального кабеля. Саморегулюючий кабель цієї марки - еталон за якістю і надійністю. Нагрівальна матриця та оболонка кабелю - елементи абсолютної надійності (термін служби - понад 50 років при збереженні характеристик).</p> <p>Хімічний склад і технологія виготовлення матриці&nbsp;нагрівального кабелю HeatTech тримається під великим секретом. Це дійсно важливо. Дотепер саморегульовані кабелі цієї марки за якістю і надійності не мають аналогів у&nbsp;світі.</p> <p>Застосування саморегульованого кабелю<br />Обігрівальний кабель має спеціальну оболонку з тефлону&nbsp;і витримує температуру до 250 С, а також агресивні середовища. Компанія виробляє широкий асортимент кабелю, що гріє кабелю для різних завдань:</p> <ul> <li>підтримання температур</li> <li>розігрів</li> <li>антизледеніння</li> <li>сніготанення</li> <li>захист від замерзання</li> <li>обігрів поверхні</li> </ul> <p>Нагрівальний&nbsp;кабель HeatTech широко застосовуються на найвідповідальніших об'єктах в Україні та по всьому світу як для електричного обігріву в будівництві (обігрів дахів, обігрів пандусів, доріжок, обігрів труб, водопроводу, підігрів підлоги), так і для електрообігріву в промисловості (обігрів трубопроводів).</p> <p>Відмітна риса нагрівальних кабелів - абсолютна надійність нагрівальних елементів і захисних оболонок.&nbsp;</p> <p><strong>До комплекту входить:</strong></p> <ul> <li><strong>Вилка для підключення в розетку</strong></li> <li><strong>2,5 метра живлючого кабелю</strong></li> <li><strong>Муфта</strong></li> </ul> |  |  | 16 Вт/м | Екранований |  |  |  | 20 років |  |  | 220-240 В змінного струму |  |  | від -5°C |  |  | 2 м |  |  | 32 Вт |  |  |  | менше 10 м | [31 empty] | менше 10 м | katalog/zovnishnij-obigriv/gotovi-komplekti-kabelyu/komplekt-samoregulyuyuchogo-nagrivalnogo-kabelyu-heattech-2-m-16vt/mpog | [13 empty] | https://ecopol.com.ua/katalog/zovnishnij-obigriv/gotovi-komplekti-kabelyu/komplekt-samoregulyuyuchogo-nagrivalnogo-kabelyu-heattech-2-m-16vt/mpog
2558 | HTSR3-16 | Комплект саморегулюючого нагрівального кабелю HeatTech 3 м. 16Вт/м | 1 | 1003 |  | 2021 | 2324 | https://ecopol.com.ua/assets/images/products/2558/komplekt-samreg-kabel-heattech-16-25-30-35-40.webp¦https://ecopol.com.ua/assets/images/products/2558/samreg-heattech-16-25-30-35-40.png | 5 |  | США | США | 0 | 0 | 0 | 1 |  | 5 | Нагрівальна секція є відрізком неекранованого саморегулюючого кабелю, оснащеного двометровим живильним проводом з одного боку і кінцевою муфтою з іншого. | <p><strong>Саморегулюючий&nbsp;нагрівальний кабель HeatTech&nbsp;(США)</strong></p> <p>HeatTech - всесвітньо відомий виробник нагрівального кабелю&nbsp;для будівництва,&nbsp;промисловості, першовідкривач саморегульованого нагрівального кабеля. Саморегулюючий кабель цієї марки - еталон за якістю і надійністю. Нагрівальна матриця та оболонка кабелю - елементи абсолютної надійності (термін служби - понад 50 років при збереженні характеристик).</p> <p>Хімічний склад і технологія виготовлення матриці&nbsp;нагрівального кабелю HeatTech тримається під великим секретом. Це дійсно важливо. Дотепер саморегульовані кабелі цієї марки за якістю і надійності не мають аналогів у&nbsp;світі.</p> <p>Застосування саморегульованого кабелю<br />Обігрівальний кабель має спеціальну оболонку з тефлону&nbsp;і витримує температуру до 250 С, а також агресивні середовища. Компанія виробляє широкий асортимент кабелю, що гріє кабелю для різних завдань:</p> <ul> <li>підтримання температур</li> <li>розігрів</li> <li>антизледеніння</li> <li>сніготанення</li> <li>захист від замерзання</li> <li>обігрів поверхні</li> </ul> <p>Нагрівальний&nbsp;кабель HeatTech широко застосовуються на найвідповідальніших об'єктах в Україні та по всьому світу як для електричного обігріву в будівництві (обігрів дахів, обігрів пандусів, доріжок, обігрів труб, водопроводу, підігрів підлоги), так і для електрообігріву в промисловості (обігрів трубопроводів).</p> <p>Відмітна риса нагрівальних кабелів - абсолютна надійність нагрівальних елементів і захисних оболонок.&nbsp;</p> <p><strong>До комплекту входить:</strong></p> <ul> <li><strong>Вилка для підключення в розетку</strong></li> <li><strong>2,5 метра живлючого кабелю</strong></li> <li><strong>Муфта</strong></li> </ul> |  |  | 16 Вт/м | Екранований |  |  |  | 20 років |  |  | 220-240 В змінного струму |  |  | від -5°C |  |  | 3 м |  |  | 48 Вт |  |  |  | менше 10 м | [31 empty] | менше 10 м | katalog/zovnishnij-obigriv/gotovi-komplekti-kabelyu/komplekt-samoregulyuyuchogo-nagrivalnogo-kabelyu-heattech-3-m-16vt/mpog | [13 empty] | https://ecopol.com.ua/katalog/zovnishnij-obigriv/gotovi-komplekti-kabelyu/komplekt-samoregulyuyuchogo-nagrivalnogo-kabelyu-heattech-3-m-16vt/mpog
2559 | HTSR4-16 | Комплект саморегулюючого нагрівального кабелю HeatTech 4 м. 16Вт/м | 1 | 1003 |  | 2493 | 2867 | https://ecopol.com.ua/assets/images/products/2559/komplekt-samreg-kabel-heattech-16-25-30-35-40.webp¦https://ecopol.com.ua/assets/images/products/2559/samreg-heattech-16-25-30-35-40.png | 5 |  | США | США | 0 | 0 | 0 | 1 |  | 5 | Нагрівальна секція є відрізком неекранованого саморегулюючого кабелю, оснащеного двометровим живильним проводом з одного боку і кінцевою муфтою з іншого. | <p><strong>Саморегулюючий&nbsp;нагрівальний кабель HeatTech&nbsp;(США)</strong></p> <p>HeatTech - всесвітньо відомий виробник нагрівального кабелю&nbsp;для будівництва,&nbsp;промисловості, першовідкривач саморегульованого нагрівального кабеля. Саморегулюючий кабель цієї марки - еталон за якістю і надійністю. Нагрівальна матриця та оболонка кабелю - елементи абсолютної надійності (термін служби - понад 50 років при збереженні характеристик).</p> <p>Хімічний склад і технологія виготовлення матриці&nbsp;нагрівального кабелю HeatTech тримається під великим секретом. Це дійсно важливо. Дотепер саморегульовані кабелі цієї марки за якістю і надійності не мають аналогів у&nbsp;світі.</p> <p>Застосування саморегульованого кабелю<br />Обігрівальний кабель має спеціальну оболонку з тефлону&nbsp;і витримує температуру до 250 С, а також агресивні середовища. Компанія виробляє широкий асортимент кабелю, що гріє кабелю для різних завдань:</p> <ul> <li>підтримання температур</li> <li>розігрів</li> <li>антизледеніння</li> <li>сніготанення</li> <li>захист від замерзання</li> <li>обігрів поверхні</li> </ul> <p>Нагрівальний&nbsp;кабель HeatTech широко застосовуються на найвідповідальніших об'єктах в Україні та по всьому світу як для електричного обігріву в будівництві (обігрів дахів, обігрів пандусів, доріжок, обігрів труб, водопроводу, підігрів підлоги), так і для електрообігріву в промисловості (обігрів трубопроводів).</p> <p>Відмітна риса нагрівальних кабелів - абсолютна надійність нагрівальних елементів і захисних оболонок.&nbsp;</p> <p><strong>До комплекту входить:</strong></p> <ul> <li><strong>Вилка для підключення в розетку</strong></li> <li><strong>2,5 метра живлючого кабелю</strong></li> <li><strong>Муфта</strong></li> </ul> |  |  | 16 Вт/м | Екранований |  |  |  | 20 років |  |  | 220-240 В змінного струму |  |  | від -5°C |  |  | 4 м |  |  | 64 Вт |  |  |  | менше 10 м | [31 empty] | менше 10 м | katalog/zovnishnij-obigriv/gotovi-komplekti-kabelyu/komplekt-samoregulyuyuchogo-nagrivalnogo-kabelyu-heattech-4-m-16vt/mpog | [13 empty] | https://ecopol.com.ua/katalog/zovnishnij-obigriv/gotovi-komplekti-kabelyu/komplekt-samoregulyuyuchogo-nagrivalnogo-kabelyu-heattech-4-m-16vt/mpog
2560 | HTSR5-16 | Комплект саморегулюючого нагрівального кабелю HeatTech 5 м. 16Вт/м | 1 | 1003 |  | 2966 | 3411 | https://ecopol.com.ua/assets/images/products/2560/komplekt-samreg-kabel-heattech-16-25-30-35-40.webp¦https://ecopol.com.ua/assets/images/products/2560/samreg-heattech-16-25-30-35-40.png | 5 |  | США | США | 0 | 0 | 0 | 1 |  | 5 | Нагрівальна секція є відрізком неекранованого саморегулюючого кабелю, оснащеного двометровим живильним проводом з одного боку і кінцевою муфтою з іншого. | <p><strong>Саморегулюючий&nbsp;нагрівальний кабель HeatTech&nbsp;(США)</strong></p> <p>HeatTech - всесвітньо відомий виробник нагрівального кабелю&nbsp;для будівництва,&nbsp;промисловості, першовідкривач саморегульованого нагрівального кабеля. Саморегулюючий кабель цієї марки - еталон за якістю і надійністю. Нагрівальна матриця та оболонка кабелю - елементи абсолютної надійності (термін служби - понад 50 років при збереженні характеристик).</p> <p>Хімічний склад і технологія виготовлення матриці&nbsp;нагрівального кабелю HeatTech тримається під великим секретом. Це дійсно важливо. Дотепер саморегульовані кабелі цієї марки за якістю і надійності не мають аналогів у&nbsp;світі.</p> <p>Застосування саморегульованого кабелю<br />Обігрівальний кабель має спеціальну оболонку з тефлону&nbsp;і витримує температуру до 250 С, а також агресивні середовища. Компанія виробляє широкий асортимент кабелю, що гріє кабелю для різних завдань:</p> <ul> <li>підтримання температур</li> <li>розігрів</li> <li>антизледеніння</li> <li>сніготанення</li> <li>захист від замерзання</li> <li>обігрів поверхні</li> </ul> <p>Нагрівальний&nbsp;кабель HeatTech широко застосовуються на найвідповідальніших об'єктах в Україні та по всьому світу як для електричного обігріву в будівництві (обігрів дахів, обігрів пандусів, доріжок, обігрів труб, водопроводу, підігрів підлоги), так і для електрообігріву в промисловості (обігрів трубопроводів).</p> <p>Відмітна риса нагрівальних кабелів - абсолютна надійність нагрівальних елементів і захисних оболонок.&nbsp;</p> <p><strong>До комплекту входить:</strong></p> <ul> <li><strong>Вилка для підключення в розетку</strong></li> <li><strong>2,5 метра живлючого кабелю</strong></li> <li><strong>Муфта</strong></li> </ul> |  |  | 16 Вт/м | Екранований |  |  |  | 20 років |  |  | 220-240 В змінного струму |  |  | від -5°C |  |  | 5 м |  |  | 80 Вт |  |  |  | менше 10 м | [31 empty] | менше 10 м | katalog/zovnishnij-obigriv/gotovi-komplekti-kabelyu/komplekt-samoregulyuyuchogo-nagrivalnogo-kabelyu-heattech-5-m-16vt/mpog | [13 empty] | https://ecopol.com.ua/katalog/zovnishnij-obigriv/gotovi-komplekti-kabelyu/komplekt-samoregulyuyuchogo-nagrivalnogo-kabelyu-heattech-5-m-16vt/mpog
2561 | HTSR6-16 | Комплект саморегулюючого нагрівального кабелю HeatTech 6 м. 16Вт/м | 1 | 1003 |  | 3438 | 3954 | https://ecopol.com.ua/assets/images/products/2561/komplekt-samreg-kabel-heattech-16-25-30-35-40.webp¦https://ecopol.com.ua/assets/images/products/2561/samreg-heattech-16-25-30-35-40.png | 5 |  | США | США | 0 | 0 | 0 | 1 |  | 5 | Нагрівальна секція є відрізком неекранованого саморегулюючого кабелю, оснащеного двометровим живильним проводом з одного боку і кінцевою муфтою з іншого. | <p><strong>Саморегулюючий&nbsp;нагрівальний кабель HeatTech&nbsp;(США)</strong></p> <p>HeatTech - всесвітньо відомий виробник нагрівального кабелю&nbsp;для будівництва,&nbsp;промисловості, першовідкривач саморегульованого нагрівального кабеля. Саморегулюючий кабель цієї марки - еталон за якістю і надійністю. Нагрівальна матриця та оболонка кабелю - елементи абсолютної надійності (термін служби - понад 50 років при збереженні характеристик).</p> <p>Хімічний склад і технологія виготовлення матриці&nbsp;нагрівального кабелю HeatTech тримається під великим секретом. Це дійсно важливо. Дотепер саморегульовані кабелі цієї марки за якістю і надійності не мають аналогів у&nbsp;світі.</p> <p>Застосування саморегульованого кабелю<br />Обігрівальний кабель має спеціальну оболонку з тефлону&nbsp;і витримує температуру до 250 С, а також агресивні середовища. Компанія виробляє широкий асортимент кабелю, що гріє кабелю для різних завдань:</p> <ul> <li>підтримання температур</li> <li>розігрів</li> <li>антизледеніння</li> <li>сніготанення</li> <li>захист від замерзання</li> <li>обігрів поверхні</li> </ul> <p>Нагрівальний&nbsp;кабель HeatTech широко застосовуються на найвідповідальніших об'єктах в Україні та по всьому світу як для електричного обігріву в будівництві (обігрів дахів, обігрів пандусів, доріжок, обігрів труб, водопроводу, підігрів підлоги), так і для електрообігріву в промисловості (обігрів трубопроводів).</p> <p>Відмітна риса нагрівальних кабелів - абсолютна надійність нагрівальних елементів і захисних оболонок.&nbsp;</p> <p><strong>До комплекту входить:</strong></p> <ul> <li><strong>Вилка для підключення в розетку</strong></li> <li><strong>2,5 метра живлючого кабелю</strong></li> <li><strong>Муфта</strong></li> </ul> |  |  | 16 Вт/м | Екранований |  |  |  | 20 років |  |  | 220-240 В змінного струму |  |  | від -5°C |  |  | 6 м |  |  | 96 Вт |  |  |  | менше 10 м | [31 empty] | менше 10 м | katalog/zovnishnij-obigriv/gotovi-komplekti-kabelyu/komplekt-samoregulyuyuchogo-nagrivalnogo-kabelyu-heattech-6-m-16vt/mpog | [13 empty] | https://ecopol.com.ua/katalog/zovnishnij-obigriv/gotovi-komplekti-kabelyu/komplekt-samoregulyuyuchogo-nagrivalnogo-kabelyu-heattech-6-m-16vt/mpog
2562 | HTSR7-16 | Комплект саморегулюючого нагрівального кабелю HeatTech 7 м. 16Вт/м | 1 | 1003 |  | 3911 | 4498 | https://ecopol.com.ua/assets/images/products/2562/komplekt-samreg-kabel-heattech-16-25-30-35-40.webp¦https://ecopol.com.ua/assets/images/products/2562/samreg-heattech-16-25-30-35-40.png | 5 |  | США | США | 0 | 0 | 0 | 1 |  | 5 | Нагрівальна секція є відрізком неекранованого саморегулюючого кабелю, оснащеного двометровим живильним проводом з одного боку і кінцевою муфтою з іншого. | <p><strong>Саморегулюючий&nbsp;нагрівальний кабель HeatTech&nbsp;(США)</strong></p> <p>HeatTech - всесвітньо відомий виробник нагрівального кабелю&nbsp;для будівництва,&nbsp;промисловості, першовідкривач саморегульованого нагрівального кабеля. Саморегулюючий кабель цієї марки - еталон за якістю і надійністю. Нагрівальна матриця та оболонка кабелю - елементи абсолютної надійності (термін служби - понад 50 років при збереженні характеристик).</p> <p>Хімічний склад і технологія виготовлення матриці&nbsp;нагрівального кабелю HeatTech тримається під великим секретом. Це дійсно важливо. Дотепер саморегульовані кабелі цієї марки за якістю і надійності не мають аналогів у&nbsp;світі.</p> <p>Застосування саморегульованого кабелю<br />Обігрівальний кабель має спеціальну оболонку з тефлону&nbsp;і витримує температуру до 250 С, а також агресивні середовища. Компанія виробляє широкий асортимент кабелю, що гріє кабелю для різних завдань:</p> <ul> <li>підтримання температур</li> <li>розігрів</li> <li>антизледеніння</li> <li>сніготанення</li> <li>захист від замерзання</li> <li>обігрів поверхні</li> </ul> <p>Нагрівальний&nbsp;кабель HeatTech широко застосовуються на найвідповідальніших об'єктах в Україні та по всьому світу як для електричного обігріву в будівництві (обігрів дахів, обігрів пандусів, доріжок, обігрів труб, водопроводу, підігрів підлоги), так і для електрообігріву в промисловості (обігрів трубопроводів).</p> <p>Відмітна риса нагрівальних кабелів - абсолютна надійність нагрівальних елементів і захисних оболонок.&nbsp;</p> <p><strong>До комплекту входить:</strong></p> <ul> <li><strong>Вилка для підключення в розетку</strong></li> <li><strong>2,5 метра живлючого кабелю</strong></li> <li><strong>Муфта</strong></li> </ul> |  |  | 16 Вт/м | Екранований |  |  |  | 20 років |  |  | 220-240 В змінного струму |  |  | від -5°C |  |  | 7 м |  |  | 112 Вт |  |  |  | менше 10 м | [31 empty] | менше 10 м | katalog/zovnishnij-obigriv/gotovi-komplekti-kabelyu/komplekt-samoregulyuyuchogo-nagrivalnogo-kabelyu-heattech-7-m-16vt/mpog | [13 empty] | https://ecopol.com.ua/katalog/zovnishnij-obigriv/gotovi-komplekti-kabelyu/komplekt-samoregulyuyuchogo-nagrivalnogo-kabelyu-heattech-7-m-16vt/mpog
2563 | HTSR8-16 | Комплект саморегулюючого нагрівального кабелю HeatTech 8 м. 16Вт/м | 1 | 1003 |  | 4383 | 5040 | https://ecopol.com.ua/assets/images/products/2563/komplekt-samreg-kabel-heattech-16-25-30-35-40.webp¦https://ecopol.com.ua/assets/images/products/2563/samreg-heattech-16-25-30-35-40.png | 5 |  | США | США | 0 | 0 | 0 | 1 |  | 5 | Нагрівальна секція є відрізком неекранованого саморегулюючого кабелю, оснащеного двометровим живильним проводом з одного боку і кінцевою муфтою з іншого. | <p><strong>Саморегулюючий&nbsp;нагрівальний кабель HeatTech&nbsp;(США)</strong></p> <p>HeatTech - всесвітньо відомий виробник нагрівального кабелю&nbsp;для будівництва,&nbsp;промисловості, першовідкривач саморегульованого нагрівального кабеля. Саморегулюючий кабель цієї марки - еталон за якістю і надійністю. Нагрівальна матриця та оболонка кабелю - елементи абсолютної надійності (термін служби - понад 50 років при збереженні характеристик).</p> <p>Хімічний склад і технологія виготовлення матриці&nbsp;нагрівального кабелю HeatTech тримається під великим секретом. Це дійсно важливо. Дотепер саморегульовані кабелі цієї марки за якістю і надійності не мають аналогів у&nbsp;світі.</p> <p>Застосування саморегульованого кабелю<br />Обігрівальний кабель має спеціальну оболонку з тефлону&nbsp;і витримує температуру до 250 С, а також агресивні середовища. Компанія виробляє широкий асортимент кабелю, що гріє кабелю для різних завдань:</p> <ul> <li>підтримання температур</li> <li>розігрів</li> <li>антизледеніння</li> <li>сніготанення</li> <li>захист від замерзання</li> <li>обігрів поверхні</li> </ul> <p>Нагрівальний&nbsp;кабель HeatTech широко застосовуються на найвідповідальніших об'єктах в Україні та по всьому світу як для електричного обігріву в будівництві (обігрів дахів, обігрів пандусів, доріжок, обігрів труб, водопроводу, підігрів підлоги), так і для електрообігріву в промисловості (обігрів трубопроводів).</p> <p>Відмітна риса нагрівальних кабелів - абсолютна надійність нагрівальних елементів і захисних оболонок.&nbsp;</p> <p><strong>До комплекту входить:</strong></p> <ul> <li><strong>Вилка для підключення в розетку</strong></li> <li><strong>2,5 метра живлючого кабелю</strong></li> <li><strong>Муфта</strong></li> </ul> |  |  | 16 Вт/м | Екранований |  |  |  | 20 років |  |  | 220-240 В змінного струму |  |  | від -5°C |  |  | 8 м |  |  | 128 Вт |  |  |  | менше 10 м | [31 empty] | менше 10 м | katalog/zovnishnij-obigriv/gotovi-komplekti-kabelyu/komplekt-samoregulyuyuchogo-nagrivalnogo-kabelyu-heattech-8-m-16vt/mpog | [13 empty] | https://ecopol.com.ua/katalog/zovnishnij-obigriv/gotovi-komplekti-kabelyu/komplekt-samoregulyuyuchogo-nagrivalnogo-kabelyu-heattech-8-m-16vt/mpog
2564 | HTSR9-16 | Комплект саморегулюючого нагрівального кабелю HeatTech 9 м. 16Вт/м | 1 | 1003 |  | 4856 | 5584 | https://ecopol.com.ua/assets/images/products/2564/komplekt-samreg-kabel-heattech-16-25-30-35-40.webp¦https://ecopol.com.ua/assets/images/products/2564/samreg-heattech-16-25-30-35-40.png | 5 |  | США | США | 0 | 0 | 0 | 1 |  | 5 | Нагрівальна секція є відрізком неекранованого саморегулюючого кабелю, оснащеного двометровим живильним проводом з одного боку і кінцевою муфтою з іншого. | <p><strong>Саморегулюючий&nbsp;нагрівальний кабель HeatTech&nbsp;(США)</strong></p> <p>HeatTech - всесвітньо відомий виробник нагрівального кабелю&nbsp;для будівництва,&nbsp;промисловості, першовідкривач саморегульованого нагрівального кабеля. Саморегулюючий кабель цієї марки - еталон за якістю і надійністю. Нагрівальна матриця та оболонка кабелю - елементи абсолютної надійності (термін служби - понад 50 років при збереженні характеристик).</p> <p>Хімічний склад і технологія виготовлення матриці&nbsp;нагрівального кабелю HeatTech тримається під великим секретом. Це дійсно важливо. Дотепер саморегульовані кабелі цієї марки за якістю і надійності не мають аналогів у&nbsp;світі.</p> <p>Застосування саморегульованого кабелю<br />Обігрівальний кабель має спеціальну оболонку з тефлону&nbsp;і витримує температуру до 250 С, а також агресивні середовища. Компанія виробляє широкий асортимент кабелю, що гріє кабелю для різних завдань:</p> <ul> <li>підтримання температур</li> <li>розігрів</li> <li>антизледеніння</li> <li>сніготанення</li> <li>захист від замерзання</li> <li>обігрів поверхні</li> </ul> <p>Нагрівальний&nbsp;кабель HeatTech широко застосовуються на найвідповідальніших об'єктах в Україні та по всьому світу як для електричного обігріву в будівництві (обігрів дахів, обігрів пандусів, доріжок, обігрів труб, водопроводу, підігрів підлоги), так і для електрообігріву в промисловості (обігрів трубопроводів).</p> <p>Відмітна риса нагрівальних кабелів - абсолютна надійність нагрівальних елементів і захисних оболонок.&nbsp;</p> <p><strong>До комплекту входить:</strong></p> <ul> <li><strong>Вилка для підключення в розетку</strong></li> <li><strong>2,5 метра живлючого кабелю</strong></li> <li><strong>Муфта</strong></li> </ul> |  |  | 16 Вт/м | Екранований |  |  |  | 20 років |  |  | 220-240 В змінного струму |  |  | від -5°C |  |  | 9 м |  |  | 144 Вт |  |  |  | менше 10 м | [31 empty] | менше 10 м | katalog/zovnishnij-obigriv/gotovi-komplekti-kabelyu/komplekt-samoregulyuyuchogo-nagrivalnogo-kabelyu-heattech-9-m-16vt/mpog | [13 empty] | https://ecopol.com.ua/katalog/zovnishnij-obigriv/gotovi-komplekti-kabelyu/komplekt-samoregulyuyuchogo-nagrivalnogo-kabelyu-heattech-9-m-16vt/mpog
2565 | HTSR10-16 | Комплект саморегулюючого нагрівального кабелю HeatTech 10 м. 16Вт/м | 1 | 1003 |  | 5328 | 6127 | https://ecopol.com.ua/assets/images/products/2565/komplekt-samreg-kabel-heattech-16-25-30-35-40.webp¦https://ecopol.com.ua/assets/images/products/2565/samreg-heattech-16-25-30-35-40.png | 5 |  | США | США | 0 | 0 | 0 | 1 |  | 5 | Нагрівальна секція є відрізком неекранованого саморегулюючого кабелю, оснащеного двометровим живильним проводом з одного боку і кінцевою муфтою з іншого. | <p><strong>Саморегулюючий&nbsp;нагрівальний кабель HeatTech&nbsp;(США)</strong></p> <p>HeatTech - всесвітньо відомий виробник нагрівального кабелю&nbsp;для будівництва,&nbsp;промисловості, першовідкривач саморегульованого нагрівального кабеля. Саморегулюючий кабель цієї марки - еталон за якістю і надійністю. Нагрівальна матриця та оболонка кабелю - елементи абсолютної надійності (термін служби - понад 50 років при збереженні характеристик).</p> <p>Хімічний склад і технологія виготовлення матриці&nbsp;нагрівального кабелю HeatTech тримається під великим секретом. Це дійсно важливо. Дотепер саморегульовані кабелі цієї марки за якістю і надійності не мають аналогів у&nbsp;світі.</p> <p>Застосування саморегульованого кабелю<br />Обігрівальний кабель має спеціальну оболонку з тефлону&nbsp;і витримує температуру до 250 С, а також агресивні середовища. Компанія виробляє широкий асортимент кабелю, що гріє кабелю для різних завдань:</p> <ul> <li>підтримання температур</li> <li>розігрів</li> <li>антизледеніння</li> <li>сніготанення</li> <li>захист від замерзання</li> <li>обігрів поверхні</li> </ul> <p>Нагрівальний&nbsp;кабель HeatTech широко застосовуються на найвідповідальніших об'єктах в Україні та по всьому світу як для електричного обігріву в будівництві (обігрів дахів, обігрів пандусів, доріжок, обігрів труб, водопроводу, підігрів підлоги), так і для електрообігріву в промисловості (обігрів трубопроводів).</p> <p>Відмітна риса нагрівальних кабелів - абсолютна надійність нагрівальних елементів і захисних оболонок.&nbsp;</p> <p><strong>До комплекту входить:</strong></p> <ul> <li><strong>Вилка для підключення в розетку</strong></li> <li><strong>2,5 метра живлючого кабелю</strong></li> <li><strong>Муфта</strong></li> </ul> |  |  | 16 Вт/м | Екранований |  |  |  | 20 років |  |  | 220-240 В змінного струму |  |  | від -5°C |  |  | 10 м |  |  | 160 Вт |  |  |  | 10 - 20 м | [31 empty] | 10 - 20 м | katalog/zovnishnij-obigriv/gotovi-komplekti-kabelyu/komplekt-samoregulyuyuchogo-nagrivalnogo-kabelyu-heattech-10-m-16vt/mpog | [13 empty] | https://ecopol.com.ua/katalog/zovnishnij-obigriv/gotovi-komplekti-kabelyu/komplekt-samoregulyuyuchogo-nagrivalnogo-kabelyu-heattech-10-m-16vt/mpog
2566 | HTSR11-16 | Комплект саморегулюючого нагрівального кабелю HeatTech 11 м. 16Вт/м | 1 | 1003 |  | 5801 | 6671 | https://ecopol.com.ua/assets/images/products/2566/komplekt-samreg-kabel-heattech-16-25-30-35-40.webp¦https://ecopol.com.ua/assets/images/products/2566/samreg-heattech-16-25-30-35-40.png | 5 |  | США | США | 0 | 0 | 0 | 1 |  | 5 | Нагрівальна секція є відрізком неекранованого саморегулюючого кабелю, оснащеного двометровим живильним проводом з одного боку і кінцевою муфтою з іншого. | <p><strong>Саморегулюючий&nbsp;нагрівальний кабель HeatTech&nbsp;(США)</strong></p> <p>HeatTech - всесвітньо відомий виробник нагрівального кабелю&nbsp;для будівництва,&nbsp;промисловості, першовідкривач саморегульованого нагрівального кабеля. Саморегулюючий кабель цієї марки - еталон за якістю і надійністю. Нагрівальна матриця та оболонка кабелю - елементи абсолютної надійності (термін служби - понад 50 років при збереженні характеристик).</p> <p>Хімічний склад і технологія виготовлення матриці&nbsp;нагрівального кабелю HeatTech тримається під великим секретом. Це дійсно важливо. Дотепер саморегульовані кабелі цієї марки за якістю і надійності не мають аналогів у&nbsp;світі.</p> <p>Застосування саморегульованого кабелю<br />Обігрівальний кабель має спеціальну оболонку з тефлону&nbsp;і витримує температуру до 250 С, а також агресивні середовища. Компанія виробляє широкий асортимент кабелю, що гріє кабелю для різних завдань:</p> <ul> <li>підтримання температур</li> <li>розігрів</li> <li>антизледеніння</li> <li>сніготанення</li> <li>захист від замерзання</li> <li>обігрів поверхні</li> </ul> <p>Нагрівальний&nbsp;кабель HeatTech широко застосовуються на найвідповідальніших об'єктах в Україні та по всьому світу як для електричного обігріву в будівництві (обігрів дахів, обігрів пандусів, доріжок, обігрів труб, водопроводу, підігрів підлоги), так і для електрообігріву в промисловості (обігрів трубопроводів).</p> <p>Відмітна риса нагрівальних кабелів - абсолютна надійність нагрівальних елементів і захисних оболонок.&nbsp;</p> <p><strong>До комплекту входить:</strong></p> <ul> <li><strong>Вилка для підключення в розетку</strong></li> <li><strong>2,5 метра живлючого кабелю</strong></li> <li><strong>Муфта</strong></li> </ul> |  |  | 16 Вт/м | Екранований |  |  |  | 20 років |  |  | 220-240 В змінного струму |  |  | від -5°C |  |  | 11 м |  |  | 176 Вт |  |  |  | 10 - 20 м | [31 empty] | 10 - 20 м | katalog/zovnishnij-obigriv/gotovi-komplekti-kabelyu/komplekt-samoregulyuyuchogo-nagrivalnogo-kabelyu-heattech-11-m-16vt/mpog | [13 empty] | https://ecopol.com.ua/katalog/zovnishnij-obigriv/gotovi-komplekti-kabelyu/komplekt-samoregulyuyuchogo-nagrivalnogo-kabelyu-heattech-11-m-16vt/mpog
2567 | HTSR12-16 | Комплект саморегулюючого нагрівального кабелю HeatTech 12 м. 16Вт/м | 1 | 1003 |  | 6273 | 7214 | https://ecopol.com.ua/assets/images/products/2567/komplekt-samreg-kabel-heattech-16-25-30-35-40.webp¦https://ecopol.com.ua/assets/images/products/2567/samreg-heattech-16-25-30-35-40.png | 5 |  | США | США | 0 | 0 | 0 | 1 |  | 5 | Нагрівальна секція є відрізком неекранованого саморегулюючого кабелю, оснащеного двометровим живильним проводом з одного боку і кінцевою муфтою з іншого. | <p><strong>Саморегулюючий&nbsp;нагрівальний кабель HeatTech&nbsp;(США)</strong></p> <p>HeatTech - всесвітньо відомий виробник нагрівального кабелю&nbsp;для будівництва,&nbsp;промисловості, першовідкривач саморегульованого нагрівального кабеля. Саморегулюючий кабель цієї марки - еталон за якістю і надійністю. Нагрівальна матриця та оболонка кабелю - елементи абсолютної надійності (термін служби - понад 50 років при збереженні характеристик).</p> <p>Хімічний склад і технологія виготовлення матриці&nbsp;нагрівального кабелю HeatTech тримається під великим секретом. Це дійсно важливо. Дотепер саморегульовані кабелі цієї марки за якістю і надійності не мають аналогів у&nbsp;світі.</p> <p>Застосування саморегульованого кабелю<br />Обігрівальний кабель має спеціальну оболонку з тефлону&nbsp;і витримує температуру до 250 С, а також агресивні середовища. Компанія виробляє широкий асортимент кабелю, що гріє кабелю для різних завдань:</p> <ul> <li>підтримання температур</li> <li>розігрів</li> <li>антизледеніння</li> <li>сніготанення</li> <li>захист від замерзання</li> <li>обігрів поверхні</li> </ul> <p>Нагрівальний&nbsp;кабель HeatTech широко застосовуються на найвідповідальніших об'єктах в Україні та по всьому світу як для електричного обігріву в будівництві (обігрів дахів, обігрів пандусів, доріжок, обігрів труб, водопроводу, підігрів підлоги), так і для електрообігріву в промисловості (обігрів трубопроводів).</p> <p>Відмітна риса нагрівальних кабелів - абсолютна надійність нагрівальних елементів і захисних оболонок.&nbsp;</p> <p><strong>До комплекту входить:</strong></p> <ul> <li><strong>Вилка для підключення в розетку</strong></li> <li><strong>2,5 метра живлючого кабелю</strong></li> <li><strong>Муфта</strong></li> </ul> |  |  | 16 Вт/м | Екранований |  |  |  | 20 років |  |  | 220-240 В змінного струму |  |  | від -5°C |  |  | 12 м |  |  | 192 Вт |  |  |  | 10 - 20 м | [31 empty] | 10 - 20 м | katalog/zovnishnij-obigriv/gotovi-komplekti-kabelyu/komplekt-samoregulyuyuchogo-nagrivalnogo-kabelyu-heattech-12-m-16vt/mpog | [13 empty] | https://ecopol.com.ua/katalog/zovnishnij-obigriv/gotovi-komplekti-kabelyu/komplekt-samoregulyuyuchogo-nagrivalnogo-kabelyu-heattech-12-m-16vt/mpog
2568 | HTSR13-16 | Комплект саморегулюючого нагрівального кабелю HeatTech 13 м. 16Вт/м | 1 | 1003 |  | 6746 | 7758 | https://ecopol.com.ua/assets/images/products/2568/komplekt-samreg-kabel-heattech-16-25-30-35-40.webp¦https://ecopol.com.ua/assets/images/products/2568/samreg-heattech-16-25-30-35-40.png | 5 |  | США | США | 0 | 0 | 0 | 1 |  | 5 | Нагрівальна секція є відрізком неекранованого саморегулюючого кабелю, оснащеного двометровим живильним проводом з одного боку і кінцевою муфтою з іншого. | <p><strong>Саморегулюючий&nbsp;нагрівальний кабель HeatTech&nbsp;(США)</strong></p> <p>HeatTech - всесвітньо відомий виробник нагрівального кабелю&nbsp;для будівництва,&nbsp;промисловості, першовідкривач саморегульованого нагрівального кабеля. Саморегулюючий кабель цієї марки - еталон за якістю і надійністю. Нагрівальна матриця та оболонка кабелю - елементи абсолютної надійності (термін служби - понад 50 років при збереженні характеристик).</p> <p>Хімічний склад і технологія виготовлення матриці&nbsp;нагрівального кабелю HeatTech тримається під великим секретом. Це дійсно важливо. Дотепер саморегульовані кабелі цієї марки за якістю і надійності не мають аналогів у&nbsp;світі.</p> <p>Застосування саморегульованого кабелю<br />Обігрівальний кабель має спеціальну оболонку з тефлону&nbsp;і витримує температуру до 250 С, а також агресивні середовища. Компанія виробляє широкий асортимент кабелю, що гріє кабелю для різних завдань:</p> <ul> <li>підтримання температур</li> <li>розігрів</li> <li>антизледеніння</li> <li>сніготанення</li> <li>захист від замерзання</li> <li>обігрів поверхні</li> </ul> <p>Нагрівальний&nbsp;кабель HeatTech широко застосовуються на найвідповідальніших об'єктах в Україні та по всьому світу як для електричного обігріву в будівництві (обігрів дахів, обігрів пандусів, доріжок, обігрів труб, водопроводу, підігрів підлоги), так і для електрообігріву в промисловості (обігрів трубопроводів).</p> <p>Відмітна риса нагрівальних кабелів - абсолютна надійність нагрівальних елементів і захисних оболонок.&nbsp;</p> <p><strong>До комплекту входить:</strong></p> <ul> <li><strong>Вилка для підключення в розетку</strong></li> <li><strong>2,5 метра живлючого кабелю</strong></li> <li><strong>Муфта</strong></li> </ul> |  |  | 16 Вт/м | Екранований |  |  |  | 20 років |  |  | 220-240 В змінного струму |  |  | від -5°C |  |  | 13 м |  |  | 208 Вт |  |  |  | 10 - 20 м | [31 empty] | 10 - 20 м | katalog/zovnishnij-obigriv/gotovi-komplekti-kabelyu/komplekt-samoregulyuyuchogo-nagrivalnogo-kabelyu-heattech-13-m-16vt/mpog | [13 empty] | https://ecopol.com.ua/katalog/zovnishnij-obigriv/gotovi-komplekti-kabelyu/komplekt-samoregulyuyuchogo-nagrivalnogo-kabelyu-heattech-13-m-16vt/mpog
2569 | HTSR14-16 | Комплект саморегулюючого нагрівального кабелю HeatTech 14 м. 16Вт/м | 1 | 1003 |  | 7218 | 8301 | https://ecopol.com.ua/assets/images/products/2569/komplekt-samreg-kabel-heattech-16-25-30-35-40.webp¦https://ecopol.com.ua/assets/images/products/2569/samreg-heattech-16-25-30-35-40.png | 5 |  | США | США | 0 | 0 | 0 | 1 |  | 5 | Нагрівальна секція є відрізком неекранованого саморегулюючого кабелю, оснащеного двометровим живильним проводом з одного боку і кінцевою муфтою з іншого. | <p><strong>Саморегулюючий&nbsp;нагрівальний кабель HeatTech&nbsp;(США)</strong></p> <p>HeatTech - всесвітньо відомий виробник нагрівального кабелю&nbsp;для будівництва,&nbsp;промисловості, першовідкривач саморегульованого нагрівального кабеля. Саморегулюючий кабель цієї марки - еталон за якістю і надійністю. Нагрівальна матриця та оболонка кабелю - елементи абсолютної надійності (термін служби - понад 50 років при збереженні характеристик).</p> <p>Хімічний склад і технологія виготовлення матриці&nbsp;нагрівального кабелю HeatTech тримається під великим секретом. Це дійсно важливо. Дотепер саморегульовані кабелі цієї марки за якістю і надійності не мають аналогів у&nbsp;світі.</p> <p>Застосування саморегульованого кабелю<br />Обігрівальний кабель має спеціальну оболонку з тефлону&nbsp;і витримує температуру до 250 С, а також агресивні середовища. Компанія виробляє широкий асортимент кабелю, що гріє кабелю для різних завдань:</p> <ul> <li>підтримання температур</li> <li>розігрів</li> <li>антизледеніння</li> <li>сніготанення</li> <li>захист від замерзання</li> <li>обігрів поверхні</li> </ul> <p>Нагрівальний&nbsp;кабель HeatTech широко застосовуються на найвідповідальніших об'єктах в Україні та по всьому світу як для електричного обігріву в будівництві (обігрів дахів, обігрів пандусів, доріжок, обігрів труб, водопроводу, підігрів підлоги), так і для електрообігріву в промисловості (обігрів трубопроводів).</p> <p>Відмітна риса нагрівальних кабелів - абсолютна надійність нагрівальних елементів і захисних оболонок.&nbsp;</p> <p><strong>До комплекту входить:</strong></p> <ul> <li><strong>Вилка для підключення в розетку</strong></li> <li><strong>2,5 метра живлючого кабелю</strong></li> <li><strong>Муфта</strong></li> </ul> |  |  | 16 Вт/м | Екранований |  |  |  | 20 років |  |  | 220-240 В змінного струму |  |  | від -5°C |  |  | 14 м |  |  | 224 Вт |  |  |  | 10 - 20 м | [31 empty] | 10 - 20 м | katalog/zovnishnij-obigriv/gotovi-komplekti-kabelyu/komplekt-samoregulyuyuchogo-nagrivalnogo-kabelyu-heattech-14-m-16vt/mpog | [13 empty] | https://ecopol.com.ua/katalog/zovnishnij-obigriv/gotovi-komplekti-kabelyu/komplekt-samoregulyuyuchogo-nagrivalnogo-kabelyu-heattech-14-m-16vt/mpog
2570 | HTSR15-16 | Комплект саморегулюючого нагрівального кабелю HeatTech 15 м. 16Вт/м | 1 | 1003 |  | 7691 | 8845 | https://ecopol.com.ua/assets/images/products/2570/komplekt-samreg-kabel-heattech-16-25-30-35-40.webp¦https://ecopol.com.ua/assets/images/products/2570/samreg-heattech-16-25-30-35-40.png | 5 |  | США | США | 0 | 0 | 0 | 1 |  | 5 | Нагрівальна секція є відрізком неекранованого саморегулюючого кабелю, оснащеного двометровим живильним проводом з одного боку і кінцевою муфтою з іншого. | <p><strong>Саморегулюючий&nbsp;нагрівальний кабель HeatTech&nbsp;(США)</strong></p> <p>HeatTech - всесвітньо відомий виробник нагрівального кабелю&nbsp;для будівництва,&nbsp;промисловості, першовідкривач саморегульованого нагрівального кабеля. Саморегулюючий кабель цієї марки - еталон за якістю і надійністю. Нагрівальна матриця та оболонка кабелю - елементи абсолютної надійності (термін служби - понад 50 років при збереженні характеристик).</p> <p>Хімічний склад і технологія виготовлення матриці&nbsp;нагрівального кабелю HeatTech тримається під великим секретом. Це дійсно важливо. Дотепер саморегульовані кабелі цієї марки за якістю і надійності не мають аналогів у&nbsp;світі.</p> <p>Застосування саморегульованого кабелю<br />Обігрівальний кабель має спеціальну оболонку з тефлону&nbsp;і витримує температуру до 250 С, а також агресивні середовища. Компанія виробляє широкий асортимент кабелю, що гріє кабелю для різних завдань:</p> <ul> <li>підтримання температур</li> <li>розігрів</li> <li>антизледеніння</li> <li>сніготанення</li> <li>захист від замерзання</li> <li>обігрів поверхні</li> </ul> <p>Нагрівальний&nbsp;кабель HeatTech широко застосовуються на найвідповідальніших об'єктах в Україні та по всьому світу як для електричного обігріву в будівництві (обігрів дахів, обігрів пандусів, доріжок, обігрів труб, водопроводу, підігрів підлоги), так і для електрообігріву в промисловості (обігрів трубопроводів).</p> <p>Відмітна риса нагрівальних кабелів - абсолютна надійність нагрівальних елементів і захисних оболонок.&nbsp;</p> <p><strong>До комплекту входить:</strong></p> <ul> <li><strong>Вилка для підключення в розетку</strong></li> <li><strong>2,5 метра живлючого кабелю</strong></li> <li><strong>Муфта</strong></li> </ul> |  |  | 16 Вт/м | Екранований |  |  |  | 20 років |  |  | 220-240 В змінного струму |  |  | від -5°C |  |  | 15 м |  |  | 240 Вт |  |  |  | 10 - 20 м | [31 empty] | 10 - 20 м | katalog/zovnishnij-obigriv/gotovi-komplekti-kabelyu/komplekt-samoregulyuyuchogo-nagrivalnogo-kabelyu-heattech-15-m-16vt/mpog | [13 empty] | https://ecopol.com.ua/katalog/zovnishnij-obigriv/gotovi-komplekti-kabelyu/komplekt-samoregulyuyuchogo-nagrivalnogo-kabelyu-heattech-15-m-16vt/mpog
2571 | HTSR1-40 | Комплект саморегулюючого нагрівального кабелю HeatTech 1 м. 40Вт/м | 1 | 1003 |  | 1184 | 1362 | https://ecopol.com.ua/assets/images/products/2571/komplekt-samreg-kabel-heattech-16-25-30-35-40.webp¦https://ecopol.com.ua/assets/images/products/2571/samreg-heattech-16-25-30-35-40.png | 5 |  | США | США | 0 | 0 | 0 | 1 |  | 5 | Нагрівальна секція є відрізком неекранованого саморегулюючого кабелю, оснащеного двометровим живильним проводом з одного боку і кінцевою муфтою з іншого. | <p><strong>Саморегулюючий&nbsp;нагрівальний кабель HeatTech&nbsp;(США)</strong></p> <p>HeatTech - всесвітньо відомий виробник нагрівального кабелю&nbsp;для будівництва,&nbsp;промисловості, першовідкривач саморегульованого нагрівального кабеля. Саморегулюючий кабель цієї марки - еталон за якістю і надійністю. Нагрівальна матриця та оболонка кабелю - елементи абсолютної надійності (термін служби - понад 50 років при збереженні характеристик).</p> <p>Хімічний склад і технологія виготовлення матриці&nbsp;нагрівального кабелю HeatTech тримається під великим секретом. Це дійсно важливо. Дотепер саморегульовані кабелі цієї марки за якістю і надійності не мають аналогів у&nbsp;світі.</p> <p>Застосування саморегульованого кабелю<br />Обігрівальний кабель має спеціальну оболонку з тефлону&nbsp;і витримує температуру до 250 С, а також агресивні середовища. Компанія виробляє широкий асортимент кабелю, що гріє кабелю для різних завдань:</p> <ul> <li>підтримання температур</li> <li>розігрів</li> <li>антизледеніння</li> <li>сніготанення</li> <li>захист від замерзання</li> <li>обігрів поверхні</li> </ul> <p>Нагрівальний&nbsp;кабель HeatTech широко застосовуються на найвідповідальніших об'єктах в Україні та по всьому світу як для електричного обігріву в будівництві (обігрів дахів, обігрів пандусів, доріжок, обігрів труб, водопроводу, підігрів підлоги), так і для електрообігріву в промисловості (обігрів трубопроводів).</p> <p>Відмітна риса нагрівальних кабелів - абсолютна надійність нагрівальних елементів і захисних оболонок.&nbsp;</p> <p><strong>До комплекту входить:</strong></p> <ul> <li><strong>Вилка для підключення в розетку</strong></li> <li><strong>2,5 метра живлючого кабелю</strong></li> <li><strong>Муфта</strong></li> </ul> |  |  | 40 Вт/м | Екранований |  |  |  | 20 років |  |  | 220-240 В змінного струму |  |  | від -5°C |  |  | 1 м |  |  | 40 Вт |  |  |  | менше 10 м | [31 empty] | менше 10 м | katalog/zovnishnij-obigriv/gotovi-komplekti-kabelyu/komplekt-samoregulyuyuchogo-nagrivalnogo-kabelyu-heattech-1-m-40vt/mpog | [13 empty] | https://ecopol.com.ua/katalog/zovnishnij-obigriv/gotovi-komplekti-kabelyu/komplekt-samoregulyuyuchogo-nagrivalnogo-kabelyu-heattech-1-m-40vt/mpog
2572 | HTSR2-40 | Комплект саморегулюючого нагрівального кабелю HeatTech 2 м. 40Вт/м | 1 | 1003 |  | 1703 | 1958 | https://ecopol.com.ua/assets/images/products/2572/komplekt-samreg-kabel-heattech-16-25-30-35-40.webp¦https://ecopol.com.ua/assets/images/products/2572/samreg-heattech-16-25-30-35-40.png | 5 |  | США | США | 0 | 0 | 0 | 1 |  | 5 | Нагрівальна секція є відрізком неекранованого саморегулюючого кабелю, оснащеного двометровим живильним проводом з одного боку і кінцевою муфтою з іншого. | <p><strong>Саморегулюючий&nbsp;нагрівальний кабель HeatTech&nbsp;(США)</strong></p> <p>HeatTech - всесвітньо відомий виробник нагрівального кабелю&nbsp;для будівництва,&nbsp;промисловості, першовідкривач саморегульованого нагрівального кабеля. Саморегулюючий кабель цієї марки - еталон за якістю і надійністю. Нагрівальна матриця та оболонка кабелю - елементи абсолютної надійності (термін служби - понад 50 років при збереженні характеристик).</p> <p>Хімічний склад і технологія виготовлення матриці&nbsp;нагрівального кабелю HeatTech тримається під великим секретом. Це дійсно важливо. Дотепер саморегульовані кабелі цієї марки за якістю і надійності не мають аналогів у&nbsp;світі.</p> <p>Застосування саморегульованого кабелю<br />Обігрівальний кабель має спеціальну оболонку з тефлону&nbsp;і витримує температуру до 250 С, а також агресивні середовища. Компанія виробляє широкий асортимент кабелю, що гріє кабелю для різних завдань:</p> <ul> <li>підтримання температур</li> <li>розігрів</li> <li>антизледеніння</li> <li>сніготанення</li> <li>захист від замерзання</li> <li>обігрів поверхні</li> </ul> <p>Нагрівальний&nbsp;кабель HeatTech широко застосовуються на найвідповідальніших об'єктах в Україні та по всьому світу як для електричного обігріву в будівництві (обігрів дахів, обігрів пандусів, доріжок, обігрів труб, водопроводу, підігрів підлоги), так і для електрообігріву в промисловості (обігрів трубопроводів).</p> <p>Відмітна риса нагрівальних кабелів - абсолютна надійність нагрівальних елементів і захисних оболонок.&nbsp;</p> <p><strong>До комплекту входить:</strong></p> <ul> <li><strong>Вилка для підключення в розетку</strong></li> <li><strong>2,5 метра живлючого кабелю</strong></li> <li><strong>Муфта</strong></li> </ul> |  |  | 40 Вт/м | Екранований |  |  |  | 20 років |  |  | 220-240 В змінного струму |  |  | від -5°C |  |  | 2 м |  |  | 80 Вт |  |  |  | менше 10 м | [31 empty] | менше 10 м | katalog/zovnishnij-obigriv/gotovi-komplekti-kabelyu/komplekt-samoregulyuyuchogo-nagrivalnogo-kabelyu-heattech-2-m-40vt/mpog | [13 empty] | https://ecopol.com.ua/katalog/zovnishnij-obigriv/gotovi-komplekti-kabelyu/komplekt-samoregulyuyuchogo-nagrivalnogo-kabelyu-heattech-2-m-40vt/mpog
2573 | HTSR3-40 | Комплект саморегулюючого нагрівального кабелю HeatTech 3 м. 40Вт/м | 1 | 1003 |  | 2223 | 2556 | https://ecopol.com.ua/assets/images/products/2573/komplekt-samreg-kabel-heattech-16-25-30-35-40.webp¦https://ecopol.com.ua/assets/images/products/2573/samreg-heattech-16-25-30-35-40.png | 5 |  | США | США | 0 | 0 | 0 | 1 |  | 5 | Нагрівальна секція є відрізком неекранованого саморегулюючого кабелю, оснащеного двометровим живильним проводом з одного боку і кінцевою муфтою з іншого. | <p><strong>Саморегулюючий&nbsp;нагрівальний кабель HeatTech&nbsp;(США)</strong></p> <p>HeatTech - всесвітньо відомий виробник нагрівального кабелю&nbsp;для будівництва,&nbsp;промисловості, першовідкривач саморегульованого нагрівального кабеля. Саморегулюючий кабель цієї марки - еталон за якістю і надійністю. Нагрівальна матриця та оболонка кабелю - елементи абсолютної надійності (термін служби - понад 50 років при збереженні характеристик).</p> <p>Хімічний склад і технологія виготовлення матриці&nbsp;нагрівального кабелю HeatTech тримається під великим секретом. Це дійсно важливо. Дотепер саморегульовані кабелі цієї марки за якістю і надійності не мають аналогів у&nbsp;світі.</p> <p>Застосування саморегульованого кабелю<br />Обігрівальний кабель має спеціальну оболонку з тефлону&nbsp;і витримує температуру до 250 С, а також агресивні середовища. Компанія виробляє широкий асортимент кабелю, що гріє кабелю для різних завдань:</p> <ul> <li>підтримання температур</li> <li>розігрів</li> <li>антизледеніння</li> <li>сніготанення</li> <li>захист від замерзання</li> <li>обігрів поверхні</li> </ul> <p>Нагрівальний&nbsp;кабель HeatTech широко застосовуються на найвідповідальніших об'єктах в Україні та по всьому світу як для електричного обігріву в будівництві (обігрів дахів, обігрів пандусів, доріжок, обігрів труб, водопроводу, підігрів підлоги), так і для електрообігріву в промисловості (обігрів трубопроводів).</p> <p>Відмітна риса нагрівальних кабелів - абсолютна надійність нагрівальних елементів і захисних оболонок.&nbsp;</p> <p><strong>До комплекту входить:</strong></p> <ul> <li><strong>Вилка для підключення в розетку</strong></li> <li><strong>2,5 метра живлючого кабелю</strong></li> <li><strong>Муфта</strong></li> </ul> |  |  | 40 Вт/м | Екранований |  |  |  | 20 років |  |  | 220-240 В змінного струму |  |  | від -5°C |  |  | 3 м |  |  | 120 Вт |  |  |  | менше 10 м | [31 empty] | менше 10 м | katalog/zovnishnij-obigriv/gotovi-komplekti-kabelyu/komplekt-samoregulyuyuchogo-nagrivalnogo-kabelyu-heattech-3-m-40vt/mpog | [13 empty] | https://ecopol.com.ua/katalog/zovnishnij-obigriv/gotovi-komplekti-kabelyu/komplekt-samoregulyuyuchogo-nagrivalnogo-kabelyu-heattech-3-m-40vt/mpog
2574 | HTSR4-40 | Комплект саморегулюючого нагрівального кабелю HeatTech 4 м. 40Вт/м | 1 | 1003 |  | 2742 | 3153 | https://ecopol.com.ua/assets/images/products/2574/komplekt-samreg-kabel-heattech-16-25-30-35-40.webp¦https://ecopol.com.ua/assets/images/products/2574/samreg-heattech-16-25-30-35-40.png | 5 |  | США | США | 0 | 0 | 0 | 1 |  | 5 | Нагрівальна секція є відрізком неекранованого саморегулюючого кабелю, оснащеного двометровим живильним проводом з одного боку і кінцевою муфтою з іншого. | <p><strong>Саморегулюючий&nbsp;нагрівальний кабель HeatTech&nbsp;(США)</strong></p> <p>HeatTech - всесвітньо відомий виробник нагрівального кабелю&nbsp;для будівництва,&nbsp;промисловості, першовідкривач саморегульованого нагрівального кабеля. Саморегулюючий кабель цієї марки - еталон за якістю і надійністю. Нагрівальна матриця та оболонка кабелю - елементи абсолютної надійності (термін служби - понад 50 років при збереженні характеристик).</p> <p>Хімічний склад і технологія виготовлення матриці&nbsp;нагрівального кабелю HeatTech тримається під великим секретом. Це дійсно важливо. Дотепер саморегульовані кабелі цієї марки за якістю і надійності не мають аналогів у&nbsp;світі.</p> <p>Застосування саморегульованого кабелю<br />Обігрівальний кабель має спеціальну оболонку з тефлону&nbsp;і витримує температуру до 250 С, а також агресивні середовища. Компанія виробляє широкий асортимент кабелю, що гріє кабелю для різних завдань:</p> <ul> <li>підтримання температур</li> <li>розігрів</li> <li>антизледеніння</li> <li>сніготанення</li> <li>захист від замерзання</li> <li>обігрів поверхні</li> </ul> <p>Нагрівальний&nbsp;кабель HeatTech широко застосовуються на найвідповідальніших об'єктах в Україні та по всьому світу як для електричного обігріву в будівництві (обігрів дахів, обігрів пандусів, доріжок, обігрів труб, водопроводу, підігрів підлоги), так і для електрообігріву в промисловості (обігрів трубопроводів).</p> <p>Відмітна риса нагрівальних кабелів - абсолютна надійність нагрівальних елементів і захисних оболонок.&nbsp;</p> <p><strong>До комплекту входить:</strong></p> <ul> <li><strong>Вилка для підключення в розетку</strong></li> <li><strong>2,5 метра живлючого кабелю</strong></li> <li><strong>Муфта</strong></li> </ul> |  |  | 40 Вт/м | Екранований |  |  |  | 20 років |  |  | 220-240 В змінного струму |  |  | від -5°C |  |  | 4 м |  |  | 160 Вт |  |  |  | менше 10 м | [31 empty] | менше 10 м | katalog/zovnishnij-obigriv/gotovi-komplekti-kabelyu/komplekt-samoregulyuyuchogo-nagrivalnogo-kabelyu-heattech-4-m-40vt/mpog | [13 empty] | https://ecopol.com.ua/katalog/zovnishnij-obigriv/gotovi-komplekti-kabelyu/komplekt-samoregulyuyuchogo-nagrivalnogo-kabelyu-heattech-4-m-40vt/mpog
2575 | HTSR5-40 | Комплект саморегулюючого нагрівального кабелю HeatTech 5 м. 40Вт/м | 1 | 1003 |  | 3263 | 3752 | https://ecopol.com.ua/assets/images/products/2575/komplekt-samreg-kabel-heattech-16-25-30-35-40.webp¦https://ecopol.com.ua/assets/images/products/2575/samreg-heattech-16-25-30-35-40.png | 5 |  | США | США | 0 | 0 | 0 | 1 |  | 5 | Нагрівальна секція є відрізком неекранованого саморегулюючого кабелю, оснащеного двометровим живильним проводом з одного боку і кінцевою муфтою з іншого. | <p><strong>Саморегулюючий&nbsp;нагрівальний кабель HeatTech&nbsp;(США)</strong></p> <p>HeatTech - всесвітньо відомий виробник нагрівального кабелю&nbsp;для будівництва,&nbsp;промисловості, першовідкривач саморегульованого нагрівального кабеля. Саморегулюючий кабель цієї марки - еталон за якістю і надійністю. Нагрівальна матриця та оболонка кабелю - елементи абсолютної надійності (термін служби - понад 50 років при збереженні характеристик).</p> <p>Хімічний склад і технологія виготовлення матриці&nbsp;нагрівального кабелю HeatTech тримається під великим секретом. Це дійсно важливо. Дотепер саморегульовані кабелі цієї марки за якістю і надійності не мають аналогів у&nbsp;світі.</p> <p>Застосування саморегульованого кабелю<br />Обігрівальний кабель має спеціальну оболонку з тефлону&nbsp;і витримує температуру до 250 С, а також агресивні середовища. Компанія виробляє широкий асортимент кабелю, що гріє кабелю для різних завдань:</p> <ul> <li>підтримання температур</li> <li>розігрів</li> <li>антизледеніння</li> <li>сніготанення</li> <li>захист від замерзання</li> <li>обігрів поверхні</li> </ul> <p>Нагрівальний&nbsp;кабель HeatTech широко застосовуються на найвідповідальніших об'єктах в Україні та по всьому світу як для електричного обігріву в будівництві (обігрів дахів, обігрів пандусів, доріжок, обігрів труб, водопроводу, підігрів підлоги), так і для електрообігріву в промисловості (обігрів трубопроводів).</p> <p>Відмітна риса нагрівальних кабелів - абсолютна надійність нагрівальних елементів і захисних оболонок.&nbsp;</p> <p><strong>До комплекту входить:</strong></p> <ul> <li><strong>Вилка для підключення в розетку</strong></li> <li><strong>2,5 метра живлючого кабелю</strong></li> <li><strong>Муфта</strong></li> </ul> |  |  | 40 Вт/м | Екранований |  |  |  | 20 років |  |  | 220-240 В змінного струму |  |  | від -5°C |  |  | 5 м |  |  | 200 Вт |  |  |  | менше 10 м | [31 empty] | менше 10 м | katalog/zovnishnij-obigriv/gotovi-komplekti-kabelyu/komplekt-samoregulyuyuchogo-nagrivalnogo-kabelyu-heattech-5-m-40vt/mpog | [13 empty] | https://ecopol.com.ua/katalog/zovnishnij-obigriv/gotovi-komplekti-kabelyu/komplekt-samoregulyuyuchogo-nagrivalnogo-kabelyu-heattech-5-m-40vt/mpog
2576 | HTSR6-40 | Комплект саморегулюючого нагрівального кабелю HeatTech 6 м. 40Вт/м | 1 | 1003 |  | 3782 | 4349 | https://ecopol.com.ua/assets/images/products/2576/komplekt-samreg-kabel-heattech-16-25-30-35-40.webp¦https://ecopol.com.ua/assets/images/products/2576/samreg-heattech-16-25-30-35-40.png | 5 |  | США | США | 0 | 0 | 0 | 1 |  | 5 | Нагрівальна секція є відрізком неекранованого саморегулюючого кабелю, оснащеного двометровим живильним проводом з одного боку і кінцевою муфтою з іншого. | <p><strong>Саморегулюючий&nbsp;нагрівальний кабель HeatTech&nbsp;(США)</strong></p> <p>HeatTech - всесвітньо відомий виробник нагрівального кабелю&nbsp;для будівництва,&nbsp;промисловості, першовідкривач саморегульованого нагрівального кабеля. Саморегулюючий кабель цієї марки - еталон за якістю і надійністю. Нагрівальна матриця та оболонка кабелю - елементи абсолютної надійності (термін служби - понад 50 років при збереженні характеристик).</p> <p>Хімічний склад і технологія виготовлення матриці&nbsp;нагрівального кабелю HeatTech тримається під великим секретом. Це дійсно важливо. Дотепер саморегульовані кабелі цієї марки за якістю і надійності не мають аналогів у&nbsp;світі.</p> <p>Застосування саморегульованого кабелю<br />Обігрівальний кабель має спеціальну оболонку з тефлону&nbsp;і витримує температуру до 250 С, а також агресивні середовища. Компанія виробляє широкий асортимент кабелю, що гріє кабелю для різних завдань:</p> <ul> <li>підтримання температур</li> <li>розігрів</li> <li>антизледеніння</li> <li>сніготанення</li> <li>захист від замерзання</li> <li>обігрів поверхні</li> </ul> <p>Нагрівальний&nbsp;кабель HeatTech широко застосовуються на найвідповідальніших об'єктах в Україні та по всьому світу як для електричного обігріву в будівництві (обігрів дахів, обігрів пандусів, доріжок, обігрів труб, водопроводу, підігрів підлоги), так і для електрообігріву в промисловості (обігрів трубопроводів).</p> <p>Відмітна риса нагрівальних кабелів - абсолютна надійність нагрівальних елементів і захисних оболонок.&nbsp;</p> <p><strong>До комплекту входить:</strong></p> <ul> <li><strong>Вилка для підключення в розетку</strong></li> <li><strong>2,5 метра живлючого кабелю</strong></li> <li><strong>Муфта</strong></li> </ul> |  |  | 40 Вт/м | Екранований |  |  |  | 20 років |  |  | 220-240 В змінного струму |  |  | від -5°C |  |  | 6 м |  |  | 240 Вт |  |  |  | менше 10 м | [31 empty] | менше 10 м | katalog/zovnishnij-obigriv/gotovi-komplekti-kabelyu/komplekt-samoregulyuyuchogo-nagrivalnogo-kabelyu-heattech-6-m-40vt/mpog | [13 empty] | https://ecopol.com.ua/katalog/zovnishnij-obigriv/gotovi-komplekti-kabelyu/komplekt-samoregulyuyuchogo-nagrivalnogo-kabelyu-heattech-6-m-40vt/mpog
2577 | HTSR7-40 | Комплект саморегулюючого нагрівального кабелю HeatTech 7 м. 40Вт/м | 1 | 1003 |  | 4302 | 4947 | https://ecopol.com.ua/assets/images/products/2577/komplekt-samreg-kabel-heattech-16-25-30-35-40.webp¦https://ecopol.com.ua/assets/images/products/2577/samreg-heattech-16-25-30-35-40.png | 5 |  | США | США | 0 | 0 | 0 | 1 |  | 5 | Нагрівальна секція є відрізком неекранованого саморегулюючого кабелю, оснащеного двометровим живильним проводом з одного боку і кінцевою муфтою з іншого. | <p><strong>Саморегулюючий&nbsp;нагрівальний кабель HeatTech&nbsp;(США)</strong></p> <p>HeatTech - всесвітньо відомий виробник нагрівального кабелю&nbsp;для будівництва,&nbsp;промисловості, першовідкривач саморегульованого нагрівального кабеля. Саморегулюючий кабель цієї марки - еталон за якістю і надійністю. Нагрівальна матриця та оболонка кабелю - елементи абсолютної надійності (термін служби - понад 50 років при збереженні характеристик).</p> <p>Хімічний склад і технологія виготовлення матриці&nbsp;нагрівального кабелю HeatTech тримається під великим секретом. Це дійсно важливо. Дотепер саморегульовані кабелі цієї марки за якістю і надійності не мають аналогів у&nbsp;світі.</p> <p>Застосування саморегульованого кабелю<br />Обігрівальний кабель має спеціальну оболонку з тефлону&nbsp;і витримує температуру до 250 С, а також агресивні середовища. Компанія виробляє широкий асортимент кабелю, що гріє кабелю для різних завдань:</p> <ul> <li>підтримання температур</li> <li>розігрів</li> <li>антизледеніння</li> <li>сніготанення</li> <li>захист від замерзання</li> <li>обігрів поверхні</li> </ul> <p>Нагрівальний&nbsp;кабель HeatTech широко застосовуються на найвідповідальніших об'єктах в Україні та по всьому світу як для електричного обігріву в будівництві (обігрів дахів, обігрів пандусів, доріжок, обігрів труб, водопроводу, підігрів підлоги), так і для електрообігріву в промисловості (обігрів трубопроводів).</p> <p>Відмітна риса нагрівальних кабелів - абсолютна надійність нагрівальних елементів і захисних оболонок.&nbsp;</p> <p><strong>До комплекту входить:</strong></p> <ul> <li><strong>Вилка для підключення в розетку</strong></li> <li><strong>2,5 метра живлючого кабелю</strong></li> <li><strong>Муфта</strong></li> </ul> |  |  | 40 Вт/м | Екранований |  |  |  | 20 років |  |  | 220-240 В змінного струму |  |  | від -5°C |  |  | 7 м |  |  | 280 Вт |  |  |  | менше 10 м | [31 empty] | менше 10 м | katalog/zovnishnij-obigriv/gotovi-komplekti-kabelyu/komplekt-samoregulyuyuchogo-nagrivalnogo-kabelyu-heattech-7-m-40vt/mpog | [13 empty] | https://ecopol.com.ua/katalog/zovnishnij-obigriv/gotovi-komplekti-kabelyu/komplekt-samoregulyuyuchogo-nagrivalnogo-kabelyu-heattech-7-m-40vt/mpog
2578 | HTSR8-40 | Комплект саморегулюючого нагрівального кабелю HeatTech 8 м. 40Вт/м | 1 | 1003 |  | 4821 | 5544 | https://ecopol.com.ua/assets/images/products/2578/komplekt-samreg-kabel-heattech-16-25-30-35-40.webp¦https://ecopol.com.ua/assets/images/products/2578/samreg-heattech-16-25-30-35-40.png | 5 |  | США | США | 0 | 0 | 0 | 1 |  | 5 | Нагрівальна секція є відрізком неекранованого саморегулюючого кабелю, оснащеного двометровим живильним проводом з одного боку і кінцевою муфтою з іншого. | <p><strong>Саморегулюючий&nbsp;нагрівальний кабель HeatTech&nbsp;(США)</strong></p> <p>HeatTech - всесвітньо відомий виробник нагрівального кабелю&nbsp;для будівництва,&nbsp;промисловості, першовідкривач саморегульованого нагрівального кабеля. Саморегулюючий кабель цієї марки - еталон за якістю і надійністю. Нагрівальна матриця та оболонка кабелю - елементи абсолютної надійності (термін служби - понад 50 років при збереженні характеристик).</p> <p>Хімічний склад і технологія виготовлення матриці&nbsp;нагрівального кабелю HeatTech тримається під великим секретом. Це дійсно важливо. Дотепер саморегульовані кабелі цієї марки за якістю і надійності не мають аналогів у&nbsp;світі.</p> <p>Застосування саморегульованого кабелю<br />Обігрівальний кабель має спеціальну оболонку з тефлону&nbsp;і витримує температуру до 250 С, а також агресивні середовища. Компанія виробляє широкий асортимент кабелю, що гріє кабелю для різних завдань:</p> <ul> <li>підтримання температур</li> <li>розігрів</li> <li>антизледеніння</li> <li>сніготанення</li> <li>захист від замерзання</li> <li>обігрів поверхні</li> </ul> <p>Нагрівальний&nbsp;кабель HeatTech широко застосовуються на найвідповідальніших об'єктах в Україні та по всьому світу як для електричного обігріву в будівництві (обігрів дахів, обігрів пандусів, доріжок, обігрів труб, водопроводу, підігрів підлоги), так і для електрообігріву в промисловості (обігрів трубопроводів).</p> <p>Відмітна риса нагрівальних кабелів - абсолютна надійність нагрівальних елементів і захисних оболонок.&nbsp;</p> <p><strong>До комплекту входить:</strong></p> <ul> <li><strong>Вилка для підключення в розетку</strong></li> <li><strong>2,5 метра живлючого кабелю</strong></li> <li><strong>Муфта</strong></li> </ul> |  |  | 40 Вт/м | Екранований |  |  |  | 20 років |  |  | 220-240 В змінного струму |  |  | від -5°C |  |  | 8 м |  |  | 320 Вт |  |  |  | менше 10 м | [31 empty] | менше 10 м | katalog/zovnishnij-obigriv/gotovi-komplekti-kabelyu/komplekt-samoregulyuyuchogo-nagrivalnogo-kabelyu-heattech-8-m-40vt/mpog | [13 empty] | https://ecopol.com.ua/katalog/zovnishnij-obigriv/gotovi-komplekti-kabelyu/komplekt-samoregulyuyuchogo-nagrivalnogo-kabelyu-heattech-8-m-40vt/mpog
2579 | HTSR9-40 | Комплект саморегулюючого нагрівального кабелю HeatTech 9 м. 40Вт/м | 1 | 1003 |  | 5342 | 6143 | https://ecopol.com.ua/assets/images/products/2579/komplekt-samreg-kabel-heattech-16-25-30-35-40.webp¦https://ecopol.com.ua/assets/images/products/2579/samreg-heattech-16-25-30-35-40.png | 5 |  | США | США | 0 | 0 | 0 | 1 |  | 5 | Нагрівальна секція є відрізком неекранованого саморегулюючого кабелю, оснащеного двометровим живильним проводом з одного боку і кінцевою муфтою з іншого. | <p><strong>Саморегулюючий&nbsp;нагрівальний кабель HeatTech&nbsp;(США)</strong></p> <p>HeatTech - всесвітньо відомий виробник нагрівального кабелю&nbsp;для будівництва,&nbsp;промисловості, першовідкривач саморегульованого нагрівального кабеля. Саморегулюючий кабель цієї марки - еталон за якістю і надійністю. Нагрівальна матриця та оболонка кабелю - елементи абсолютної надійності (термін служби - понад 50 років при збереженні характеристик).</p> <p>Хімічний склад і технологія виготовлення матриці&nbsp;нагрівального кабелю HeatTech тримається під великим секретом. Це дійсно важливо. Дотепер саморегульовані кабелі цієї марки за якістю і надійності не мають аналогів у&nbsp;світі.</p> <p>Застосування саморегульованого кабелю<br />Обігрівальний кабель має спеціальну оболонку з тефлону&nbsp;і витримує температуру до 250 С, а також агресивні середовища. Компанія виробляє широкий асортимент кабелю, що гріє кабелю для різних завдань:</p> <ul> <li>підтримання температур</li> <li>розігрів</li> <li>антизледеніння</li> <li>сніготанення</li> <li>захист від замерзання</li> <li>обігрів поверхні</li> </ul> <p>Нагрівальний&nbsp;кабель HeatTech широко застосовуються на найвідповідальніших об'єктах в Україні та по всьому світу як для електричного обігріву в будівництві (обігрів дахів, обігрів пандусів, доріжок, обігрів труб, водопроводу, підігрів підлоги), так і для електрообігріву в промисловості (обігрів трубопроводів).</p> <p>Відмітна риса нагрівальних кабелів - абсолютна надійність нагрівальних елементів і захисних оболонок.&nbsp;</p> <p><strong>До комплекту входить:</strong></p> <ul> <li><strong>Вилка для підключення в розетку</strong></li> <li><strong>2,5 метра живлючого кабелю</strong></li> <li><strong>Муфта</strong></li> </ul> |  |  | 40 Вт/м | Екранований |  |  |  | 20 років |  |  | 220-240 В змінного струму |  |  | від -5°C |  |  | 9 м |  |  | 360 Вт |  |  |  | менше 10 м | [31 empty] | менше 10 м | katalog/zovnishnij-obigriv/gotovi-komplekti-kabelyu/komplekt-samoregulyuyuchogo-nagrivalnogo-kabelyu-heattech-9-m-40vt/mpog | [13 empty] | https://ecopol.com.ua/katalog/zovnishnij-obigriv/gotovi-komplekti-kabelyu/komplekt-samoregulyuyuchogo-nagrivalnogo-kabelyu-heattech-9-m-40vt/mpog
2580 | HTSR10-40 | Комплект саморегулюючого нагрівального кабелю HeatTech 10 м. 40Вт/м | 1 | 1003 |  | 5861 | 6740 | https://ecopol.com.ua/assets/images/products/2580/komplekt-samreg-kabel-heattech-16-25-30-35-40.webp¦https://ecopol.com.ua/assets/images/products/2580/samreg-heattech-16-25-30-35-40.png | 5 |  | США | США | 0 | 0 | 0 | 1 |  | 5 | Нагрівальна секція є відрізком неекранованого саморегулюючого кабелю, оснащеного двометровим живильним проводом з одного боку і кінцевою муфтою з іншого. | <p><strong>Саморегулюючий&nbsp;нагрівальний кабель HeatTech&nbsp;(США)</strong></p> <p>HeatTech - всесвітньо відомий виробник нагрівального кабелю&nbsp;для будівництва,&nbsp;промисловості, першовідкривач саморегульованого нагрівального кабеля. Саморегулюючий кабель цієї марки - еталон за якістю і надійністю. Нагрівальна матриця та оболонка кабелю - елементи абсолютної надійності (термін служби - понад 50 років при збереженні характеристик).</p> <p>Хімічний склад і технологія виготовлення матриці&nbsp;нагрівального кабелю HeatTech тримається під великим секретом. Це дійсно важливо. Дотепер саморегульовані кабелі цієї марки за якістю і надійності не мають аналогів у&nbsp;світі.</p> <p>Застосування саморегульованого кабелю<br />Обігрівальний кабель має спеціальну оболонку з тефлону&nbsp;і витримує температуру до 250 С, а також агресивні середовища. Компанія виробляє широкий асортимент кабелю, що гріє кабелю для різних завдань:</p> <ul> <li>підтримання температур</li> <li>розігрів</li> <li>антизледеніння</li> <li>сніготанення</li> <li>захист від замерзання</li> <li>обігрів поверхні</li> </ul> <p>Нагрівальний&nbsp;кабель HeatTech широко застосовуються на найвідповідальніших об'єктах в Україні та по всьому світу як для електричного обігріву в будівництві (обігрів дахів, обігрів пандусів, доріжок, обігрів труб, водопроводу, підігрів підлоги), так і для електрообігріву в промисловості (обігрів трубопроводів).</p> <p>Відмітна риса нагрівальних кабелів - абсолютна надійність нагрівальних елементів і захисних оболонок.&nbsp;</p> <p><strong>До комплекту входить:</strong></p> <ul> <li><strong>Вилка для підключення в розетку</strong></li> <li><strong>2,5 метра живлючого кабелю</strong></li> <li><strong>Муфта</strong></li> </ul> |  |  | 40 Вт/м | Екранований |  |  |  | 20 років |  |  | 220-240 В змінного струму |  |  | від -5°C |  |  | 10 м |  |  | 400 Вт |  |  |  | 10 - 20 м | [31 empty] | 10 - 20 м | katalog/zovnishnij-obigriv/gotovi-komplekti-kabelyu/komplekt-samoregulyuyuchogo-nagrivalnogo-kabelyu-heattech-10-m-40vt/mpog | [13 empty] | https://ecopol.com.ua/katalog/zovnishnij-obigriv/gotovi-komplekti-kabelyu/komplekt-samoregulyuyuchogo-nagrivalnogo-kabelyu-heattech-10-m-40vt/mpog
2581 | HTSR11-40 | Комплект саморегулюючого нагрівального кабелю HeatTech 11 м. 40Вт/м | 1 | 1003 |  | 6381 | 7338 | https://ecopol.com.ua/assets/images/products/2581/komplekt-samreg-kabel-heattech-16-25-30-35-40.webp¦https://ecopol.com.ua/assets/images/products/2581/samreg-heattech-16-25-30-35-40.png | 5 |  | США | США | 0 | 0 | 0 | 1 |  | 5 | Нагрівальна секція є відрізком неекранованого саморегулюючого кабелю, оснащеного двометровим живильним проводом з одного боку і кінцевою муфтою з іншого. | <p><strong>Саморегулюючий&nbsp;нагрівальний кабель HeatTech&nbsp;(США)</strong></p> <p>HeatTech - всесвітньо відомий виробник нагрівального кабелю&nbsp;для будівництва,&nbsp;промисловості, першовідкривач саморегульованого нагрівального кабеля. Саморегулюючий кабель цієї марки - еталон за якістю і надійністю. Нагрівальна матриця та оболонка кабелю - елементи абсолютної надійності (термін служби - понад 50 років при збереженні характеристик).</p> <p>Хімічний склад і технологія виготовлення матриці&nbsp;нагрівального кабелю HeatTech тримається під великим секретом. Це дійсно важливо. Дотепер саморегульовані кабелі цієї марки за якістю і надійності не мають аналогів у&nbsp;світі.</p> <p>Застосування саморегульованого кабелю<br />Обігрівальний кабель має спеціальну оболонку з тефлону&nbsp;і витримує температуру до 250 С, а також агресивні середовища. Компанія виробляє широкий асортимент кабелю, що гріє кабелю для різних завдань:</p> <ul> <li>підтримання температур</li> <li>розігрів</li> <li>антизледеніння</li> <li>сніготанення</li> <li>захист від замерзання</li> <li>обігрів поверхні</li> </ul> <p>Нагрівальний&nbsp;кабель HeatTech широко застосовуються на найвідповідальніших об'єктах в Україні та по всьому світу як для електричного обігріву в будівництві (обігрів дахів, обігрів пандусів, доріжок, обігрів труб, водопроводу, підігрів підлоги), так і для електрообігріву в промисловості (обігрів трубопроводів).</p> <p>Відмітна риса нагрівальних кабелів - абсолютна надійність нагрівальних елементів і захисних оболонок.&nbsp;</p> <p><strong>До комплекту входить:</strong></p> <ul> <li><strong>Вилка для підключення в розетку</strong></li> <li><strong>2,5 метра живлючого кабелю</strong></li> <li><strong>Муфта</strong></li> </ul> |  |  | 40 Вт/м | Екранований |  |  |  | 20 років |  |  | 220-240 В змінного струму |  |  | від -5°C |  |  | 11 м |  |  | 440 Вт |  |  |  | 10 - 20 м | [31 empty] | 10 - 20 м | katalog/zovnishnij-obigriv/gotovi-komplekti-kabelyu/komplekt-samoregulyuyuchogo-nagrivalnogo-kabelyu-heattech-11-m-40vt/mpog | [13 empty] | https://ecopol.com.ua/katalog/zovnishnij-obigriv/gotovi-komplekti-kabelyu/komplekt-samoregulyuyuchogo-nagrivalnogo-kabelyu-heattech-11-m-40vt/mpog
2582 | HTSR12-40 | Комплект саморегулюючого нагрівального кабелю HeatTech 12 м. 40Вт/м | 1 | 1003 |  | 6900 | 7935 | https://ecopol.com.ua/assets/images/products/2582/komplekt-samreg-kabel-heattech-16-25-30-35-40.webp¦https://ecopol.com.ua/assets/images/products/2582/samreg-heattech-16-25-30-35-40.png | 5 |  | США | США | 0 | 0 | 0 | 1 |  | 5 | Нагрівальна секція є відрізком неекранованого саморегулюючого кабелю, оснащеного двометровим живильним проводом з одного боку і кінцевою муфтою з іншого. | <p><strong>Саморегулюючий&nbsp;нагрівальний кабель HeatTech&nbsp;(США)</strong></p> <p>HeatTech - всесвітньо відомий виробник нагрівального кабелю&nbsp;для будівництва,&nbsp;промисловості, першовідкривач саморегульованого нагрівального кабеля. Саморегулюючий кабель цієї марки - еталон за якістю і надійністю. Нагрівальна матриця та оболонка кабелю - елементи абсолютної надійності (термін служби - понад 50 років при збереженні характеристик).</p> <p>Хімічний склад і технологія виготовлення матриці&nbsp;нагрівального кабелю HeatTech тримається під великим секретом. Це дійсно важливо. Дотепер саморегульовані кабелі цієї марки за якістю і надійності не мають аналогів у&nbsp;світі.</p> <p>Застосування саморегульованого кабелю<br />Обігрівальний кабель має спеціальну оболонку з тефлону&nbsp;і витримує температуру до 250 С, а також агресивні середовища. Компанія виробляє широкий асортимент кабелю, що гріє кабелю для різних завдань:</p> <ul> <li>підтримання температур</li> <li>розігрів</li> <li>антизледеніння</li> <li>сніготанення</li> <li>захист від замерзання</li> <li>обігрів поверхні</li> </ul> <p>Нагрівальний&nbsp;кабель HeatTech широко застосовуються на найвідповідальніших об'єктах в Україні та по всьому світу як для електричного обігріву в будівництві (обігрів дахів, обігрів пандусів, доріжок, обігрів труб, водопроводу, підігрів підлоги), так і для електрообігріву в промисловості (обігрів трубопроводів).</p> <p>Відмітна риса нагрівальних кабелів - абсолютна надійність нагрівальних елементів і захисних оболонок.&nbsp;</p> <p><strong>До комплекту входить:</strong></p> <ul> <li><strong>Вилка для підключення в розетку</strong></li> <li><strong>2,5 метра живлючого кабелю</strong></li> <li><strong>Муфта</strong></li> </ul> |  |  | 40 Вт/м | Екранований |  |  |  | 20 років |  |  | 220-240 В змінного струму |  |  | від -5°C |  |  | 12 м |  |  | 480 Вт |  |  |  | 10 - 20 м | [31 empty] | 10 - 20 м | katalog/zovnishnij-obigriv/gotovi-komplekti-kabelyu/komplekt-samoregulyuyuchogo-nagrivalnogo-kabelyu-heattech-12-m-40vt/mpog | [13 empty] | https://ecopol.com.ua/katalog/zovnishnij-obigriv/gotovi-komplekti-kabelyu/komplekt-samoregulyuyuchogo-nagrivalnogo-kabelyu-heattech-12-m-40vt/mpog
2583 | HTSR13-40 | Комплект саморегулюючого нагрівального кабелю HeatTech 13 м. 40Вт/м | 1 | 1003 |  | 7421 | 8534 | https://ecopol.com.ua/assets/images/products/2583/komplekt-samreg-kabel-heattech-16-25-30-35-40.webp¦https://ecopol.com.ua/assets/images/products/2583/samreg-heattech-16-25-30-35-40.png | 5 |  | США | США | 0 | 0 | 0 | 1 |  | 5 | Нагрівальна секція є відрізком неекранованого саморегулюючого кабелю, оснащеного двометровим живильним проводом з одного боку і кінцевою муфтою з іншого. | <p><strong>Саморегулюючий&nbsp;нагрівальний кабель HeatTech&nbsp;(США)</strong></p> <p>HeatTech - всесвітньо відомий виробник нагрівального кабелю&nbsp;для будівництва,&nbsp;промисловості, першовідкривач саморегульованого нагрівального кабеля. Саморегулюючий кабель цієї марки - еталон за якістю і надійністю. Нагрівальна матриця та оболонка кабелю - елементи абсолютної надійності (термін служби - понад 50 років при збереженні характеристик).</p> <p>Хімічний склад і технологія виготовлення матриці&nbsp;нагрівального кабелю HeatTech тримається під великим секретом. Це дійсно важливо. Дотепер саморегульовані кабелі цієї марки за якістю і надійності не мають аналогів у&nbsp;світі.</p> <p>Застосування саморегульованого кабелю<br />Обігрівальний кабель має спеціальну оболонку з тефлону&nbsp;і витримує температуру до 250 С, а також агресивні середовища. Компанія виробляє широкий асортимент кабелю, що гріє кабелю для різних завдань:</p> <ul> <li>підтримання температур</li> <li>розігрів</li> <li>антизледеніння</li> <li>сніготанення</li> <li>захист від замерзання</li> <li>обігрів поверхні</li> </ul> <p>Нагрівальний&nbsp;кабель HeatTech широко застосовуються на найвідповідальніших об'єктах в Україні та по всьому світу як для електричного обігріву в будівництві (обігрів дахів, обігрів пандусів, доріжок, обігрів труб, водопроводу, підігрів підлоги), так і для електрообігріву в промисловості (обігрів трубопроводів).</p> <p>Відмітна риса нагрівальних кабелів - абсолютна надійність нагрівальних елементів і захисних оболонок.&nbsp;</p> <p><strong>До комплекту входить:</strong></p> <ul> <li><strong>Вилка для підключення в розетку</strong></li> <li><strong>2,5 метра живлючого кабелю</strong></li> <li><strong>Муфта</strong></li> </ul> |  |  | 40 Вт/м | Екранований |  |  |  | 20 років |  |  | 220-240 В змінного струму |  |  | від -5°C |  |  | 13 м |  |  | 520 Вт |  |  |  | 10 - 20 м | [31 empty] | 10 - 20 м | katalog/zovnishnij-obigriv/gotovi-komplekti-kabelyu/komplekt-samoregulyuyuchogo-nagrivalnogo-kabelyu-heattech-13-m-40vt/mpog | [13 empty] | https://ecopol.com.ua/katalog/zovnishnij-obigriv/gotovi-komplekti-kabelyu/komplekt-samoregulyuyuchogo-nagrivalnogo-kabelyu-heattech-13-m-40vt/mpog
2584 | HTSR14-40 | Комплект саморегулюючого нагрівального кабелю HeatTech 14 м. 40Вт/м | 1 | 1003 |  | 7940 | 9131 | https://ecopol.com.ua/assets/images/products/2584/komplekt-samreg-kabel-heattech-16-25-30-35-40.webp¦https://ecopol.com.ua/assets/images/products/2584/samreg-heattech-16-25-30-35-40.png | 5 |  | США | США | 0 | 0 | 0 | 1 |  | 5 | Нагрівальна секція є відрізком неекранованого саморегулюючого кабелю, оснащеного двометровим живильним проводом з одного боку і кінцевою муфтою з іншого. | <p><strong>Саморегулюючий&nbsp;нагрівальний кабель HeatTech&nbsp;(США)</strong></p> <p>HeatTech - всесвітньо відомий виробник нагрівального кабелю&nbsp;для будівництва,&nbsp;промисловості, першовідкривач саморегульованого нагрівального кабеля. Саморегулюючий кабель цієї марки - еталон за якістю і надійністю. Нагрівальна матриця та оболонка кабелю - елементи абсолютної надійності (термін служби - понад 50 років при збереженні характеристик).</p> <p>Хімічний склад і технологія виготовлення матриці&nbsp;нагрівального кабелю HeatTech тримається під великим секретом. Це дійсно важливо. Дотепер саморегульовані кабелі цієї марки за якістю і надійності не мають аналогів у&nbsp;світі.</p> <p>Застосування саморегульованого кабелю<br />Обігрівальний кабель має спеціальну оболонку з тефлону&nbsp;і витримує температуру до 250 С, а також агресивні середовища. Компанія виробляє широкий асортимент кабелю, що гріє кабелю для різних завдань:</p> <ul> <li>підтримання температур</li> <li>розігрів</li> <li>антизледеніння</li> <li>сніготанення</li> <li>захист від замерзання</li> <li>обігрів поверхні</li> </ul> <p>Нагрівальний&nbsp;кабель HeatTech широко застосовуються на найвідповідальніших об'єктах в Україні та по всьому світу як для електричного обігріву в будівництві (обігрів дахів, обігрів пандусів, доріжок, обігрів труб, водопроводу, підігрів підлоги), так і для електрообігріву в промисловості (обігрів трубопроводів).</p> <p>Відмітна риса нагрівальних кабелів - абсолютна надійність нагрівальних елементів і захисних оболонок.&nbsp;</p> <p><strong>До комплекту входить:</strong></p> <ul> <li><strong>Вилка для підключення в розетку</strong></li> <li><strong>2,5 метра живлючого кабелю</strong></li> <li><strong>Муфта</strong></li> </ul> |  |  | 40 Вт/м | Екранований |  |  |  | 20 років |  |  | 220-240 В змінного струму |  |  | від -5°C |  |  | 14 м |  |  | 560 Вт |  |  |  | 10 - 20 м | [31 empty] | 10 - 20 м | katalog/zovnishnij-obigriv/gotovi-komplekti-kabelyu/komplekt-samoregulyuyuchogo-nagrivalnogo-kabelyu-heattech-14-m-40vt/mpog | [13 empty] | https://ecopol.com.ua/katalog/zovnishnij-obigriv/gotovi-komplekti-kabelyu/komplekt-samoregulyuyuchogo-nagrivalnogo-kabelyu-heattech-14-m-40vt/mpog
2585 | HTSR15-40 | Комплект саморегулюючого нагрівального кабелю HeatTech 15 м. 40Вт/м | 1 | 1003 |  | 8460 | 9729 | https://ecopol.com.ua/assets/images/products/2585/komplekt-samreg-kabel-heattech-16-25-30-35-40.webp¦https://ecopol.com.ua/assets/images/products/2585/samreg-heattech-16-25-30-35-40.png | 5 |  | США | США | 0 | 0 | 0 | 1 |  | 5 | Нагрівальна секція є відрізком неекранованого саморегулюючого кабелю, оснащеного двометровим живильним проводом з одного боку і кінцевою муфтою з іншого. | <p><strong>Саморегулюючий&nbsp;нагрівальний кабель HeatTech&nbsp;(США)</strong></p> <p>HeatTech - всесвітньо відомий виробник нагрівального кабелю&nbsp;для будівництва,&nbsp;промисловості, першовідкривач саморегульованого нагрівального кабеля. Саморегулюючий кабель цієї марки - еталон за якістю і надійністю. Нагрівальна матриця та оболонка кабелю - елементи абсолютної надійності (термін служби - понад 50 років при збереженні характеристик).</p> <p>Хімічний склад і технологія виготовлення матриці&nbsp;нагрівального кабелю HeatTech тримається під великим секретом. Це дійсно важливо. Дотепер саморегульовані кабелі цієї марки за якістю і надійності не мають аналогів у&nbsp;світі.</p> <p>Застосування саморегульованого кабелю<br />Обігрівальний кабель має спеціальну оболонку з тефлону&nbsp;і витримує температуру до 250 С, а також агресивні середовища. Компанія виробляє широкий асортимент кабелю, що гріє кабелю для різних завдань:</p> <ul> <li>підтримання температур</li> <li>розігрів</li> <li>антизледеніння</li> <li>сніготанення</li> <li>захист від замерзання</li> <li>обігрів поверхні</li> </ul> <p>Нагрівальний&nbsp;кабель HeatTech широко застосовуються на найвідповідальніших об'єктах в Україні та по всьому світу як для електричного обігріву в будівництві (обігрів дахів, обігрів пандусів, доріжок, обігрів труб, водопроводу, підігрів підлоги), так і для електрообігріву в промисловості (обігрів трубопроводів).</p> <p>Відмітна риса нагрівальних кабелів - абсолютна надійність нагрівальних елементів і захисних оболонок.&nbsp;</p> <p><strong>До комплекту входить:</strong></p> <ul> <li><strong>Вилка для підключення в розетку</strong></li> <li><strong>2,5 метра живлючого кабелю</strong></li> <li><strong>Муфта</strong></li> </ul> |  |  | 40 Вт/м | Екранований |  |  |  | 20 років |  |  | 220-240 В змінного струму |  |  | від -5°C |  |  | 15 м |  |  | 600 Вт |  |  |  | 10 - 20 м | [31 empty] | 10 - 20 м | katalog/zovnishnij-obigriv/gotovi-komplekti-kabelyu/komplekt-samoregulyuyuchogo-nagrivalnogo-kabelyu-heattech-15-m-40vt/mpog | [13 empty] | https://ecopol.com.ua/katalog/zovnishnij-obigriv/gotovi-komplekti-kabelyu/komplekt-samoregulyuyuchogo-nagrivalnogo-kabelyu-heattech-15-m-40vt/mpog
2586 | HTSR1-25 | Комплект саморегулюючого нагрівального кабелю HeatTech 1 м. 25Вт/м | 1 | 1003 |  | 1076 | 1237 | https://ecopol.com.ua/assets/images/products/2586/komplekt-samreg-kabel-heattech-16-25-30-35-40.webp¦https://ecopol.com.ua/assets/images/products/2586/samreg-heattech-16-25-30-35-40.png | 5 |  | США | США | 0 | 0 | 0 | 1 |  | 5 | Нагрівальна секція є відрізком неекранованого саморегулюючого кабелю, оснащеного двометровим живильним проводом з одного боку і кінцевою муфтою з іншого. | <p><strong>Саморегулюючий&nbsp;нагрівальний кабель HeatTech&nbsp;(США)</strong></p> <p>HeatTech - всесвітньо відомий виробник нагрівального кабелю&nbsp;для будівництва,&nbsp;промисловості, першовідкривач саморегульованого нагрівального кабеля. Саморегулюючий кабель цієї марки - еталон за якістю і надійністю. Нагрівальна матриця та оболонка кабелю - елементи абсолютної надійності (термін служби - понад 50 років при збереженні характеристик).</p> <p>Хімічний склад і технологія виготовлення матриці&nbsp;нагрівального кабелю HeatTech тримається під великим секретом. Це дійсно важливо. Дотепер саморегульовані кабелі цієї марки за якістю і надійності не мають аналогів у&nbsp;світі.</p> <p>Застосування саморегульованого кабелю<br />Обігрівальний кабель має спеціальну оболонку з тефлону&nbsp;і витримує температуру до 250 С, а також агресивні середовища. Компанія виробляє широкий асортимент кабелю, що гріє кабелю для різних завдань:</p> <ul> <li>підтримання температур</li> <li>розігрів</li> <li>антизледеніння</li> <li>сніготанення</li> <li>захист від замерзання</li> <li>обігрів поверхні</li> </ul> <p>Нагрівальний&nbsp;кабель HeatTech широко застосовуються на найвідповідальніших об'єктах в Україні та по всьому світу як для електричного обігріву в будівництві (обігрів дахів, обігрів пандусів, доріжок, обігрів труб, водопроводу, підігрів підлоги), так і для електрообігріву в промисловості (обігрів трубопроводів).</p> <p>Відмітна риса нагрівальних кабелів - абсолютна надійність нагрівальних елементів і захисних оболонок.&nbsp;</p> <p><strong>До комплекту входить:</strong></p> <ul> <li><strong>Вилка для підключення в розетку</strong></li> <li><strong>2,5 метра живлючого кабелю</strong></li> <li><strong>Муфта</strong></li> </ul> |  |  | 25 Вт/м | Екранований |  |  |  | 20 років |  |  | 220-240 В змінного струму |  |  | від -5°C |  |  | 1 м |  |  | 25 Вт |  |  |  | менше 10 м | [31 empty] | менше 10 м | katalog/zovnishnij-obigriv/gotovi-komplekti-kabelyu/komplekt-samoregulyuyuchogo-nagrivalnogo-kabelyu-heattech-1-m-25vt/mpog | [13 empty] | https://ecopol.com.ua/katalog/zovnishnij-obigriv/gotovi-komplekti-kabelyu/komplekt-samoregulyuyuchogo-nagrivalnogo-kabelyu-heattech-1-m-25vt/mpog
2587 | HTSR2-25 | Комплект саморегулюючого нагрівального кабелю HeatTech 2 м. 25Вт/м | 1 | 1003 |  | 1548 | 1780 | https://ecopol.com.ua/assets/images/products/2587/komplekt-samreg-kabel-heattech-16-25-30-35-40.webp¦https://ecopol.com.ua/assets/images/products/2587/samreg-heattech-16-25-30-35-40.png | 5 |  | США | США | 0 | 0 | 0 | 1 |  | 5 | Нагрівальна секція є відрізком неекранованого саморегулюючого кабелю, оснащеного двометровим живильним проводом з одного боку і кінцевою муфтою з іншого. | <p><strong>Саморегулюючий&nbsp;нагрівальний кабель HeatTech&nbsp;(США)</strong></p> <p>HeatTech - всесвітньо відомий виробник нагрівального кабелю&nbsp;для будівництва,&nbsp;промисловості, першовідкривач саморегульованого нагрівального кабеля. Саморегулюючий кабель цієї марки - еталон за якістю і надійністю. Нагрівальна матриця та оболонка кабелю - елементи абсолютної надійності (термін служби - понад 50 років при збереженні характеристик).</p> <p>Хімічний склад і технологія виготовлення матриці&nbsp;нагрівального кабелю HeatTech тримається під великим секретом. Це дійсно важливо. Дотепер саморегульовані кабелі цієї марки за якістю і надійності не мають аналогів у&nbsp;світі.</p> <p>Застосування саморегульованого кабелю<br />Обігрівальний кабель має спеціальну оболонку з тефлону&nbsp;і витримує температуру до 250 С, а також агресивні середовища. Компанія виробляє широкий асортимент кабелю, що гріє кабелю для різних завдань:</p> <ul> <li>підтримання температур</li> <li>розігрів</li> <li>антизледеніння</li> <li>сніготанення</li> <li>захист від замерзання</li> <li>обігрів поверхні</li> </ul> <p>Нагрівальний&nbsp;кабель HeatTech широко застосовуються на найвідповідальніших об'єктах в Україні та по всьому світу як для електричного обігріву в будівництві (обігрів дахів, обігрів пандусів, доріжок, обігрів труб, водопроводу, підігрів підлоги), так і для електрообігріву в промисловості (обігрів трубопроводів).</p> <p>Відмітна риса нагрівальних кабелів - абсолютна надійність нагрівальних елементів і захисних оболонок.&nbsp;</p> <p><strong>До комплекту входить:</strong></p> <ul> <li><strong>Вилка для підключення в розетку</strong></li> <li><strong>2,5 метра живлючого кабелю</strong></li> <li><strong>Муфта</strong></li> </ul> |  |  | 25 Вт/м | Екранований |  |  |  | 20 років |  |  | 220-240 В змінного струму |  |  | від -5°C |  |  | 2 м |  |  | 50 Вт |  |  |  | менше 10 м | [31 empty] | менше 10 м | katalog/zovnishnij-obigriv/gotovi-komplekti-kabelyu/komplekt-samoregulyuyuchogo-nagrivalnogo-kabelyu-heattech-2-m-25vt/mpog | [13 empty] | https://ecopol.com.ua/katalog/zovnishnij-obigriv/gotovi-komplekti-kabelyu/komplekt-samoregulyuyuchogo-nagrivalnogo-kabelyu-heattech-2-m-25vt/mpog
2588 | HTSR3-25 | Комплект саморегулюючого нагрівального кабелю HeatTech 3 м. 25Вт/м | 1 | 1003 |  | 2021 | 2324 | https://ecopol.com.ua/assets/images/products/2588/komplekt-samreg-kabel-heattech-16-25-30-35-40.webp¦https://ecopol.com.ua/assets/images/products/2588/samreg-heattech-16-25-30-35-40.png | 5 |  | США | США | 0 | 0 | 0 | 1 |  | 5 | Нагрівальна секція є відрізком неекранованого саморегулюючого кабелю, оснащеного двометровим живильним проводом з одного боку і кінцевою муфтою з іншого. | <p><strong>Саморегулюючий&nbsp;нагрівальний кабель HeatTech&nbsp;(США)</strong></p> <p>HeatTech - всесвітньо відомий виробник нагрівального кабелю&nbsp;для будівництва,&nbsp;промисловості, першовідкривач саморегульованого нагрівального кабеля. Саморегулюючий кабель цієї марки - еталон за якістю і надійністю. Нагрівальна матриця та оболонка кабелю - елементи абсолютної надійності (термін служби - понад 50 років при збереженні характеристик).</p> <p>Хімічний склад і технологія виготовлення матриці&nbsp;нагрівального кабелю HeatTech тримається під великим секретом. Це дійсно важливо. Дотепер саморегульовані кабелі цієї марки за якістю і надійності не мають аналогів у&nbsp;світі.</p> <p>Застосування саморегульованого кабелю<br />Обігрівальний кабель має спеціальну оболонку з тефлону&nbsp;і витримує температуру до 250 С, а також агресивні середовища. Компанія виробляє широкий асортимент кабелю, що гріє кабелю для різних завдань:</p> <ul> <li>підтримання температур</li> <li>розігрів</li> <li>антизледеніння</li> <li>сніготанення</li> <li>захист від замерзання</li> <li>обігрів поверхні</li> </ul> <p>Нагрівальний&nbsp;кабель HeatTech широко застосовуються на найвідповідальніших об'єктах в Україні та по всьому світу як для електричного обігріву в будівництві (обігрів дахів, обігрів пандусів, доріжок, обігрів труб, водопроводу, підігрів підлоги), так і для електрообігріву в промисловості (обігрів трубопроводів).</p> <p>Відмітна риса нагрівальних кабелів - абсолютна надійність нагрівальних елементів і захисних оболонок.&nbsp;</p> <p><strong>До комплекту входить:</strong></p> <ul> <li><strong>Вилка для підключення в розетку</strong></li> <li><strong>2,5 метра живлючого кабелю</strong></li> <li><strong>Муфта</strong></li> </ul> |  |  | 25 Вт/м | Екранований |  |  |  | 20 років |  |  | 220-240 В змінного струму |  |  | від -5°C |  |  | 3 м |  |  | 75 Вт |  |  |  | менше 10 м | [31 empty] | менше 10 м | katalog/zovnishnij-obigriv/gotovi-komplekti-kabelyu/komplekt-samoregulyuyuchogo-nagrivalnogo-kabelyu-heattech-3-m-25vt/mpog | [13 empty] | https://ecopol.com.ua/katalog/zovnishnij-obigriv/gotovi-komplekti-kabelyu/komplekt-samoregulyuyuchogo-nagrivalnogo-kabelyu-heattech-3-m-25vt/mpog
2589 | HTSR4-25 | Комплект саморегулюючого нагрівального кабелю HeatTech 4 м. 25Вт/м | 1 | 1003 |  | 2493 | 2867 | https://ecopol.com.ua/assets/images/products/2589/komplekt-samreg-kabel-heattech-16-25-30-35-40.webp¦https://ecopol.com.ua/assets/images/products/2589/samreg-heattech-16-25-30-35-40.png | 5 |  | США | США | 0 | 0 | 0 | 1 |  | 5 | Нагрівальна секція є відрізком неекранованого саморегулюючого кабелю, оснащеного двометровим живильним проводом з одного боку і кінцевою муфтою з іншого. | <p><strong>Саморегулюючий&nbsp;нагрівальний кабель HeatTech&nbsp;(США)</strong></p> <p>HeatTech - всесвітньо відомий виробник нагрівального кабелю&nbsp;для будівництва,&nbsp;промисловості, першовідкривач саморегульованого нагрівального кабеля. Саморегулюючий кабель цієї марки - еталон за якістю і надійністю. Нагрівальна матриця та оболонка кабелю - елементи абсолютної надійності (термін служби - понад 50 років при збереженні характеристик).</p> <p>Хімічний склад і технологія виготовлення матриці&nbsp;нагрівального кабелю HeatTech тримається під великим секретом. Це дійсно важливо. Дотепер саморегульовані кабелі цієї марки за якістю і надійності не мають аналогів у&nbsp;світі.</p> <p>Застосування саморегульованого кабелю<br />Обігрівальний кабель має спеціальну оболонку з тефлону&nbsp;і витримує температуру до 250 С, а також агресивні середовища. Компанія виробляє широкий асортимент кабелю, що гріє кабелю для різних завдань:</p> <ul> <li>підтримання температур</li> <li>розігрів</li> <li>антизледеніння</li> <li>сніготанення</li> <li>захист від замерзання</li> <li>обігрів поверхні</li> </ul> <p>Нагрівальний&nbsp;кабель HeatTech широко застосовуються на найвідповідальніших об'єктах в Україні та по всьому світу як для електричного обігріву в будівництві (обігрів дахів, обігрів пандусів, доріжок, обігрів труб, водопроводу, підігрів підлоги), так і для електрообігріву в промисловості (обігрів трубопроводів).</p> <p>Відмітна риса нагрівальних кабелів - абсолютна надійність нагрівальних елементів і захисних оболонок.&nbsp;</p> <p><strong>До комплекту входить:</strong></p> <ul> <li><strong>Вилка для підключення в розетку</strong></li> <li><strong>2,5 метра живлючого кабелю</strong></li> <li><strong>Муфта</strong></li> </ul> |  |  | 25 Вт/м | Екранований |  |  |  | 20 років |  |  | 220-240 В змінного струму |  |  | від -5°C |  |  | 4 м |  |  | 100 Вт |  |  |  | менше 10 м | [31 empty] | менше 10 м | katalog/zovnishnij-obigriv/gotovi-komplekti-kabelyu/komplekt-samoregulyuyuchogo-nagrivalnogo-kabelyu-heattech-4-m-25vt/mpog | [13 empty] | https://ecopol.com.ua/katalog/zovnishnij-obigriv/gotovi-komplekti-kabelyu/komplekt-samoregulyuyuchogo-nagrivalnogo-kabelyu-heattech-4-m-25vt/mpog
2590 | HTSR5-25 | Комплект саморегулюючого нагрівального кабелю HeatTech 5 м. 25Вт/м | 1 | 1003 |  | 2966 | 3411 | https://ecopol.com.ua/assets/images/products/2590/komplekt-samreg-kabel-heattech-16-25-30-35-40.webp¦https://ecopol.com.ua/assets/images/products/2590/samreg-heattech-16-25-30-35-40.png | 5 |  | США | США | 0 | 0 | 0 | 1 |  | 5 | Нагрівальна секція є відрізком неекранованого саморегулюючого кабелю, оснащеного двометровим живильним проводом з одного боку і кінцевою муфтою з іншого. | <p><strong>Саморегулюючий&nbsp;нагрівальний кабель HeatTech&nbsp;(США)</strong></p> <p>HeatTech - всесвітньо відомий виробник нагрівального кабелю&nbsp;для будівництва,&nbsp;промисловості, першовідкривач саморегульованого нагрівального кабеля. Саморегулюючий кабель цієї марки - еталон за якістю і надійністю. Нагрівальна матриця та оболонка кабелю - елементи абсолютної надійності (термін служби - понад 50 років при збереженні характеристик).</p> <p>Хімічний склад і технологія виготовлення матриці&nbsp;нагрівального кабелю HeatTech тримається під великим секретом. Це дійсно важливо. Дотепер саморегульовані кабелі цієї марки за якістю і надійності не мають аналогів у&nbsp;світі.</p> <p>Застосування саморегульованого кабелю<br />Обігрівальний кабель має спеціальну оболонку з тефлону&nbsp;і витримує температуру до 250 С, а також агресивні середовища. Компанія виробляє широкий асортимент кабелю, що гріє кабелю для різних завдань:</p> <ul> <li>підтримання температур</li> <li>розігрів</li> <li>антизледеніння</li> <li>сніготанення</li> <li>захист від замерзання</li> <li>обігрів поверхні</li> </ul> <p>Нагрівальний&nbsp;кабель HeatTech широко застосовуються на найвідповідальніших об'єктах в Україні та по всьому світу як для електричного обігріву в будівництві (обігрів дахів, обігрів пандусів, доріжок, обігрів труб, водопроводу, підігрів підлоги), так і для електрообігріву в промисловості (обігрів трубопроводів).</p> <p>Відмітна риса нагрівальних кабелів - абсолютна надійність нагрівальних елементів і захисних оболонок.&nbsp;</p> <p><strong>До комплекту входить:</strong></p> <ul> <li><strong>Вилка для підключення в розетку</strong></li> <li><strong>2,5 метра живлючого кабелю</strong></li> <li><strong>Муфта</strong></li> </ul> |  |  | 25 Вт/м | Екранований |  |  |  | 20 років |  |  | 220-240 В змінного струму |  |  | від -5°C |  |  | 5 м |  |  | 125 Вт |  |  |  | менше 10 м | [31 empty] | менше 10 м | katalog/zovnishnij-obigriv/gotovi-komplekti-kabelyu/komplekt-samoregulyuyuchogo-nagrivalnogo-kabelyu-heattech-5-m-25vt/mpog | [13 empty] | https://ecopol.com.ua/katalog/zovnishnij-obigriv/gotovi-komplekti-kabelyu/komplekt-samoregulyuyuchogo-nagrivalnogo-kabelyu-heattech-5-m-25vt/mpog
2591 | HTSR6-25 | Комплект саморегулюючого нагрівального кабелю HeatTech 6 м. 25Вт/м | 1 | 1003 |  | 3438 | 3954 | https://ecopol.com.ua/assets/images/products/2591/komplekt-samreg-kabel-heattech-16-25-30-35-40.webp¦https://ecopol.com.ua/assets/images/products/2591/samreg-heattech-16-25-30-35-40.png | 5 |  | США | США | 0 | 0 | 0 | 1 |  | 5 | Нагрівальна секція є відрізком неекранованого саморегулюючого кабелю, оснащеного двометровим живильним проводом з одного боку і кінцевою муфтою з іншого. | <p><strong>Саморегулюючий&nbsp;нагрівальний кабель HeatTech&nbsp;(США)</strong></p> <p>HeatTech - всесвітньо відомий виробник нагрівального кабелю&nbsp;для будівництва,&nbsp;промисловості, першовідкривач саморегульованого нагрівального кабеля. Саморегулюючий кабель цієї марки - еталон за якістю і надійністю. Нагрівальна матриця та оболонка кабелю - елементи абсолютної надійності (термін служби - понад 50 років при збереженні характеристик).</p> <p>Хімічний склад і технологія виготовлення матриці&nbsp;нагрівального кабелю HeatTech тримається під великим секретом. Це дійсно важливо. Дотепер саморегульовані кабелі цієї марки за якістю і надійності не мають аналогів у&nbsp;світі.</p> <p>Застосування саморегульованого кабелю<br />Обігрівальний кабель має спеціальну оболонку з тефлону&nbsp;і витримує температуру до 250 С, а також агресивні середовища. Компанія виробляє широкий асортимент кабелю, що гріє кабелю для різних завдань:</p> <ul> <li>підтримання температур</li> <li>розігрів</li> <li>антизледеніння</li> <li>сніготанення</li> <li>захист від замерзання</li> <li>обігрів поверхні</li> </ul> <p>Нагрівальний&nbsp;кабель HeatTech широко застосовуються на найвідповідальніших об'єктах в Україні та по всьому світу як для електричного обігріву в будівництві (обігрів дахів, обігрів пандусів, доріжок, обігрів труб, водопроводу, підігрів підлоги), так і для електрообігріву в промисловості (обігрів трубопроводів).</p> <p>Відмітна риса нагрівальних кабелів - абсолютна надійність нагрівальних елементів і захисних оболонок.&nbsp;</p> <p><strong>До комплекту входить:</strong></p> <ul> <li><strong>Вилка для підключення в розетку</strong></li> <li><strong>2,5 метра живлючого кабелю</strong></li> <li><strong>Муфта</strong></li> </ul> |  |  | 25 Вт/м | Екранований |  |  |  | 20 років |  |  | 220-240 В змінного струму |  |  | від -5°C |  |  | 6 м |  |  | 150 Вт |  |  |  | менше 10 м | [31 empty] | менше 10 м | katalog/zovnishnij-obigriv/gotovi-komplekti-kabelyu/komplekt-samoregulyuyuchogo-nagrivalnogo-kabelyu-heattech-6-m-25vt/mpog | [13 empty] | https://ecopol.com.ua/katalog/zovnishnij-obigriv/gotovi-komplekti-kabelyu/komplekt-samoregulyuyuchogo-nagrivalnogo-kabelyu-heattech-6-m-25vt/mpog
2592 | HTSR7-25 | Комплект саморегулюючого нагрівального кабелю HeatTech 7 м. 25Вт/м | 1 | 1003 |  | 3911 | 4498 | https://ecopol.com.ua/assets/images/products/2592/komplekt-samreg-kabel-heattech-16-25-30-35-40.webp¦https://ecopol.com.ua/assets/images/products/2592/samreg-heattech-16-25-30-35-40.png | 5 |  | США | США | 0 | 0 | 0 | 1 |  | 5 | Нагрівальна секція є відрізком неекранованого саморегулюючого кабелю, оснащеного двометровим живильним проводом з одного боку і кінцевою муфтою з іншого. | <p><strong>Саморегулюючий&nbsp;нагрівальний кабель HeatTech&nbsp;(США)</strong></p> <p>HeatTech - всесвітньо відомий виробник нагрівального кабелю&nbsp;для будівництва,&nbsp;промисловості, першовідкривач саморегульованого нагрівального кабеля. Саморегулюючий кабель цієї марки - еталон за якістю і надійністю. Нагрівальна матриця та оболонка кабелю - елементи абсолютної надійності (термін служби - понад 50 років при збереженні характеристик).</p> <p>Хімічний склад і технологія виготовлення матриці&nbsp;нагрівального кабелю HeatTech тримається під великим секретом. Це дійсно важливо. Дотепер саморегульовані кабелі цієї марки за якістю і надійності не мають аналогів у&nbsp;світі.</p> <p>Застосування саморегульованого кабелю<br />Обігрівальний кабель має спеціальну оболонку з тефлону&nbsp;і витримує температуру до 250 С, а також агресивні середовища. Компанія виробляє широкий асортимент кабелю, що гріє кабелю для різних завдань:</p> <ul> <li>підтримання температур</li> <li>розігрів</li> <li>антизледеніння</li> <li>сніготанення</li> <li>захист від замерзання</li> <li>обігрів поверхні</li> </ul> <p>Нагрівальний&nbsp;кабель HeatTech широко застосовуються на найвідповідальніших об'єктах в Україні та по всьому світу як для електричного обігріву в будівництві (обігрів дахів, обігрів пандусів, доріжок, обігрів труб, водопроводу, підігрів підлоги), так і для електрообігріву в промисловості (обігрів трубопроводів).</p> <p>Відмітна риса нагрівальних кабелів - абсолютна надійність нагрівальних елементів і захисних оболонок.&nbsp;</p> <p><strong>До комплекту входить:</strong></p> <ul> <li><strong>Вилка для підключення в розетку</strong></li> <li><strong>2,5 метра живлючого кабелю</strong></li> <li><strong>Муфта</strong></li> </ul> |  |  | 25 Вт/м | Екранований |  |  |  | 20 років |  |  | 220-240 В змінного струму |  |  | від -5°C |  |  | 7 м |  |  | 175 Вт |  |  |  | менше 10 м | [31 empty] | менше 10 м | katalog/zovnishnij-obigriv/gotovi-komplekti-kabelyu/komplekt-samoregulyuyuchogo-nagrivalnogo-kabelyu-heattech-7-m-25vt/mpog | [13 empty] | https://ecopol.com.ua/katalog/zovnishnij-obigriv/gotovi-komplekti-kabelyu/komplekt-samoregulyuyuchogo-nagrivalnogo-kabelyu-heattech-7-m-25vt/mpog
2593 | HTSR8-25 | Комплект саморегулюючого нагрівального кабелю HeatTech 8 м. 25Вт/м | 1 | 1003 |  | 4383 | 5040 | https://ecopol.com.ua/assets/images/products/2593/komplekt-samreg-kabel-heattech-16-25-30-35-40.webp¦https://ecopol.com.ua/assets/images/products/2593/samreg-heattech-16-25-30-35-40.png | 5 |  | США | США | 0 | 0 | 0 | 1 |  | 5 | Нагрівальна секція є відрізком неекранованого саморегулюючого кабелю, оснащеного двометровим живильним проводом з одного боку і кінцевою муфтою з іншого. | <p><strong>Саморегулюючий&nbsp;нагрівальний кабель HeatTech&nbsp;(США)</strong></p> <p>HeatTech - всесвітньо відомий виробник нагрівального кабелю&nbsp;для будівництва,&nbsp;промисловості, першовідкривач саморегульованого нагрівального кабеля. Саморегулюючий кабель цієї марки - еталон за якістю і надійністю. Нагрівальна матриця та оболонка кабелю - елементи абсолютної надійності (термін служби - понад 50 років при збереженні характеристик).</p> <p>Хімічний склад і технологія виготовлення матриці&nbsp;нагрівального кабелю HeatTech тримається під великим секретом. Це дійсно важливо. Дотепер саморегульовані кабелі цієї марки за якістю і надійності не мають аналогів у&nbsp;світі.</p> <p>Застосування саморегульованого кабелю<br />Обігрівальний кабель має спеціальну оболонку з тефлону&nbsp;і витримує температуру до 250 С, а також агресивні середовища. Компанія виробляє широкий асортимент кабелю, що гріє кабелю для різних завдань:</p> <ul> <li>підтримання температур</li> <li>розігрів</li> <li>антизледеніння</li> <li>сніготанення</li> <li>захист від замерзання</li> <li>обігрів поверхні</li> </ul> <p>Нагрівальний&nbsp;кабель HeatTech широко застосовуються на найвідповідальніших об'єктах в Україні та по всьому світу як для електричного обігріву в будівництві (обігрів дахів, обігрів пандусів, доріжок, обігрів труб, водопроводу, підігрів підлоги), так і для електрообігріву в промисловості (обігрів трубопроводів).</p> <p>Відмітна риса нагрівальних кабелів - абсолютна надійність нагрівальних елементів і захисних оболонок.&nbsp;</p> <p><strong>До комплекту входить:</strong></p> <ul> <li><strong>Вилка для підключення в розетку</strong></li> <li><strong>2,5 метра живлючого кабелю</strong></li> <li><strong>Муфта</strong></li> </ul> |  |  | 25 Вт/м | Екранований |  |  |  | 20 років |  |  | 220-240 В змінного струму |  |  | від -5°C |  |  | 8 м |  |  | 200 Вт |  |  |  | менше 10 м | [31 empty] | менше 10 м | katalog/zovnishnij-obigriv/gotovi-komplekti-kabelyu/komplekt-samoregulyuyuchogo-nagrivalnogo-kabelyu-heattech-8-m-25vt/mpog | [13 empty] | https://ecopol.com.ua/katalog/zovnishnij-obigriv/gotovi-komplekti-kabelyu/komplekt-samoregulyuyuchogo-nagrivalnogo-kabelyu-heattech-8-m-25vt/mpog
2594 | HTSR9-25 | Комплект саморегулюючого нагрівального кабелю HeatTech 9 м. 25Вт/м | 1 | 1003 |  | 4856 | 5584 | https://ecopol.com.ua/assets/images/products/2594/komplekt-samreg-kabel-heattech-16-25-30-35-40.webp¦https://ecopol.com.ua/assets/images/products/2594/samreg-heattech-16-25-30-35-40.png | 5 |  | США | США | 0 | 0 | 0 | 1 |  | 5 | Нагрівальна секція є відрізком неекранованого саморегулюючого кабелю, оснащеного двометровим живильним проводом з одного боку і кінцевою муфтою з іншого. | <p><strong>Саморегулюючий&nbsp;нагрівальний кабель HeatTech&nbsp;(США)</strong></p> <p>HeatTech - всесвітньо відомий виробник нагрівального кабелю&nbsp;для будівництва,&nbsp;промисловості, першовідкривач саморегульованого нагрівального кабеля. Саморегулюючий кабель цієї марки - еталон за якістю і надійністю. Нагрівальна матриця та оболонка кабелю - елементи абсолютної надійності (термін служби - понад 50 років при збереженні характеристик).</p> <p>Хімічний склад і технологія виготовлення матриці&nbsp;нагрівального кабелю HeatTech тримається під великим секретом. Це дійсно важливо. Дотепер саморегульовані кабелі цієї марки за якістю і надійності не мають аналогів у&nbsp;світі.</p> <p>Застосування саморегульованого кабелю<br />Обігрівальний кабель має спеціальну оболонку з тефлону&nbsp;і витримує температуру до 250 С, а також агресивні середовища. Компанія виробляє широкий асортимент кабелю, що гріє кабелю для різних завдань:</p> <ul> <li>підтримання температур</li> <li>розігрів</li> <li>антизледеніння</li> <li>сніготанення</li> <li>захист від замерзання</li> <li>обігрів поверхні</li> </ul> <p>Нагрівальний&nbsp;кабель HeatTech широко застосовуються на найвідповідальніших об'єктах в Україні та по всьому світу як для електричного обігріву в будівництві (обігрів дахів, обігрів пандусів, доріжок, обігрів труб, водопроводу, підігрів підлоги), так і для електрообігріву в промисловості (обігрів трубопроводів).</p> <p>Відмітна риса нагрівальних кабелів - абсолютна надійність нагрівальних елементів і захисних оболонок.&nbsp;</p> <p><strong>До комплекту входить:</strong></p> <ul> <li><strong>Вилка для підключення в розетку</strong></li> <li><strong>2,5 метра живлючого кабелю</strong></li> <li><strong>Муфта</strong></li> </ul> |  |  | 25 Вт/м | Екранований |  |  |  | 20 років |  |  | 220-240 В змінного струму |  |  | від -5°C |  |  | 9 м |  |  | 225 Вт |  |  |  | менше 10 м | [31 empty] | менше 10 м | katalog/zovnishnij-obigriv/gotovi-komplekti-kabelyu/komplekt-samoregulyuyuchogo-nagrivalnogo-kabelyu-heattech-9-m-25vt/mpog | [13 empty] | https://ecopol.com.ua/katalog/zovnishnij-obigriv/gotovi-komplekti-kabelyu/komplekt-samoregulyuyuchogo-nagrivalnogo-kabelyu-heattech-9-m-25vt/mpog
2595 | HTSR10-25 | Комплект саморегулюючого нагрівального кабелю HeatTech 10 м. 25Вт/м | 1 | 1003 |  | 5328 | 6127 | https://ecopol.com.ua/assets/images/products/2595/komplekt-samreg-kabel-heattech-16-25-30-35-40.webp¦https://ecopol.com.ua/assets/images/products/2595/samreg-heattech-16-25-30-35-40.png | 5 |  | США | США | 0 | 0 | 0 | 1 |  | 5 | Нагрівальна секція є відрізком неекранованого саморегулюючого кабелю, оснащеного двометровим живильним проводом з одного боку і кінцевою муфтою з іншого. | <p><strong>Саморегулюючий&nbsp;нагрівальний кабель HeatTech&nbsp;(США)</strong></p> <p>HeatTech - всесвітньо відомий виробник нагрівального кабелю&nbsp;для будівництва,&nbsp;промисловості, першовідкривач саморегульованого нагрівального кабеля. Саморегулюючий кабель цієї марки - еталон за якістю і надійністю. Нагрівальна матриця та оболонка кабелю - елементи абсолютної надійності (термін служби - понад 50 років при збереженні характеристик).</p> <p>Хімічний склад і технологія виготовлення матриці&nbsp;нагрівального кабелю HeatTech тримається під великим секретом. Це дійсно важливо. Дотепер саморегульовані кабелі цієї марки за якістю і надійності не мають аналогів у&nbsp;світі.</p> <p>Застосування саморегульованого кабелю<br />Обігрівальний кабель має спеціальну оболонку з тефлону&nbsp;і витримує температуру до 250 С, а також агресивні середовища. Компанія виробляє широкий асортимент кабелю, що гріє кабелю для різних завдань:</p> <ul> <li>підтримання температур</li> <li>розігрів</li> <li>антизледеніння</li> <li>сніготанення</li> <li>захист від замерзання</li> <li>обігрів поверхні</li> </ul> <p>Нагрівальний&nbsp;кабель HeatTech широко застосовуються на найвідповідальніших об'єктах в Україні та по всьому світу як для електричного обігріву в будівництві (обігрів дахів, обігрів пандусів, доріжок, обігрів труб, водопроводу, підігрів підлоги), так і для електрообігріву в промисловості (обігрів трубопроводів).</p> <p>Відмітна риса нагрівальних кабелів - абсолютна надійність нагрівальних елементів і захисних оболонок.&nbsp;</p> <p><strong>До комплекту входить:</strong></p> <ul> <li><strong>Вилка для підключення в розетку</strong></li> <li><strong>2,5 метра живлючого кабелю</strong></li> <li><strong>Муфта</strong></li> </ul> |  |  | 25 Вт/м | Екранований |  |  |  | 20 років |  |  | 220-240 В змінного струму |  |  | від -5°C |  |  | 10 м |  |  | 250 Вт |  |  |  | 10 - 20 м | [31 empty] | 10 - 20 м | katalog/zovnishnij-obigriv/gotovi-komplekti-kabelyu/komplekt-samoregulyuyuchogo-nagrivalnogo-kabelyu-heattech-10-m-25vt/mpog | [13 empty] | https://ecopol.com.ua/katalog/zovnishnij-obigriv/gotovi-komplekti-kabelyu/komplekt-samoregulyuyuchogo-nagrivalnogo-kabelyu-heattech-10-m-25vt/mpog
2596 | HTSR11-25 | Комплект саморегулюючого нагрівального кабелю HeatTech 11 м. 25Вт/м | 1 | 1003 |  | 5801 | 6671 | https://ecopol.com.ua/assets/images/products/2596/komplekt-samreg-kabel-heattech-16-25-30-35-40.webp¦https://ecopol.com.ua/assets/images/products/2596/samreg-heattech-16-25-30-35-40.png | 5 |  | США | США | 0 | 0 | 0 | 1 |  | 5 | Нагрівальна секція є відрізком неекранованого саморегулюючого кабелю, оснащеного двометровим живильним проводом з одного боку і кінцевою муфтою з іншого. | <p><strong>Саморегулюючий&nbsp;нагрівальний кабель HeatTech&nbsp;(США)</strong></p> <p>HeatTech - всесвітньо відомий виробник нагрівального кабелю&nbsp;для будівництва,&nbsp;промисловості, першовідкривач саморегульованого нагрівального кабеля. Саморегулюючий кабель цієї марки - еталон за якістю і надійністю. Нагрівальна матриця та оболонка кабелю - елементи абсолютної надійності (термін служби - понад 50 років при збереженні характеристик).</p> <p>Хімічний склад і технологія виготовлення матриці&nbsp;нагрівального кабелю HeatTech тримається під великим секретом. Це дійсно важливо. Дотепер саморегульовані кабелі цієї марки за якістю і надійності не мають аналогів у&nbsp;світі.</p> <p>Застосування саморегульованого кабелю<br />Обігрівальний кабель має спеціальну оболонку з тефлону&nbsp;і витримує температуру до 250 С, а також агресивні середовища. Компанія виробляє широкий асортимент кабелю, що гріє кабелю для різних завдань:</p> <ul> <li>підтримання температур</li> <li>розігрів</li> <li>антизледеніння</li> <li>сніготанення</li> <li>захист від замерзання</li> <li>обігрів поверхні</li> </ul> <p>Нагрівальний&nbsp;кабель HeatTech широко застосовуються на найвідповідальніших об'єктах в Україні та по всьому світу як для електричного обігріву в будівництві (обігрів дахів, обігрів пандусів, доріжок, обігрів труб, водопроводу, підігрів підлоги), так і для електрообігріву в промисловості (обігрів трубопроводів).</p> <p>Відмітна риса нагрівальних кабелів - абсолютна надійність нагрівальних елементів і захисних оболонок.&nbsp;</p> <p><strong>До комплекту входить:</strong></p> <ul> <li><strong>Вилка для підключення в розетку</strong></li> <li><strong>2,5 метра живлючого кабелю</strong></li> <li><strong>Муфта</strong></li> </ul> |  |  | 25 Вт/м | Екранований |  |  |  | 20 років |  |  | 220-240 В змінного струму |  |  | від -5°C |  |  | 11 м |  |  | 275 Вт |  |  |  | 10 - 20 м | [31 empty] | 10 - 20 м | katalog/zovnishnij-obigriv/gotovi-komplekti-kabelyu/komplekt-samoregulyuyuchogo-nagrivalnogo-kabelyu-heattech-11-m-25vt/mpog | [13 empty] | https://ecopol.com.ua/katalog/zovnishnij-obigriv/gotovi-komplekti-kabelyu/komplekt-samoregulyuyuchogo-nagrivalnogo-kabelyu-heattech-11-m-25vt/mpog
2597 | HTSR12-25 | Комплект саморегулюючого нагрівального кабелю HeatTech 12 м. 25Вт/м | 1 | 1003 |  | 6273 | 7214 | https://ecopol.com.ua/assets/images/products/2597/komplekt-samreg-kabel-heattech-16-25-30-35-40.webp¦https://ecopol.com.ua/assets/images/products/2597/samreg-heattech-16-25-30-35-40.png | 5 |  | США | США | 0 | 0 | 0 | 1 |  | 5 | Нагрівальна секція є відрізком неекранованого саморегулюючого кабелю, оснащеного двометровим живильним проводом з одного боку і кінцевою муфтою з іншого. | <p><strong>Саморегулюючий&nbsp;нагрівальний кабель HeatTech&nbsp;(США)</strong></p> <p>HeatTech - всесвітньо відомий виробник нагрівального кабелю&nbsp;для будівництва,&nbsp;промисловості, першовідкривач саморегульованого нагрівального кабеля. Саморегулюючий кабель цієї марки - еталон за якістю і надійністю. Нагрівальна матриця та оболонка кабелю - елементи абсолютної надійності (термін служби - понад 50 років при збереженні характеристик).</p> <p>Хімічний склад і технологія виготовлення матриці&nbsp;нагрівального кабелю HeatTech тримається під великим секретом. Це дійсно важливо. Дотепер саморегульовані кабелі цієї марки за якістю і надійності не мають аналогів у&nbsp;світі.</p> <p>Застосування саморегульованого кабелю<br />Обігрівальний кабель має спеціальну оболонку з тефлону&nbsp;і витримує температуру до 250 С, а також агресивні середовища. Компанія виробляє широкий асортимент кабелю, що гріє кабелю для різних завдань:</p> <ul> <li>підтримання температур</li> <li>розігрів</li> <li>антизледеніння</li> <li>сніготанення</li> <li>захист від замерзання</li> <li>обігрів поверхні</li> </ul> <p>Нагрівальний&nbsp;кабель HeatTech широко застосовуються на найвідповідальніших об'єктах в Україні та по всьому світу як для електричного обігріву в будівництві (обігрів дахів, обігрів пандусів, доріжок, обігрів труб, водопроводу, підігрів підлоги), так і для електрообігріву в промисловості (обігрів трубопроводів).</p> <p>Відмітна риса нагрівальних кабелів - абсолютна надійність нагрівальних елементів і захисних оболонок.&nbsp;</p> <p><strong>До комплекту входить:</strong></p> <ul> <li><strong>Вилка для підключення в розетку</strong></li> <li><strong>2,5 метра живлючого кабелю</strong></li> <li><strong>Муфта</strong></li> </ul> |  |  | 25 Вт/м | Екранований |  |  |  | 20 років |  |  | 220-240 В змінного струму |  |  | від -5°C |  |  | 12 м |  |  | 300 Вт |  |  |  | 10 - 20 м | [31 empty] | 10 - 20 м | katalog/zovnishnij-obigriv/gotovi-komplekti-kabelyu/komplekt-samoregulyuyuchogo-nagrivalnogo-kabelyu-heattech-12-m-25vt/mpog | [13 empty] | https://ecopol.com.ua/katalog/zovnishnij-obigriv/gotovi-komplekti-kabelyu/komplekt-samoregulyuyuchogo-nagrivalnogo-kabelyu-heattech-12-m-25vt/mpog
2598 | HTSR13-25 | Комплект саморегулюючого нагрівального кабелю HeatTech 13 м. 25Вт/м | 1 | 1003 |  | 6746 | 7758 | https://ecopol.com.ua/assets/images/products/2598/komplekt-samreg-kabel-heattech-16-25-30-35-40.webp¦https://ecopol.com.ua/assets/images/products/2598/samreg-heattech-16-25-30-35-40.png | 5 |  | США | США | 0 | 0 | 0 | 1 |  | 5 | Нагрівальна секція є відрізком неекранованого саморегулюючого кабелю, оснащеного двометровим живильним проводом з одного боку і кінцевою муфтою з іншого. | <p><strong>Саморегулюючий&nbsp;нагрівальний кабель HeatTech&nbsp;(США)</strong></p> <p>HeatTech - всесвітньо відомий виробник нагрівального кабелю&nbsp;для будівництва,&nbsp;промисловості, першовідкривач саморегульованого нагрівального кабеля. Саморегулюючий кабель цієї марки - еталон за якістю і надійністю. Нагрівальна матриця та оболонка кабелю - елементи абсолютної надійності (термін служби - понад 50 років при збереженні характеристик).</p> <p>Хімічний склад і технологія виготовлення матриці&nbsp;нагрівального кабелю HeatTech тримається під великим секретом. Це дійсно важливо. Дотепер саморегульовані кабелі цієї марки за якістю і надійності не мають аналогів у&nbsp;світі.</p> <p>Застосування саморегульованого кабелю<br />Обігрівальний кабель має спеціальну оболонку з тефлону&nbsp;і витримує температуру до 250 С, а також агресивні середовища. Компанія виробляє широкий асортимент кабелю, що гріє кабелю для різних завдань:</p> <ul> <li>підтримання температур</li> <li>розігрів</li> <li>антизледеніння</li> <li>сніготанення</li> <li>захист від замерзання</li> <li>обігрів поверхні</li> </ul> <p>Нагрівальний&nbsp;кабель HeatTech широко застосовуються на найвідповідальніших об'єктах в Україні та по всьому світу як для електричного обігріву в будівництві (обігрів дахів, обігрів пандусів, доріжок, обігрів труб, водопроводу, підігрів підлоги), так і для електрообігріву в промисловості (обігрів трубопроводів).</p> <p>Відмітна риса нагрівальних кабелів - абсолютна надійність нагрівальних елементів і захисних оболонок.&nbsp;</p> <p><strong>До комплекту входить:</strong></p> <ul> <li><strong>Вилка для підключення в розетку</strong></li> <li><strong>2,5 метра живлючого кабелю</strong></li> <li><strong>Муфта</strong></li> </ul> |  |  | 25 Вт/м | Екранований |  |  |  | 20 років |  |  | 220-240 В змінного струму |  |  | від -5°C |  |  | 13 м |  |  | 325 Вт |  |  |  | 10 - 20 м | [31 empty] | 10 - 20 м | katalog/zovnishnij-obigriv/gotovi-komplekti-kabelyu/komplekt-samoregulyuyuchogo-nagrivalnogo-kabelyu-heattech-13-m-25vt/mpog | [13 empty] | https://ecopol.com.ua/katalog/zovnishnij-obigriv/gotovi-komplekti-kabelyu/komplekt-samoregulyuyuchogo-nagrivalnogo-kabelyu-heattech-13-m-25vt/mpog
2599 | HTSR14-25 | Комплект саморегулюючого нагрівального кабелю HeatTech 14 м. 25Вт/м | 1 | 1003 |  | 7218 | 8301 | https://ecopol.com.ua/assets/images/products/2599/komplekt-samreg-kabel-heattech-16-25-30-35-40.webp¦https://ecopol.com.ua/assets/images/products/2599/samreg-heattech-16-25-30-35-40.png | 5 |  | США | США | 0 | 0 | 0 | 1 |  | 5 | Нагрівальна секція є відрізком неекранованого саморегулюючого кабелю, оснащеного двометровим живильним проводом з одного боку і кінцевою муфтою з іншого. | <p><strong>Саморегулюючий&nbsp;нагрівальний кабель HeatTech&nbsp;(США)</strong></p> <p>HeatTech - всесвітньо відомий виробник нагрівального кабелю&nbsp;для будівництва,&nbsp;промисловості, першовідкривач саморегульованого нагрівального кабеля. Саморегулюючий кабель цієї марки - еталон за якістю і надійністю. Нагрівальна матриця та оболонка кабелю - елементи абсолютної надійності (термін служби - понад 50 років при збереженні характеристик).</p> <p>Хімічний склад і технологія виготовлення матриці&nbsp;нагрівального кабелю HeatTech тримається під великим секретом. Це дійсно важливо. Дотепер саморегульовані кабелі цієї марки за якістю і надійності не мають аналогів у&nbsp;світі.</p> <p>Застосування саморегульованого кабелю<br />Обігрівальний кабель має спеціальну оболонку з тефлону&nbsp;і витримує температуру до 250 С, а також агресивні середовища. Компанія виробляє широкий асортимент кабелю, що гріє кабелю для різних завдань:</p> <ul> <li>підтримання температур</li> <li>розігрів</li> <li>антизледеніння</li> <li>сніготанення</li> <li>захист від замерзання</li> <li>обігрів поверхні</li> </ul> <p>Нагрівальний&nbsp;кабель HeatTech широко застосовуються на найвідповідальніших об'єктах в Україні та по всьому світу як для електричного обігріву в будівництві (обігрів дахів, обігрів пандусів, доріжок, обігрів труб, водопроводу, підігрів підлоги), так і для електрообігріву в промисловості (обігрів трубопроводів).</p> <p>Відмітна риса нагрівальних кабелів - абсолютна надійність нагрівальних елементів і захисних оболонок.&nbsp;</p> <p><strong>До комплекту входить:</strong></p> <ul> <li><strong>Вилка для підключення в розетку</strong></li> <li><strong>2,5 метра живлючого кабелю</strong></li> <li><strong>Муфта</strong></li> </ul> |  |  | 25 Вт/м | Екранований |  |  |  | 20 років |  |  | 220-240 В змінного струму |  |  | від -5°C |  |  | 14 м |  |  | 350 Вт |  |  |  | 10 - 20 м | [31 empty] | 10 - 20 м | katalog/zovnishnij-obigriv/gotovi-komplekti-kabelyu/komplekt-samoregulyuyuchogo-nagrivalnogo-kabelyu-heattech-14-m-25vt/mpog | [13 empty] | https://ecopol.com.ua/katalog/zovnishnij-obigriv/gotovi-komplekti-kabelyu/komplekt-samoregulyuyuchogo-nagrivalnogo-kabelyu-heattech-14-m-25vt/mpog
2600 | HTSR15-25 | Комплект саморегулюючого нагрівального кабелю HeatTech 15 м. 25Вт/м | 1 | 1003 |  | 7691 | 8845 | https://ecopol.com.ua/assets/images/products/2600/komplekt-samreg-kabel-heattech-16-25-30-35-40.webp¦https://ecopol.com.ua/assets/images/products/2600/samreg-heattech-16-25-30-35-40.png | 5 |  | США | США | 0 | 0 | 0 | 1 |  | 5 | Нагрівальна секція є відрізком неекранованого саморегулюючого кабелю, оснащеного двометровим живильним проводом з одного боку і кінцевою муфтою з іншого. | <p><strong>Саморегулюючий&nbsp;нагрівальний кабель HeatTech&nbsp;(США)</strong></p> <p>HeatTech - всесвітньо відомий виробник нагрівального кабелю&nbsp;для будівництва,&nbsp;промисловості, першовідкривач саморегульованого нагрівального кабеля. Саморегулюючий кабель цієї марки - еталон за якістю і надійністю. Нагрівальна матриця та оболонка кабелю - елементи абсолютної надійності (термін служби - понад 50 років при збереженні характеристик).</p> <p>Хімічний склад і технологія виготовлення матриці&nbsp;нагрівального кабелю HeatTech тримається під великим секретом. Це дійсно важливо. Дотепер саморегульовані кабелі цієї марки за якістю і надійності не мають аналогів у&nbsp;світі.</p> <p>Застосування саморегульованого кабелю<br />Обігрівальний кабель має спеціальну оболонку з тефлону&nbsp;і витримує температуру до 250 С, а також агресивні середовища. Компанія виробляє широкий асортимент кабелю, що гріє кабелю для різних завдань:</p> <ul> <li>підтримання температур</li> <li>розігрів</li> <li>антизледеніння</li> <li>сніготанення</li> <li>захист від замерзання</li> <li>обігрів поверхні</li> </ul> <p>Нагрівальний&nbsp;кабель HeatTech широко застосовуються на найвідповідальніших об'єктах в Україні та по всьому світу як для електричного обігріву в будівництві (обігрів дахів, обігрів пандусів, доріжок, обігрів труб, водопроводу, підігрів підлоги), так і для електрообігріву в промисловості (обігрів трубопроводів).</p> <p>Відмітна риса нагрівальних кабелів - абсолютна надійність нагрівальних елементів і захисних оболонок.&nbsp;</p> <p><strong>До комплекту входить:</strong></p> <ul> <li><strong>Вилка для підключення в розетку</strong></li> <li><strong>2,5 метра живлючого кабелю</strong></li> <li><strong>Муфта</strong></li> </ul> |  |  | 25 Вт/м | Екранований |  |  |  | 20 років |  |  | 220-240 В змінного струму |  |  | від -5°C |  |  | 15 м |  |  | 375 Вт |  |  |  | 10 - 20 м | [31 empty] | 10 - 20 м | katalog/zovnishnij-obigriv/gotovi-komplekti-kabelyu/komplekt-samoregulyuyuchogo-nagrivalnogo-kabelyu-heattech-15-m-25vt/mpog | [13 empty] | https://ecopol.com.ua/katalog/zovnishnij-obigriv/gotovi-komplekti-kabelyu/komplekt-samoregulyuyuchogo-nagrivalnogo-kabelyu-heattech-15-m-25vt/mpog
2601 | HTSR1-35 | Комплект саморегулюючого нагрівального кабелю HeatTech 1 м. 35Вт/м | 1 | 1003 |  | 1076 | 1237 | https://ecopol.com.ua/assets/images/products/2601/komplekt-samreg-kabel-heattech-16-25-30-35-40.webp¦https://ecopol.com.ua/assets/images/products/2601/samreg-heattech-16-25-30-35-40.png | 5 |  | США | США | 0 | 0 | 0 | 1 |  | 5 | Нагрівальна секція є відрізком неекранованого саморегулюючого кабелю, оснащеного двометровим живильним проводом з одного боку і кінцевою муфтою з іншого. | <p><strong>Саморегулюючий&nbsp;нагрівальний кабель HeatTech&nbsp;(США)</strong></p> <p>HeatTech - всесвітньо відомий виробник нагрівального кабелю&nbsp;для будівництва,&nbsp;промисловості, першовідкривач саморегульованого нагрівального кабеля. Саморегулюючий кабель цієї марки - еталон за якістю і надійністю. Нагрівальна матриця та оболонка кабелю - елементи абсолютної надійності (термін служби - понад 50 років при збереженні характеристик).</p> <p>Хімічний склад і технологія виготовлення матриці&nbsp;нагрівального кабелю HeatTech тримається під великим секретом. Це дійсно важливо. Дотепер саморегульовані кабелі цієї марки за якістю і надійності не мають аналогів у&nbsp;світі.</p> <p>Застосування саморегульованого кабелю<br />Обігрівальний кабель має спеціальну оболонку з тефлону&nbsp;і витримує температуру до 250 С, а також агресивні середовища. Компанія виробляє широкий асортимент кабелю, що гріє кабелю для різних завдань:</p> <ul> <li>підтримання температур</li> <li>розігрів</li> <li>антизледеніння</li> <li>сніготанення</li> <li>захист від замерзання</li> <li>обігрів поверхні</li> </ul> <p>Нагрівальний&nbsp;кабель HeatTech широко застосовуються на найвідповідальніших об'єктах в Україні та по всьому світу як для електричного обігріву в будівництві (обігрів дахів, обігрів пандусів, доріжок, обігрів труб, водопроводу, підігрів підлоги), так і для електрообігріву в промисловості (обігрів трубопроводів).</p> <p>Відмітна риса нагрівальних кабелів - абсолютна надійність нагрівальних елементів і захисних оболонок.&nbsp;</p> <p><strong>До комплекту входить:</strong></p> <ul> <li><strong>Вилка для підключення в розетку</strong></li> <li><strong>2,5 метра живлючого кабелю</strong></li> <li><strong>Муфта</strong></li> </ul> |  |  | 35 Вт/м | Екранований |  |  |  | 20 років |  |  | 220-240 В змінного струму |  |  | від -5°C |  |  | 1 м |  |  | 35 Вт |  |  |  | менше 10 м | [31 empty] | менше 10 м | katalog/zovnishnij-obigriv/gotovi-komplekti-kabelyu/komplekt-samoregulyuyuchogo-nagrivalnogo-kabelyu-heattech-1-m-35vt/mpog | [13 empty] | https://ecopol.com.ua/katalog/zovnishnij-obigriv/gotovi-komplekti-kabelyu/komplekt-samoregulyuyuchogo-nagrivalnogo-kabelyu-heattech-1-m-35vt/mpog
2602 | HTSR2-35 | Комплект саморегулюючого нагрівального кабелю HeatTech 2 м. 35Вт/м | 1 | 1003 |  | 1548 | 1780 | https://ecopol.com.ua/assets/images/products/2602/komplekt-samreg-kabel-heattech-16-25-30-35-40.webp¦https://ecopol.com.ua/assets/images/products/2602/samreg-heattech-16-25-30-35-40.png | 5 |  | США | США | 0 | 0 | 0 | 1 |  | 5 | Нагрівальна секція є відрізком неекранованого саморегулюючого кабелю, оснащеного двометровим живильним проводом з одного боку і кінцевою муфтою з іншого. | <p><strong>Саморегулюючий&nbsp;нагрівальний кабель HeatTech&nbsp;(США)</strong></p> <p>HeatTech - всесвітньо відомий виробник нагрівального кабелю&nbsp;для будівництва,&nbsp;промисловості, першовідкривач саморегульованого нагрівального кабеля. Саморегулюючий кабель цієї марки - еталон за якістю і надійністю. Нагрівальна матриця та оболонка кабелю - елементи абсолютної надійності (термін служби - понад 50 років при збереженні характеристик).</p> <p>Хімічний склад і технологія виготовлення матриці&nbsp;нагрівального кабелю HeatTech тримається під великим секретом. Це дійсно важливо. Дотепер саморегульовані кабелі цієї марки за якістю і надійності не мають аналогів у&nbsp;світі.</p> <p>Застосування саморегульованого кабелю<br />Обігрівальний кабель має спеціальну оболонку з тефлону&nbsp;і витримує температуру до 250 С, а також агресивні середовища. Компанія виробляє широкий асортимент кабелю, що гріє кабелю для різних завдань:</p> <ul> <li>підтримання температур</li> <li>розігрів</li> <li>антизледеніння</li> <li>сніготанення</li> <li>захист від замерзання</li> <li>обігрів поверхні</li> </ul> <p>Нагрівальний&nbsp;кабель HeatTech широко застосовуються на найвідповідальніших об'єктах в Україні та по всьому світу як для електричного обігріву в будівництві (обігрів дахів, обігрів пандусів, доріжок, обігрів труб, водопроводу, підігрів підлоги), так і для електрообігріву в промисловості (обігрів трубопроводів).</p> <p>Відмітна риса нагрівальних кабелів - абсолютна надійність нагрівальних елементів і захисних оболонок.&nbsp;</p> <p><strong>До комплекту входить:</strong></p> <ul> <li><strong>Вилка для підключення в розетку</strong></li> <li><strong>2,5 метра живлючого кабелю</strong></li> <li><strong>Муфта</strong></li> </ul> |  |  | 35 Вт/м | Екранований |  |  |  | 20 років |  |  | 220-240 В змінного струму |  |  | від -5°C |  |  | 2 м |  |  | 70 Вт |  |  |  | менше 10 м | [31 empty] | менше 10 м | katalog/zovnishnij-obigriv/gotovi-komplekti-kabelyu/komplekt-samoregulyuyuchogo-nagrivalnogo-kabelyu-heattech-2-m-35vt/mpog | [13 empty] | https://ecopol.com.ua/katalog/zovnishnij-obigriv/gotovi-komplekti-kabelyu/komplekt-samoregulyuyuchogo-nagrivalnogo-kabelyu-heattech-2-m-35vt/mpog
2603 | HTSR3-35 | Комплект саморегулюючого нагрівального кабелю HeatTech 3 м. 35Вт/м | 1 | 1003 |  | 2021 | 2324 | https://ecopol.com.ua/assets/images/products/2603/komplekt-samreg-kabel-heattech-16-25-30-35-40.webp¦https://ecopol.com.ua/assets/images/products/2603/samreg-heattech-16-25-30-35-40.png | 5 |  | США | США | 0 | 0 | 0 | 1 |  | 5 | Нагрівальна секція є відрізком неекранованого саморегулюючого кабелю, оснащеного двометровим живильним проводом з одного боку і кінцевою муфтою з іншого. | <p><strong>Саморегулюючий&nbsp;нагрівальний кабель HeatTech&nbsp;(США)</strong></p> <p>HeatTech - всесвітньо відомий виробник нагрівального кабелю&nbsp;для будівництва,&nbsp;промисловості, першовідкривач саморегульованого нагрівального кабеля. Саморегулюючий кабель цієї марки - еталон за якістю і надійністю. Нагрівальна матриця та оболонка кабелю - елементи абсолютної надійності (термін служби - понад 50 років при збереженні характеристик).</p> <p>Хімічний склад і технологія виготовлення матриці&nbsp;нагрівального кабелю HeatTech тримається під великим секретом. Це дійсно важливо. Дотепер саморегульовані кабелі цієї марки за якістю і надійності не мають аналогів у&nbsp;світі.</p> <p>Застосування саморегульованого кабелю<br />Обігрівальний кабель має спеціальну оболонку з тефлону&nbsp;і витримує температуру до 250 С, а також агресивні середовища. Компанія виробляє широкий асортимент кабелю, що гріє кабелю для різних завдань:</p> <ul> <li>підтримання температур</li> <li>розігрів</li> <li>антизледеніння</li> <li>сніготанення</li> <li>захист від замерзання</li> <li>обігрів поверхні</li> </ul> <p>Нагрівальний&nbsp;кабель HeatTech широко застосовуються на найвідповідальніших об'єктах в Україні та по всьому світу як для електричного обігріву в будівництві (обігрів дахів, обігрів пандусів, доріжок, обігрів труб, водопроводу, підігрів підлоги), так і для електрообігріву в промисловості (обігрів трубопроводів).</p> <p>Відмітна риса нагрівальних кабелів - абсолютна надійність нагрівальних елементів і захисних оболонок.&nbsp;</p> <p><strong>До комплекту входить:</strong></p> <ul> <li><strong>Вилка для підключення в розетку</strong></li> <li><strong>2,5 метра живлючого кабелю</strong></li> <li><strong>Муфта</strong></li> </ul> |  |  | 35 Вт/м | Екранований |  |  |  | 20 років |  |  | 220-240 В змінного струму |  |  | від -5°C |  |  | 3 м |  |  | 105 Вт |  |  |  | менше 10 м | [31 empty] | менше 10 м | katalog/zovnishnij-obigriv/gotovi-komplekti-kabelyu/komplekt-samoregulyuyuchogo-nagrivalnogo-kabelyu-heattech-3-m-35vt/mpog | [13 empty] | https://ecopol.com.ua/katalog/zovnishnij-obigriv/gotovi-komplekti-kabelyu/komplekt-samoregulyuyuchogo-nagrivalnogo-kabelyu-heattech-3-m-35vt/mpog
2604 | HTSR4-35 | Комплект саморегулюючого нагрівального кабелю HeatTech 4 м. 35Вт/м | 1 | 1003 |  | 2493 | 2867 | https://ecopol.com.ua/assets/images/products/2604/komplekt-samreg-kabel-heattech-16-25-30-35-40.webp¦https://ecopol.com.ua/assets/images/products/2604/samreg-heattech-16-25-30-35-40.png | 5 |  | США | США | 0 | 0 | 0 | 1 |  | 5 | Нагрівальна секція є відрізком неекранованого саморегулюючого кабелю, оснащеного двометровим живильним проводом з одного боку і кінцевою муфтою з іншого. | <p><strong>Саморегулюючий&nbsp;нагрівальний кабель HeatTech&nbsp;(США)</strong></p> <p>HeatTech - всесвітньо відомий виробник нагрівального кабелю&nbsp;для будівництва,&nbsp;промисловості, першовідкривач саморегульованого нагрівального кабеля. Саморегулюючий кабель цієї марки - еталон за якістю і надійністю. Нагрівальна матриця та оболонка кабелю - елементи абсолютної надійності (термін служби - понад 50 років при збереженні характеристик).</p> <p>Хімічний склад і технологія виготовлення матриці&nbsp;нагрівального кабелю HeatTech тримається під великим секретом. Це дійсно важливо. Дотепер саморегульовані кабелі цієї марки за якістю і надійності не мають аналогів у&nbsp;світі.</p> <p>Застосування саморегульованого кабелю<br />Обігрівальний кабель має спеціальну оболонку з тефлону&nbsp;і витримує температуру до 250 С, а також агресивні середовища. Компанія виробляє широкий асортимент кабелю, що гріє кабелю для різних завдань:</p> <ul> <li>підтримання температур</li> <li>розігрів</li> <li>антизледеніння</li> <li>сніготанення</li> <li>захист від замерзання</li> <li>обігрів поверхні</li> </ul> <p>Нагрівальний&nbsp;кабель HeatTech широко застосовуються на найвідповідальніших об'єктах в Україні та по всьому світу як для електричного обігріву в будівництві (обігрів дахів, обігрів пандусів, доріжок, обігрів труб, водопроводу, підігрів підлоги), так і для електрообігріву в промисловості (обігрів трубопроводів).</p> <p>Відмітна риса нагрівальних кабелів - абсолютна надійність нагрівальних елементів і захисних оболонок.&nbsp;</p> <p><strong>До комплекту входить:</strong></p> <ul> <li><strong>Вилка для підключення в розетку</strong></li> <li><strong>2,5 метра живлючого кабелю</strong></li> <li><strong>Муфта</strong></li> </ul> |  |  | 35 Вт/м | Екранований |  |  |  | 20 років |  |  | 220-240 В змінного струму |  |  | від -5°C |  |  | 4 м |  |  | 140 Вт |  |  |  | менше 10 м | [31 empty] | менше 10 м | katalog/zovnishnij-obigriv/gotovi-komplekti-kabelyu/komplekt-samoregulyuyuchogo-nagrivalnogo-kabelyu-heattech-4-m-35vt/mpog | [13 empty] | https://ecopol.com.ua/katalog/zovnishnij-obigriv/gotovi-komplekti-kabelyu/komplekt-samoregulyuyuchogo-nagrivalnogo-kabelyu-heattech-4-m-35vt/mpog
2605 | HTSR5-35 | Комплект саморегулюючого нагрівального кабелю HeatTech 5 м. 35Вт/м | 1 | 1003 |  | 2966 | 3411 | https://ecopol.com.ua/assets/images/products/2605/komplekt-samreg-kabel-heattech-16-25-30-35-40.webp¦https://ecopol.com.ua/assets/images/products/2605/samreg-heattech-16-25-30-35-40.png | 5 |  | США | США | 0 | 0 | 0 | 1 |  | 5 | Нагрівальна секція є відрізком неекранованого саморегулюючого кабелю, оснащеного двометровим живильним проводом з одного боку і кінцевою муфтою з іншого. | <p><strong>Саморегулюючий&nbsp;нагрівальний кабель HeatTech&nbsp;(США)</strong></p> <p>HeatTech - всесвітньо відомий виробник нагрівального кабелю&nbsp;для будівництва,&nbsp;промисловості, першовідкривач саморегульованого нагрівального кабеля. Саморегулюючий кабель цієї марки - еталон за якістю і надійністю. Нагрівальна матриця та оболонка кабелю - елементи абсолютної надійності (термін служби - понад 50 років при збереженні характеристик).</p> <p>Хімічний склад і технологія виготовлення матриці&nbsp;нагрівального кабелю HeatTech тримається під великим секретом. Це дійсно важливо. Дотепер саморегульовані кабелі цієї марки за якістю і надійності не мають аналогів у&nbsp;світі.</p> <p>Застосування саморегульованого кабелю<br />Обігрівальний кабель має спеціальну оболонку з тефлону&nbsp;і витримує температуру до 250 С, а також агресивні середовища. Компанія виробляє широкий асортимент кабелю, що гріє кабелю для різних завдань:</p> <ul> <li>підтримання температур</li> <li>розігрів</li> <li>антизледеніння</li> <li>сніготанення</li> <li>захист від замерзання</li> <li>обігрів поверхні</li> </ul> <p>Нагрівальний&nbsp;кабель HeatTech широко застосовуються на найвідповідальніших об'єктах в Україні та по всьому світу як для електричного обігріву в будівництві (обігрів дахів, обігрів пандусів, доріжок, обігрів труб, водопроводу, підігрів підлоги), так і для електрообігріву в промисловості (обігрів трубопроводів).</p> <p>Відмітна риса нагрівальних кабелів - абсолютна надійність нагрівальних елементів і захисних оболонок.&nbsp;</p> <p><strong>До комплекту входить:</strong></p> <ul> <li><strong>Вилка для підключення в розетку</strong></li> <li><strong>2,5 метра живлючого кабелю</strong></li> <li><strong>Муфта</strong></li> </ul> |  |  | 35 Вт/м | Екранований |  |  |  | 20 років |  |  | 220-240 В змінного струму |  |  | від -5°C |  |  | 5 м |  |  | 175 Вт |  |  |  | менше 10 м | [31 empty] | менше 10 м | katalog/zovnishnij-obigriv/gotovi-komplekti-kabelyu/komplekt-samoregulyuyuchogo-nagrivalnogo-kabelyu-heattech-5-m-35vt/mpog | [13 empty] | https://ecopol.com.ua/katalog/zovnishnij-obigriv/gotovi-komplekti-kabelyu/komplekt-samoregulyuyuchogo-nagrivalnogo-kabelyu-heattech-5-m-35vt/mpog
2606 | HTSR6-35 | Комплект саморегулюючого нагрівального кабелю HeatTech 6 м. 35Вт/м | 1 | 1003 |  | 3438 | 3954 | https://ecopol.com.ua/assets/images/products/2606/komplekt-samreg-kabel-heattech-16-25-30-35-40.webp¦https://ecopol.com.ua/assets/images/products/2606/samreg-heattech-16-25-30-35-40.png | 5 |  | США | США | 0 | 0 | 0 | 1 |  | 5 | Нагрівальна секція є відрізком неекранованого саморегулюючого кабелю, оснащеного двометровим живильним проводом з одного боку і кінцевою муфтою з іншого. | <p><strong>Саморегулюючий&nbsp;нагрівальний кабель HeatTech&nbsp;(США)</strong></p> <p>HeatTech - всесвітньо відомий виробник нагрівального кабелю&nbsp;для будівництва,&nbsp;промисловості, першовідкривач саморегульованого нагрівального кабеля. Саморегулюючий кабель цієї марки - еталон за якістю і надійністю. Нагрівальна матриця та оболонка кабелю - елементи абсолютної надійності (термін служби - понад 50 років при збереженні характеристик).</p> <p>Хімічний склад і технологія виготовлення матриці&nbsp;нагрівального кабелю HeatTech тримається під великим секретом. Це дійсно важливо. Дотепер саморегульовані кабелі цієї марки за якістю і надійності не мають аналогів у&nbsp;світі.</p> <p>Застосування саморегульованого кабелю<br />Обігрівальний кабель має спеціальну оболонку з тефлону&nbsp;і витримує температуру до 250 С, а також агресивні середовища. Компанія виробляє широкий асортимент кабелю, що гріє кабелю для різних завдань:</p> <ul> <li>підтримання температур</li> <li>розігрів</li> <li>антизледеніння</li> <li>сніготанення</li> <li>захист від замерзання</li> <li>обігрів поверхні</li> </ul> <p>Нагрівальний&nbsp;кабель HeatTech широко застосовуються на найвідповідальніших об'єктах в Україні та по всьому світу як для електричного обігріву в будівництві (обігрів дахів, обігрів пандусів, доріжок, обігрів труб, водопроводу, підігрів підлоги), так і для електрообігріву в промисловості (обігрів трубопроводів).</p> <p>Відмітна риса нагрівальних кабелів - абсолютна надійність нагрівальних елементів і захисних оболонок.&nbsp;</p> <p><strong>До комплекту входить:</strong></p> <ul> <li><strong>Вилка для підключення в розетку</strong></li> <li><strong>2,5 метра живлючого кабелю</strong></li> <li><strong>Муфта</strong></li> </ul> |  |  | 35 Вт/м | Екранований |  |  |  | 20 років |  |  | 220-240 В змінного струму |  |  | від -5°C |  |  | 6 м |  |  | 210 Вт |  |  |  | менше 10 м | [31 empty] | менше 10 м | katalog/zovnishnij-obigriv/gotovi-komplekti-kabelyu/komplekt-samoregulyuyuchogo-nagrivalnogo-kabelyu-heattech-6-m-35vt/mpog | [13 empty] | https://ecopol.com.ua/katalog/zovnishnij-obigriv/gotovi-komplekti-kabelyu/komplekt-samoregulyuyuchogo-nagrivalnogo-kabelyu-heattech-6-m-35vt/mpog
2607 | HTSR7-35 | Комплект саморегулюючого нагрівального кабелю HeatTech 7 м. 35Вт/м | 1 | 1003 |  | 3911 | 4498 | https://ecopol.com.ua/assets/images/products/2607/komplekt-samreg-kabel-heattech-16-25-30-35-40.webp¦https://ecopol.com.ua/assets/images/products/2607/samreg-heattech-16-25-30-35-40.png | 5 |  | США | США | 0 | 0 | 0 | 1 |  | 5 | Нагрівальна секція є відрізком неекранованого саморегулюючого кабелю, оснащеного двометровим живильним проводом з одного боку і кінцевою муфтою з іншого. | <p><strong>Саморегулюючий&nbsp;нагрівальний кабель HeatTech&nbsp;(США)</strong></p> <p>HeatTech - всесвітньо відомий виробник нагрівального кабелю&nbsp;для будівництва,&nbsp;промисловості, першовідкривач саморегульованого нагрівального кабеля. Саморегулюючий кабель цієї марки - еталон за якістю і надійністю. Нагрівальна матриця та оболонка кабелю - елементи абсолютної надійності (термін служби - понад 50 років при збереженні характеристик).</p> <p>Хімічний склад і технологія виготовлення матриці&nbsp;нагрівального кабелю HeatTech тримається під великим секретом. Це дійсно важливо. Дотепер саморегульовані кабелі цієї марки за якістю і надійності не мають аналогів у&nbsp;світі.</p> <p>Застосування саморегульованого кабелю<br />Обігрівальний кабель має спеціальну оболонку з тефлону&nbsp;і витримує температуру до 250 С, а також агресивні середовища. Компанія виробляє широкий асортимент кабелю, що гріє кабелю для різних завдань:</p> <ul> <li>підтримання температур</li> <li>розігрів</li> <li>антизледеніння</li> <li>сніготанення</li> <li>захист від замерзання</li> <li>обігрів поверхні</li> </ul> <p>Нагрівальний&nbsp;кабель HeatTech широко застосовуються на найвідповідальніших об'єктах в Україні та по всьому світу як для електричного обігріву в будівництві (обігрів дахів, обігрів пандусів, доріжок, обігрів труб, водопроводу, підігрів підлоги), так і для електрообігріву в промисловості (обігрів трубопроводів).</p> <p>Відмітна риса нагрівальних кабелів - абсолютна надійність нагрівальних елементів і захисних оболонок.&nbsp;</p> <p><strong>До комплекту входить:</strong></p> <ul> <li><strong>Вилка для підключення в розетку</strong></li> <li><strong>2,5 метра живлючого кабелю</strong></li> <li><strong>Муфта</strong></li> </ul> |  |  | 35 Вт/м | Екранований |  |  |  | 20 років |  |  | 220-240 В змінного струму |  |  | від -5°C |  |  | 7 м |  |  | 245 Вт |  |  |  | менше 10 м | [31 empty] | менше 10 м | katalog/zovnishnij-obigriv/gotovi-komplekti-kabelyu/komplekt-samoregulyuyuchogo-nagrivalnogo-kabelyu-heattech-7-m-35vt/mpog | [13 empty] | https://ecopol.com.ua/katalog/zovnishnij-obigriv/gotovi-komplekti-kabelyu/komplekt-samoregulyuyuchogo-nagrivalnogo-kabelyu-heattech-7-m-35vt/mpog
2608 | HTSR8-35 | Комплект саморегулюючого нагрівального кабелю HeatTech 8 м. 35Вт/м | 1 | 1003 |  | 4383 | 5040 | https://ecopol.com.ua/assets/images/products/2608/komplekt-samreg-kabel-heattech-16-25-30-35-40.webp¦https://ecopol.com.ua/assets/images/products/2608/samreg-heattech-16-25-30-35-40.png | 5 |  | США | США | 0 | 0 | 0 | 1 |  | 5 | Нагрівальна секція є відрізком неекранованого саморегулюючого кабелю, оснащеного двометровим живильним проводом з одного боку і кінцевою муфтою з іншого. | <p><strong>Саморегулюючий&nbsp;нагрівальний кабель HeatTech&nbsp;(США)</strong></p> <p>HeatTech - всесвітньо відомий виробник нагрівального кабелю&nbsp;для будівництва,&nbsp;промисловості, першовідкривач саморегульованого нагрівального кабеля. Саморегулюючий кабель цієї марки - еталон за якістю і надійністю. Нагрівальна матриця та оболонка кабелю - елементи абсолютної надійності (термін служби - понад 50 років при збереженні характеристик).</p> <p>Хімічний склад і технологія виготовлення матриці&nbsp;нагрівального кабелю HeatTech тримається під великим секретом. Це дійсно важливо. Дотепер саморегульовані кабелі цієї марки за якістю і надійності не мають аналогів у&nbsp;світі.</p> <p>Застосування саморегульованого кабелю<br />Обігрівальний кабель має спеціальну оболонку з тефлону&nbsp;і витримує температуру до 250 С, а також агресивні середовища. Компанія виробляє широкий асортимент кабелю, що гріє кабелю для різних завдань:</p> <ul> <li>підтримання температур</li> <li>розігрів</li> <li>антизледеніння</li> <li>сніготанення</li> <li>захист від замерзання</li> <li>обігрів поверхні</li> </ul> <p>Нагрівальний&nbsp;кабель HeatTech широко застосовуються на найвідповідальніших об'єктах в Україні та по всьому світу як для електричного обігріву в будівництві (обігрів дахів, обігрів пандусів, доріжок, обігрів труб, водопроводу, підігрів підлоги), так і для електрообігріву в промисловості (обігрів трубопроводів).</p> <p>Відмітна риса нагрівальних кабелів - абсолютна надійність нагрівальних елементів і захисних оболонок.&nbsp;</p> <p><strong>До комплекту входить:</strong></p> <ul> <li><strong>Вилка для підключення в розетку</strong></li> <li><strong>2,5 метра живлючого кабелю</strong></li> <li><strong>Муфта</strong></li> </ul> |  |  | 35 Вт/м | Екранований |  |  |  | 20 років |  |  | 220-240 В змінного струму |  |  | від -5°C |  |  | 8 м |  |  | 280 Вт |  |  |  | менше 10 м | [31 empty] | менше 10 м | katalog/zovnishnij-obigriv/gotovi-komplekti-kabelyu/komplekt-samoregulyuyuchogo-nagrivalnogo-kabelyu-heattech-8-m-35vt/mpog | [13 empty] | https://ecopol.com.ua/katalog/zovnishnij-obigriv/gotovi-komplekti-kabelyu/komplekt-samoregulyuyuchogo-nagrivalnogo-kabelyu-heattech-8-m-35vt/mpog
2609 | HTSR9-35 | Комплект саморегулюючого нагрівального кабелю HeatTech 9 м. 35Вт/м | 1 | 1003 |  | 4856 | 5584 | https://ecopol.com.ua/assets/images/products/2609/komplekt-samreg-kabel-heattech-16-25-30-35-40.webp¦https://ecopol.com.ua/assets/images/products/2609/samreg-heattech-16-25-30-35-40.png | 5 |  | США | США | 0 | 0 | 0 | 1 |  | 5 | Нагрівальна секція є відрізком неекранованого саморегулюючого кабелю, оснащеного двометровим живильним проводом з одного боку і кінцевою муфтою з іншого. | <p><strong>Саморегулюючий&nbsp;нагрівальний кабель HeatTech&nbsp;(США)</strong></p> <p>HeatTech - всесвітньо відомий виробник нагрівального кабелю&nbsp;для будівництва,&nbsp;промисловості, першовідкривач саморегульованого нагрівального кабеля. Саморегулюючий кабель цієї марки - еталон за якістю і надійністю. Нагрівальна матриця та оболонка кабелю - елементи абсолютної надійності (термін служби - понад 50 років при збереженні характеристик).</p> <p>Хімічний склад і технологія виготовлення матриці&nbsp;нагрівального кабелю HeatTech тримається під великим секретом. Це дійсно важливо. Дотепер саморегульовані кабелі цієї марки за якістю і надійності не мають аналогів у&nbsp;світі.</p> <p>Застосування саморегульованого кабелю<br />Обігрівальний кабель має спеціальну оболонку з тефлону&nbsp;і витримує температуру до 250 С, а також агресивні середовища. Компанія виробляє широкий асортимент кабелю, що гріє кабелю для різних завдань:</p> <ul> <li>підтримання температур</li> <li>розігрів</li> <li>антизледеніння</li> <li>сніготанення</li> <li>захист від замерзання</li> <li>обігрів поверхні</li> </ul> <p>Нагрівальний&nbsp;кабель HeatTech широко застосовуються на найвідповідальніших об'єктах в Україні та по всьому світу як для електричного обігріву в будівництві (обігрів дахів, обігрів пандусів, доріжок, обігрів труб, водопроводу, підігрів підлоги), так і для електрообігріву в промисловості (обігрів трубопроводів).</p> <p>Відмітна риса нагрівальних кабелів - абсолютна надійність нагрівальних елементів і захисних оболонок.&nbsp;</p> <p><strong>До комплекту входить:</strong></p> <ul> <li><strong>Вилка для підключення в розетку</strong></li> <li><strong>2,5 метра живлючого кабелю</strong></li> <li><strong>Муфта</strong></li> </ul> |  |  | 35 Вт/м | Екранований |  |  |  | 20 років |  |  | 220-240 В змінного струму |  |  | від -5°C |  |  | 9 м |  |  | 315 Вт |  |  |  | менше 10 м | [31 empty] | менше 10 м | katalog/zovnishnij-obigriv/gotovi-komplekti-kabelyu/komplekt-samoregulyuyuchogo-nagrivalnogo-kabelyu-heattech-9-m-35vt/mpog | [13 empty] | https://ecopol.com.ua/katalog/zovnishnij-obigriv/gotovi-komplekti-kabelyu/komplekt-samoregulyuyuchogo-nagrivalnogo-kabelyu-heattech-9-m-35vt/mpog
2610 | HTSR10-35 | Комплект саморегулюючого нагрівального кабелю HeatTech 10 м. 35Вт/м | 1 | 1003 |  | 5328 | 6127 | https://ecopol.com.ua/assets/images/products/2610/komplekt-samreg-kabel-heattech-16-25-30-35-40.webp¦https://ecopol.com.ua/assets/images/products/2610/samreg-heattech-16-25-30-35-40.png | 5 |  | США | США | 0 | 0 | 0 | 1 |  | 5 | Нагрівальна секція є відрізком неекранованого саморегулюючого кабелю, оснащеного двометровим живильним проводом з одного боку і кінцевою муфтою з іншого. | <p><strong>Саморегулюючий&nbsp;нагрівальний кабель HeatTech&nbsp;(США)</strong></p> <p>HeatTech - всесвітньо відомий виробник нагрівального кабелю&nbsp;для будівництва,&nbsp;промисловості, першовідкривач саморегульованого нагрівального кабеля. Саморегулюючий кабель цієї марки - еталон за якістю і надійністю. Нагрівальна матриця та оболонка кабелю - елементи абсолютної надійності (термін служби - понад 50 років при збереженні характеристик).</p> <p>Хімічний склад і технологія виготовлення матриці&nbsp;нагрівального кабелю HeatTech тримається під великим секретом. Це дійсно важливо. Дотепер саморегульовані кабелі цієї марки за якістю і надійності не мають аналогів у&nbsp;світі.</p> <p>Застосування саморегульованого кабелю<br />Обігрівальний кабель має спеціальну оболонку з тефлону&nbsp;і витримує температуру до 250 С, а також агресивні середовища. Компанія виробляє широкий асортимент кабелю, що гріє кабелю для різних завдань:</p> <ul> <li>підтримання температур</li> <li>розігрів</li> <li>антизледеніння</li> <li>сніготанення</li> <li>захист від замерзання</li> <li>обігрів поверхні</li> </ul> <p>Нагрівальний&nbsp;кабель HeatTech широко застосовуються на найвідповідальніших об'єктах в Україні та по всьому світу як для електричного обігріву в будівництві (обігрів дахів, обігрів пандусів, доріжок, обігрів труб, водопроводу, підігрів підлоги), так і для електрообігріву в промисловості (обігрів трубопроводів).</p> <p>Відмітна риса нагрівальних кабелів - абсолютна надійність нагрівальних елементів і захисних оболонок.&nbsp;</p> <p><strong>До комплекту входить:</strong></p> <ul> <li><strong>Вилка для підключення в розетку</strong></li> <li><strong>2,5 метра живлючого кабелю</strong></li> <li><strong>Муфта</strong></li> </ul> |  |  | 35 Вт/м | Екранований |  |  |  | 20 років |  |  | 220-240 В змінного струму |  |  | від -5°C |  |  | 10 м |  |  | 350 Вт |  |  |  | 10 - 20 м | [31 empty] | 10 - 20 м | katalog/zovnishnij-obigriv/gotovi-komplekti-kabelyu/komplekt-samoregulyuyuchogo-nagrivalnogo-kabelyu-heattech-10-m-35vt/mpog | [13 empty] | https://ecopol.com.ua/katalog/zovnishnij-obigriv/gotovi-komplekti-kabelyu/komplekt-samoregulyuyuchogo-nagrivalnogo-kabelyu-heattech-10-m-35vt/mpog
2611 | HTSR11-35 | Комплект саморегулюючого нагрівального кабелю HeatTech 11 м. 35Вт/м | 1 | 1003 |  | 5801 | 6671 | https://ecopol.com.ua/assets/images/products/2611/komplekt-samreg-kabel-heattech-16-25-30-35-40.webp¦https://ecopol.com.ua/assets/images/products/2611/samreg-heattech-16-25-30-35-40.png | 5 |  | США | США | 0 | 0 | 0 | 1 |  | 5 | Нагрівальна секція є відрізком неекранованого саморегулюючого кабелю, оснащеного двометровим живильним проводом з одного боку і кінцевою муфтою з іншого. | <p><strong>Саморегулюючий&nbsp;нагрівальний кабель HeatTech&nbsp;(США)</strong></p> <p>HeatTech - всесвітньо відомий виробник нагрівального кабелю&nbsp;для будівництва,&nbsp;промисловості, першовідкривач саморегульованого нагрівального кабеля. Саморегулюючий кабель цієї марки - еталон за якістю і надійністю. Нагрівальна матриця та оболонка кабелю - елементи абсолютної надійності (термін служби - понад 50 років при збереженні характеристик).</p> <p>Хімічний склад і технологія виготовлення матриці&nbsp;нагрівального кабелю HeatTech тримається під великим секретом. Це дійсно важливо. Дотепер саморегульовані кабелі цієї марки за якістю і надійності не мають аналогів у&nbsp;світі.</p> <p>Застосування саморегульованого кабелю<br />Обігрівальний кабель має спеціальну оболонку з тефлону&nbsp;і витримує температуру до 250 С, а також агресивні середовища. Компанія виробляє широкий асортимент кабелю, що гріє кабелю для різних завдань:</p> <ul> <li>підтримання температур</li> <li>розігрів</li> <li>антизледеніння</li> <li>сніготанення</li> <li>захист від замерзання</li> <li>обігрів поверхні</li> </ul> <p>Нагрівальний&nbsp;кабель HeatTech широко застосовуються на найвідповідальніших об'єктах в Україні та по всьому світу як для електричного обігріву в будівництві (обігрів дахів, обігрів пандусів, доріжок, обігрів труб, водопроводу, підігрів підлоги), так і для електрообігріву в промисловості (обігрів трубопроводів).</p> <p>Відмітна риса нагрівальних кабелів - абсолютна надійність нагрівальних елементів і захисних оболонок.&nbsp;</p> <p><strong>До комплекту входить:</strong></p> <ul> <li><strong>Вилка для підключення в розетку</strong></li> <li><strong>2,5 метра живлючого кабелю</strong></li> <li><strong>Муфта</strong></li> </ul> |  |  | 35 Вт/м | Екранований |  |  |  | 20 років |  |  | 220-240 В змінного струму |  |  | від -5°C |  |  | 11 м |  |  | 385 Вт |  |  |  | 10 - 20 м | [31 empty] | 10 - 20 м | katalog/zovnishnij-obigriv/gotovi-komplekti-kabelyu/komplekt-samoregulyuyuchogo-nagrivalnogo-kabelyu-heattech-11-m-35vt/mpog | [13 empty] | https://ecopol.com.ua/katalog/zovnishnij-obigriv/gotovi-komplekti-kabelyu/komplekt-samoregulyuyuchogo-nagrivalnogo-kabelyu-heattech-11-m-35vt/mpog
2612 | HTSR12-35 | Комплект саморегулюючого нагрівального кабелю HeatTech 12 м. 35Вт/м | 1 | 1003 |  | 6273 | 7214 | https://ecopol.com.ua/assets/images/products/2612/komplekt-samreg-kabel-heattech-16-25-30-35-40.webp¦https://ecopol.com.ua/assets/images/products/2612/samreg-heattech-16-25-30-35-40.png | 5 |  | США | США | 0 | 0 | 0 | 1 |  | 5 | Нагрівальна секція є відрізком неекранованого саморегулюючого кабелю, оснащеного двометровим живильним проводом з одного боку і кінцевою муфтою з іншого. | <p><strong>Саморегулюючий&nbsp;нагрівальний кабель HeatTech&nbsp;(США)</strong></p> <p>HeatTech - всесвітньо відомий виробник нагрівального кабелю&nbsp;для будівництва,&nbsp;промисловості, першовідкривач саморегульованого нагрівального кабеля. Саморегулюючий кабель цієї марки - еталон за якістю і надійністю. Нагрівальна матриця та оболонка кабелю - елементи абсолютної надійності (термін служби - понад 50 років при збереженні характеристик).</p> <p>Хімічний склад і технологія виготовлення матриці&nbsp;нагрівального кабелю HeatTech тримається під великим секретом. Це дійсно важливо. Дотепер саморегульовані кабелі цієї марки за якістю і надійності не мають аналогів у&nbsp;світі.</p> <p>Застосування саморегульованого кабелю<br />Обігрівальний кабель має спеціальну оболонку з тефлону&nbsp;і витримує температуру до 250 С, а також агресивні середовища. Компанія виробляє широкий асортимент кабелю, що гріє кабелю для різних завдань:</p> <ul> <li>підтримання температур</li> <li>розігрів</li> <li>антизледеніння</li> <li>сніготанення</li> <li>захист від замерзання</li> <li>обігрів поверхні</li> </ul> <p>Нагрівальний&nbsp;кабель HeatTech широко застосовуються на найвідповідальніших об'єктах в Україні та по всьому світу як для електричного обігріву в будівництві (обігрів дахів, обігрів пандусів, доріжок, обігрів труб, водопроводу, підігрів підлоги), так і для електрообігріву в промисловості (обігрів трубопроводів).</p> <p>Відмітна риса нагрівальних кабелів - абсолютна надійність нагрівальних елементів і захисних оболонок.&nbsp;</p> <p><strong>До комплекту входить:</strong></p> <ul> <li><strong>Вилка для підключення в розетку</strong></li> <li><strong>2,5 метра живлючого кабелю</strong></li> <li><strong>Муфта</strong></li> </ul> |  |  | 35 Вт/м | Екранований |  |  |  | 20 років |  |  | 220-240 В змінного струму |  |  | від -5°C |  |  | 12 м |  |  | 420 Вт |  |  |  | 10 - 20 м | [31 empty] | 10 - 20 м | katalog/zovnishnij-obigriv/gotovi-komplekti-kabelyu/komplekt-samoregulyuyuchogo-nagrivalnogo-kabelyu-heattech-12-m-35vt/mpog | [13 empty] | https://ecopol.com.ua/katalog/zovnishnij-obigriv/gotovi-komplekti-kabelyu/komplekt-samoregulyuyuchogo-nagrivalnogo-kabelyu-heattech-12-m-35vt/mpog
2613 | HTSR13-35 | Комплект саморегулюючого нагрівального кабелю HeatTech 13 м. 35Вт/м | 1 | 1003 |  | 6746 | 7758 | https://ecopol.com.ua/assets/images/products/2613/komplekt-samreg-kabel-heattech-16-25-30-35-40.webp¦https://ecopol.com.ua/assets/images/products/2613/samreg-heattech-16-25-30-35-40.png | 5 |  | США | США | 0 | 0 | 0 | 1 |  | 5 | Нагрівальна секція є відрізком неекранованого саморегулюючого кабелю, оснащеного двометровим живильним проводом з одного боку і кінцевою муфтою з іншого. | <p><strong>Саморегулюючий&nbsp;нагрівальний кабель HeatTech&nbsp;(США)</strong></p> <p>HeatTech - всесвітньо відомий виробник нагрівального кабелю&nbsp;для будівництва,&nbsp;промисловості, першовідкривач саморегульованого нагрівального кабеля. Саморегулюючий кабель цієї марки - еталон за якістю і надійністю. Нагрівальна матриця та оболонка кабелю - елементи абсолютної надійності (термін служби - понад 50 років при збереженні характеристик).</p> <p>Хімічний склад і технологія виготовлення матриці&nbsp;нагрівального кабелю HeatTech тримається під великим секретом. Це дійсно важливо. Дотепер саморегульовані кабелі цієї марки за якістю і надійності не мають аналогів у&nbsp;світі.</p> <p>Застосування саморегульованого кабелю<br />Обігрівальний кабель має спеціальну оболонку з тефлону&nbsp;і витримує температуру до 250 С, а також агресивні середовища. Компанія виробляє широкий асортимент кабелю, що гріє кабелю для різних завдань:</p> <ul> <li>підтримання температур</li> <li>розігрів</li> <li>антизледеніння</li> <li>сніготанення</li> <li>захист від замерзання</li> <li>обігрів поверхні</li> </ul> <p>Нагрівальний&nbsp;кабель HeatTech широко застосовуються на найвідповідальніших об'єктах в Україні та по всьому світу як для електричного обігріву в будівництві (обігрів дахів, обігрів пандусів, доріжок, обігрів труб, водопроводу, підігрів підлоги), так і для електрообігріву в промисловості (обігрів трубопроводів).</p> <p>Відмітна риса нагрівальних кабелів - абсолютна надійність нагрівальних елементів і захисних оболонок.&nbsp;</p> <p><strong>До комплекту входить:</strong></p> <ul> <li><strong>Вилка для підключення в розетку</strong></li> <li><strong>2,5 метра живлючого кабелю</strong></li> <li><strong>Муфта</strong></li> </ul> |  |  | 35 Вт/м | Екранований |  |  |  | 20 років |  |  | 220-240 В змінного струму |  |  | від -5°C |  |  | 13 м |  |  | 455 Вт |  |  |  | 10 - 20 м | [31 empty] | 10 - 20 м | katalog/zovnishnij-obigriv/gotovi-komplekti-kabelyu/komplekt-samoregulyuyuchogo-nagrivalnogo-kabelyu-heattech-13-m-35vt/mpog | [13 empty] | https://ecopol.com.ua/katalog/zovnishnij-obigriv/gotovi-komplekti-kabelyu/komplekt-samoregulyuyuchogo-nagrivalnogo-kabelyu-heattech-13-m-35vt/mpog
2614 | HTSR14-35 | Комплект саморегулюючого нагрівального кабелю HeatTech 14 м. 35Вт/м | 1 | 1003 |  | 7218 | 8301 | https://ecopol.com.ua/assets/images/products/2614/komplekt-samreg-kabel-heattech-16-25-30-35-40.webp¦https://ecopol.com.ua/assets/images/products/2614/samreg-heattech-16-25-30-35-40.png | 5 |  | США | США | 0 | 0 | 0 | 1 |  | 5 | Нагрівальна секція є відрізком неекранованого саморегулюючого кабелю, оснащеного двометровим живильним проводом з одного боку і кінцевою муфтою з іншого. | <p><strong>Саморегулюючий&nbsp;нагрівальний кабель HeatTech&nbsp;(США)</strong></p> <p>HeatTech - всесвітньо відомий виробник нагрівального кабелю&nbsp;для будівництва,&nbsp;промисловості, першовідкривач саморегульованого нагрівального кабеля. Саморегулюючий кабель цієї марки - еталон за якістю і надійністю. Нагрівальна матриця та оболонка кабелю - елементи абсолютної надійності (термін служби - понад 50 років при збереженні характеристик).</p> <p>Хімічний склад і технологія виготовлення матриці&nbsp;нагрівального кабелю HeatTech тримається під великим секретом. Це дійсно важливо. Дотепер саморегульовані кабелі цієї марки за якістю і надійності не мають аналогів у&nbsp;світі.</p> <p>Застосування саморегульованого кабелю<br />Обігрівальний кабель має спеціальну оболонку з тефлону&nbsp;і витримує температуру до 250 С, а також агресивні середовища. Компанія виробляє широкий асортимент кабелю, що гріє кабелю для різних завдань:</p> <ul> <li>підтримання температур</li> <li>розігрів</li> <li>антизледеніння</li> <li>сніготанення</li> <li>захист від замерзання</li> <li>обігрів поверхні</li> </ul> <p>Нагрівальний&nbsp;кабель HeatTech широко застосовуються на найвідповідальніших об'єктах в Україні та по всьому світу як для електричного обігріву в будівництві (обігрів дахів, обігрів пандусів, доріжок, обігрів труб, водопроводу, підігрів підлоги), так і для електрообігріву в промисловості (обігрів трубопроводів).</p> <p>Відмітна риса нагрівальних кабелів - абсолютна надійність нагрівальних елементів і захисних оболонок.&nbsp;</p> <p><strong>До комплекту входить:</strong></p> <ul> <li><strong>Вилка для підключення в розетку</strong></li> <li><strong>2,5 метра живлючого кабелю</strong></li> <li><strong>Муфта</strong></li> </ul> |  |  | 35 Вт/м | Екранований |  |  |  | 20 років |  |  | 220-240 В змінного струму |  |  | від -5°C |  |  | 14 м |  |  | 490 Вт |  |  |  | 10 - 20 м | [31 empty] | 10 - 20 м | katalog/zovnishnij-obigriv/gotovi-komplekti-kabelyu/komplekt-samoregulyuyuchogo-nagrivalnogo-kabelyu-heattech-14-m-35vt/mpog | [13 empty] | https://ecopol.com.ua/katalog/zovnishnij-obigriv/gotovi-komplekti-kabelyu/komplekt-samoregulyuyuchogo-nagrivalnogo-kabelyu-heattech-14-m-35vt/mpog
2615 | HTSR15-35 | Комплект саморегулюючого нагрівального кабелю HeatTech 15 м. 35Вт/м | 1 | 1003 |  | 7691 | 8845 | https://ecopol.com.ua/assets/images/products/2615/komplekt-samreg-kabel-heattech-16-25-30-35-40.webp¦https://ecopol.com.ua/assets/images/products/2615/samreg-heattech-16-25-30-35-40.png | 5 |  | США | США | 0 | 0 | 0 | 1 |  | 5 | Нагрівальна секція є відрізком неекранованого саморегулюючого кабелю, оснащеного двометровим живильним проводом з одного боку і кінцевою муфтою з іншого. | <p><strong>Саморегулюючий&nbsp;нагрівальний кабель HeatTech&nbsp;(США)</strong></p> <p>HeatTech - всесвітньо відомий виробник нагрівального кабелю&nbsp;для будівництва,&nbsp;промисловості, першовідкривач саморегульованого нагрівального кабеля. Саморегулюючий кабель цієї марки - еталон за якістю і надійністю. Нагрівальна матриця та оболонка кабелю - елементи абсолютної надійності (термін служби - понад 50 років при збереженні характеристик).</p> <p>Хімічний склад і технологія виготовлення матриці&nbsp;нагрівального кабелю HeatTech тримається під великим секретом. Це дійсно важливо. Дотепер саморегульовані кабелі цієї марки за якістю і надійності не мають аналогів у&nbsp;світі.</p> <p>Застосування саморегульованого кабелю<br />Обігрівальний кабель має спеціальну оболонку з тефлону&nbsp;і витримує температуру до 250 С, а також агресивні середовища. Компанія виробляє широкий асортимент кабелю, що гріє кабелю для різних завдань:</p> <ul> <li>підтримання температур</li> <li>розігрів</li> <li>антизледеніння</li> <li>сніготанення</li> <li>захист від замерзання</li> <li>обігрів поверхні</li> </ul> <p>Нагрівальний&nbsp;кабель HeatTech широко застосовуються на найвідповідальніших об'єктах в Україні та по всьому світу як для електричного обігріву в будівництві (обігрів дахів, обігрів пандусів, доріжок, обігрів труб, водопроводу, підігрів підлоги), так і для електрообігріву в промисловості (обігрів трубопроводів).</p> <p>Відмітна риса нагрівальних кабелів - абсолютна надійність нагрівальних елементів і захисних оболонок.&nbsp;</p> <p><strong>До комплекту входить:</strong></p> <ul> <li><strong>Вилка для підключення в розетку</strong></li> <li><strong>2,5 метра живлючого кабелю</strong></li> <li><strong>Муфта</strong></li> </ul> |  |  | 35 Вт/м | Екранований |  |  |  | 20 років |  |  | 220-240 В змінного струму |  |  | від -5°C |  |  | 15 м |  |  | 525 Вт |  |  |  | 10 - 20 м | [31 empty] | 10 - 20 м | katalog/zovnishnij-obigriv/gotovi-komplekti-kabelyu/komplekt-samoregulyuyuchogo-nagrivalnogo-kabelyu-heattech-15-m-35vt/mpog | [13 empty] | https://ecopol.com.ua/katalog/zovnishnij-obigriv/gotovi-komplekti-kabelyu/komplekt-samoregulyuyuchogo-nagrivalnogo-kabelyu-heattech-15-m-35vt/mpog
2616 | ksrl16-2l1 | Комплект саморегулюючого кабеля SRL 16-2 Light 1м. | 1 | 1003 |  | 712 | 819 | https://ecopol.com.ua/assets/images/products/2616/samreg-srl-16-2-light.webp | 43 |  | Україна | Україна | 0 | 0 | 0 | 1 |  | 5 | <p><strong>Саморегулюючий кабель SRL 16-2 Light</strong>&nbsp;є ефективним рішенням для обігріву труб, що запобігає утворенню криги та забезпечує оптимальну температуру.</p> | <p><strong>Саморегулюючий кабель SRL 16-2 Light</strong>&nbsp;є ефективним рішенням для обігріву труб, що запобігає утворенню криги та забезпечує оптимальну температуру.</p> <ol> <li><strong>Опис:</strong>Комплект SRL 16-2 Light складається з саморегулюючого кабелю з теплоізоляційною оболонкою, який може автоматично регулювати свою потужність в залежності від зовнішньої температури. Використовується для захисту труб від замерзання та підтримки оптимальної температури.</li> <li><strong> Властивості:</strong></li> </ol> <p>- Саморегулюючий кабель: Кабель самостійно змінює свою потужність в залежності від температури зовнішнього середовища.</p> <p>- Теплоізоляційна оболонка: Кабель має захисну оболонку, яка забезпечує безпеку та захист від впливу навколишнього середовища.</p> <p>- Енергоефективність: Система саморегулювання дозволяє економити енергію шляхом автоматичного регулювання, коли температура середовища зростає.</p> <ol start="3"> <li><strong> Застосування:</strong>Комплект SRL 16-2 Light застосовується у різних галузях:</li> </ol> <p>- Обігрів трубопроводів: Забезпечує постійну температуру в трубопроводах для попередження замерзання або підтримки оптимальної роботи систем опалення та водопостачання.</p> <p>- Антиобледеніння: Може використовуватися для запобігання утворенню льоду на дахах, ринвах, сходах та інших поверхнях.</p> <p><strong>&nbsp; &nbsp; &nbsp; 4.&nbsp;Монтаж і використання:</strong>&nbsp;Кабель можна легко встановити на труби або інші поверхні за допомогою кріплення або спеціальних скотчів.</p> <p><strong>В комплект входить:</strong></p> <ul> <li>Саморегулюючий кабель відповідної довжини</li> <li>Кабель живлення 2.5 м</li> <li>Вилка</li> <li>Набір муфт та гільз для підключення кабелю</li> </ul> <p>&nbsp;</p> <p>*&nbsp; &nbsp;Можливо укомплектувати будь-який терморегулятор з доплатою</p> <p>** Відрізний матеріал - відправляється по передплаті в 10% від суми замовлення, але не менше 200 грн</p> <p>&nbsp;</p> |  |  | 16 Вт/м | Неекранований |  |  |  | 2 років |  |  | 220-240 В змінного струму |  |  | від -5°C |  | 10*3 мм | 1 м |  |  | 16 Вт |  |  |  | менше 10 м | [31 empty] | менше 10 м | katalog/zovnishnij-obigriv/gotovi-komplekti-kabelyu/komplekt-samoregulyuyuchogo-kabelya-srl-16-2-light-1m | [13 empty] | https://ecopol.com.ua/katalog/zovnishnij-obigriv/gotovi-komplekti-kabelyu/komplekt-samoregulyuyuchogo-kabelya-srl-16-2-light-1m
2617 | ksrl16-2l2 | Комплект саморегулюючого кабеля SRL 16-2 Light 2м. | 1 | 1003 |  | 821 | 944 | https://ecopol.com.ua/assets/images/products/2617/samreg-srl-16-2-light.webp | 43 |  | Україна | Україна | 0 | 0 | 0 | 1 |  | 5 | <p><strong>Саморегулюючий кабель SRL 16-2 Light</strong>&nbsp;є ефективним рішенням для обігріву труб, що запобігає утворенню криги та забезпечує оптимальну температуру.</p> | <p><strong>Саморегулюючий кабель SRL 16-2 Light</strong>&nbsp;є ефективним рішенням для обігріву труб, що запобігає утворенню криги та забезпечує оптимальну температуру.</p> <ol> <li><strong>Опис:</strong>Комплект SRL 16-2 Light складається з саморегулюючого кабелю з теплоізоляційною оболонкою, який може автоматично регулювати свою потужність в залежності від зовнішньої температури. Використовується для захисту труб від замерзання та підтримки оптимальної температури.</li> <li><strong> Властивості:</strong></li> </ol> <p>- Саморегулюючий кабель: Кабель самостійно змінює свою потужність в залежності від температури зовнішнього середовища.</p> <p>- Теплоізоляційна оболонка: Кабель має захисну оболонку, яка забезпечує безпеку та захист від впливу навколишнього середовища.</p> <p>- Енергоефективність: Система саморегулювання дозволяє економити енергію шляхом автоматичного регулювання, коли температура середовища зростає.</p> <ol start="3"> <li><strong> Застосування:</strong>Комплект SRL 16-2 Light застосовується у різних галузях:</li> </ol> <p>- Обігрів трубопроводів: Забезпечує постійну температуру в трубопроводах для попередження замерзання або підтримки оптимальної роботи систем опалення та водопостачання.</p> <p>- Антиобледеніння: Може використовуватися для запобігання утворенню льоду на дахах, ринвах, сходах та інших поверхнях.</p> <p><strong>&nbsp; &nbsp; &nbsp; 4.&nbsp;Монтаж і використання:</strong>&nbsp;Кабель можна легко встановити на труби або інші поверхні за допомогою кріплення або спеціальних скотчів.</p> <p><strong>В комплект входить:</strong></p> <ul> <li>Саморегулюючий кабель відповідної довжини</li> <li>Кабель живлення 2.5 м</li> <li>Вилка</li> <li>Набір муфт та гільз для підключення кабелю</li> </ul> <p>&nbsp;</p> <p>*&nbsp; &nbsp;Можливо укомплектувати будь-який терморегулятор з доплатою</p> <p>** Відрізний матеріал - відправляється по передплаті в 10% від суми замовлення, але не менше 200 грн</p> <p>&nbsp;</p> |  |  | 16 Вт/м | Неекранований |  |  |  | 2 років |  |  | 220-240 В змінного струму |  |  | від -5°C |  | 10*3 мм | 2 м |  |  | 32 Вт |  |  |  | менше 10 м | [31 empty] | менше 10 м | katalog/zovnishnij-obigriv/gotovi-komplekti-kabelyu/komplekt-samoregulyuyuchogo-kabelya-srl-16-2-light-2m | [13 empty] | https://ecopol.com.ua/katalog/zovnishnij-obigriv/gotovi-komplekti-kabelyu/komplekt-samoregulyuyuchogo-kabelya-srl-16-2-light-2m
2618 | ksrl16-2l3 | Комплект саморегулюючого кабеля SRL 16-2 Light 3м. | 1 | 1003 |  | 929 | 1068 | https://ecopol.com.ua/assets/images/products/2618/samreg-srl-16-2-light.webp | 43 |  | Україна | Україна | 0 | 0 | 0 | 1 |  | 5 | <p><strong>Саморегулюючий кабель SRL 16-2 Light</strong>&nbsp;є ефективним рішенням для обігріву труб, що запобігає утворенню криги та забезпечує оптимальну температуру.</p> | <p><strong>Саморегулюючий кабель SRL 16-2 Light</strong>&nbsp;є ефективним рішенням для обігріву труб, що запобігає утворенню криги та забезпечує оптимальну температуру.</p> <ol> <li><strong>Опис:</strong>Комплект SRL 16-2 Light складається з саморегулюючого кабелю з теплоізоляційною оболонкою, який може автоматично регулювати свою потужність в залежності від зовнішньої температури. Використовується для захисту труб від замерзання та підтримки оптимальної температури.</li> <li><strong> Властивості:</strong></li> </ol> <p>- Саморегулюючий кабель: Кабель самостійно змінює свою потужність в залежності від температури зовнішнього середовища.</p> <p>- Теплоізоляційна оболонка: Кабель має захисну оболонку, яка забезпечує безпеку та захист від впливу навколишнього середовища.</p> <p>- Енергоефективність: Система саморегулювання дозволяє економити енергію шляхом автоматичного регулювання, коли температура середовища зростає.</p> <ol start="3"> <li><strong> Застосування:</strong>Комплект SRL 16-2 Light застосовується у різних галузях:</li> </ol> <p>- Обігрів трубопроводів: Забезпечує постійну температуру в трубопроводах для попередження замерзання або підтримки оптимальної роботи систем опалення та водопостачання.</p> <p>- Антиобледеніння: Може використовуватися для запобігання утворенню льоду на дахах, ринвах, сходах та інших поверхнях.</p> <p><strong>&nbsp; &nbsp; &nbsp; 4.&nbsp;Монтаж і використання:</strong>&nbsp;Кабель можна легко встановити на труби або інші поверхні за допомогою кріплення або спеціальних скотчів.</p> <p><strong>В комплект входить:</strong></p> <ul> <li>Саморегулюючий кабель відповідної довжини</li> <li>Кабель живлення 2.5 м</li> <li>Вилка</li> <li>Набір муфт та гільз для підключення кабелю</li> </ul> <p>&nbsp;</p> <p>*&nbsp; &nbsp;Можливо укомплектувати будь-який терморегулятор з доплатою</p> <p>** Відрізний матеріал - відправляється по передплаті в 10% від суми замовлення, але не менше 200 грн</p> <p>&nbsp;</p> |  |  | 16 Вт/м | Неекранований |  |  |  | 2 років |  |  | 220-240 В змінного струму |  |  | від -5°C |  | 10*3 мм | 3 м |  |  | 48 Вт |  |  |  | менше 10 м | [31 empty] | менше 10 м | katalog/zovnishnij-obigriv/gotovi-komplekti-kabelyu/komplekt-samoregulyuyuchogo-kabelya-srl-16-2-light-3m | [13 empty] | https://ecopol.com.ua/katalog/zovnishnij-obigriv/gotovi-komplekti-kabelyu/komplekt-samoregulyuyuchogo-kabelya-srl-16-2-light-3m
2619 | ksrl16-2l4 | Комплект саморегулюючого кабеля SRL 16-2 Light 4м. | 1 | 1003 |  | 1038 | 1194 | https://ecopol.com.ua/assets/images/products/2619/samreg-srl-16-2-light.webp | 43 |  | Україна | Україна | 0 | 0 | 0 | 1 |  | 5 | <p><strong>Саморегулюючий кабель SRL 16-2 Light</strong>&nbsp;є ефективним рішенням для обігріву труб, що запобігає утворенню криги та забезпечує оптимальну температуру.</p> | <p><strong>Саморегулюючий кабель SRL 16-2 Light</strong>&nbsp;є ефективним рішенням для обігріву труб, що запобігає утворенню криги та забезпечує оптимальну температуру.</p> <ol> <li><strong>Опис:</strong>Комплект SRL 16-2 Light складається з саморегулюючого кабелю з теплоізоляційною оболонкою, який може автоматично регулювати свою потужність в залежності від зовнішньої температури. Використовується для захисту труб від замерзання та підтримки оптимальної температури.</li> <li><strong> Властивості:</strong></li> </ol> <p>- Саморегулюючий кабель: Кабель самостійно змінює свою потужність в залежності від температури зовнішнього середовища.</p> <p>- Теплоізоляційна оболонка: Кабель має захисну оболонку, яка забезпечує безпеку та захист від впливу навколишнього середовища.</p> <p>- Енергоефективність: Система саморегулювання дозволяє економити енергію шляхом автоматичного регулювання, коли температура середовища зростає.</p> <ol start="3"> <li><strong> Застосування:</strong>Комплект SRL 16-2 Light застосовується у різних галузях:</li> </ol> <p>- Обігрів трубопроводів: Забезпечує постійну температуру в трубопроводах для попередження замерзання або підтримки оптимальної роботи систем опалення та водопостачання.</p> <p>- Антиобледеніння: Може використовуватися для запобігання утворенню льоду на дахах, ринвах, сходах та інших поверхнях.</p> <p><strong>&nbsp; &nbsp; &nbsp; 4.&nbsp;Монтаж і використання:</strong>&nbsp;Кабель можна легко встановити на труби або інші поверхні за допомогою кріплення або спеціальних скотчів.</p> <p><strong>В комплект входить:</strong></p> <ul> <li>Саморегулюючий кабель відповідної довжини</li> <li>Кабель живлення 2.5 м</li> <li>Вилка</li> <li>Набір муфт та гільз для підключення кабелю</li> </ul> <p>&nbsp;</p> <p>*&nbsp; &nbsp;Можливо укомплектувати будь-який терморегулятор з доплатою</p> <p>** Відрізний матеріал - відправляється по передплаті в 10% від суми замовлення, але не менше 200 грн</p> <p>&nbsp;</p> |  |  | 16 Вт/м | Неекранований |  |  |  | 2 років |  |  | 220-240 В змінного струму |  |  | від -5°C |  | 10*3 мм | 4 м |  |  | 64 Вт |  |  |  | менше 10 м | [31 empty] | менше 10 м | katalog/zovnishnij-obigriv/gotovi-komplekti-kabelyu/komplekt-samoregulyuyuchogo-kabelya-srl-16-2-light-4m | [13 empty] | https://ecopol.com.ua/katalog/zovnishnij-obigriv/gotovi-komplekti-kabelyu/komplekt-samoregulyuyuchogo-kabelya-srl-16-2-light-4m
2620 | ksrl16-2l5 | Комплект саморегулюючого кабеля SRL 16-2 Light 5м. | 1 | 1003 |  | 1147 | 1319 | https://ecopol.com.ua/assets/images/products/2620/samreg-srl-16-2-light.webp | 43 |  | Україна | Україна | 0 | 0 | 0 | 1 |  | 5 | <p><strong>Саморегулюючий кабель SRL 16-2 Light</strong>&nbsp;є ефективним рішенням для обігріву труб, що запобігає утворенню криги та забезпечує оптимальну температуру.</p> | <p><strong>Саморегулюючий кабель SRL 16-2 Light</strong>&nbsp;є ефективним рішенням для обігріву труб, що запобігає утворенню криги та забезпечує оптимальну температуру.</p> <ol> <li><strong>Опис:</strong>Комплект SRL 16-2 Light складається з саморегулюючого кабелю з теплоізоляційною оболонкою, який може автоматично регулювати свою потужність в залежності від зовнішньої температури. Використовується для захисту труб від замерзання та підтримки оптимальної температури.</li> <li><strong> Властивості:</strong></li> </ol> <p>- Саморегулюючий кабель: Кабель самостійно змінює свою потужність в залежності від температури зовнішнього середовища.</p> <p>- Теплоізоляційна оболонка: Кабель має захисну оболонку, яка забезпечує безпеку та захист від впливу навколишнього середовища.</p> <p>- Енергоефективність: Система саморегулювання дозволяє економити енергію шляхом автоматичного регулювання, коли температура середовища зростає.</p> <ol start="3"> <li><strong> Застосування:</strong>Комплект SRL 16-2 Light застосовується у різних галузях:</li> </ol> <p>- Обігрів трубопроводів: Забезпечує постійну температуру в трубопроводах для попередження замерзання або підтримки оптимальної роботи систем опалення та водопостачання.</p> <p>- Антиобледеніння: Може використовуватися для запобігання утворенню льоду на дахах, ринвах, сходах та інших поверхнях.</p> <p><strong>&nbsp; &nbsp; &nbsp; 4.&nbsp;Монтаж і використання:</strong>&nbsp;Кабель можна легко встановити на труби або інші поверхні за допомогою кріплення або спеціальних скотчів.</p> <p><strong>В комплект входить:</strong></p> <ul> <li>Саморегулюючий кабель відповідної довжини</li> <li>Кабель живлення 2.5 м</li> <li>Вилка</li> <li>Набір муфт та гільз для підключення кабелю</li> </ul> <p>&nbsp;</p> <p>*&nbsp; &nbsp;Можливо укомплектувати будь-який терморегулятор з доплатою</p> <p>** Відрізний матеріал - відправляється по передплаті в 10% від суми замовлення, але не менше 200 грн</p> <p>&nbsp;</p> |  |  | 16 Вт/м | Неекранований |  |  |  | 2 років |  |  | 220-240 В змінного струму |  |  | від -5°C |  | 10*3 мм | 5 м |  |  | 80 Вт |  |  |  | менше 10 м | [31 empty] | менше 10 м | katalog/zovnishnij-obigriv/gotovi-komplekti-kabelyu/komplekt-samoregulyuyuchogo-kabelya-srl-16-2-light-5m | [13 empty] | https://ecopol.com.ua/katalog/zovnishnij-obigriv/gotovi-komplekti-kabelyu/komplekt-samoregulyuyuchogo-kabelya-srl-16-2-light-5m
2621 | ksrl16-2l6 | Комплект саморегулюючого кабеля SRL 16-2 Light 6м. | 1 | 1003 |  | 1256 | 1444 | https://ecopol.com.ua/assets/images/products/2621/samreg-srl-16-2-light.webp | 43 |  | Україна | Україна | 0 | 0 | 0 | 1 |  | 5 | <p><strong>Саморегулюючий кабель SRL 16-2 Light</strong>&nbsp;є ефективним рішенням для обігріву труб, що запобігає утворенню криги та забезпечує оптимальну температуру.</p> | <p><strong>Саморегулюючий кабель SRL 16-2 Light</strong>&nbsp;є ефективним рішенням для обігріву труб, що запобігає утворенню криги та забезпечує оптимальну температуру.</p> <ol> <li><strong>Опис:</strong>Комплект SRL 16-2 Light складається з саморегулюючого кабелю з теплоізоляційною оболонкою, який може автоматично регулювати свою потужність в залежності від зовнішньої температури. Використовується для захисту труб від замерзання та підтримки оптимальної температури.</li> <li><strong> Властивості:</strong></li> </ol> <p>- Саморегулюючий кабель: Кабель самостійно змінює свою потужність в залежності від температури зовнішнього середовища.</p> <p>- Теплоізоляційна оболонка: Кабель має захисну оболонку, яка забезпечує безпеку та захист від впливу навколишнього середовища.</p> <p>- Енергоефективність: Система саморегулювання дозволяє економити енергію шляхом автоматичного регулювання, коли температура середовища зростає.</p> <ol start="3"> <li><strong> Застосування:</strong>Комплект SRL 16-2 Light застосовується у різних галузях:</li> </ol> <p>- Обігрів трубопроводів: Забезпечує постійну температуру в трубопроводах для попередження замерзання або підтримки оптимальної роботи систем опалення та водопостачання.</p> <p>- Антиобледеніння: Може використовуватися для запобігання утворенню льоду на дахах, ринвах, сходах та інших поверхнях.</p> <p><strong>&nbsp; &nbsp; &nbsp; 4.&nbsp;Монтаж і використання:</strong>&nbsp;Кабель можна легко встановити на труби або інші поверхні за допомогою кріплення або спеціальних скотчів.</p> <p><strong>В комплект входить:</strong></p> <ul> <li>Саморегулюючий кабель відповідної довжини</li> <li>Кабель живлення 2.5 м</li> <li>Вилка</li> <li>Набір муфт та гільз для підключення кабелю</li> </ul> <p>&nbsp;</p> <p>*&nbsp; &nbsp;Можливо укомплектувати будь-який терморегулятор з доплатою</p> <p>** Відрізний матеріал - відправляється по передплаті в 10% від суми замовлення, але не менше 200 грн</p> <p>&nbsp;</p> |  |  | 16 Вт/м | Неекранований |  |  |  | 2 років |  |  | 220-240 В змінного струму |  |  | від -5°C |  | 10*3 мм | 6 м |  |  | 96 Вт |  |  |  | менше 10 м | [31 empty] | менше 10 м | katalog/zovnishnij-obigriv/gotovi-komplekti-kabelyu/komplekt-samoregulyuyuchogo-kabelya-srl-16-2-light-6m | [13 empty] | https://ecopol.com.ua/katalog/zovnishnij-obigriv/gotovi-komplekti-kabelyu/komplekt-samoregulyuyuchogo-kabelya-srl-16-2-light-6m
2622 | ksrl16-2l7 | Комплект саморегулюючого кабеля SRL 16-2 Light 7м. | 1 | 1003 |  | 1364 | 1569 | https://ecopol.com.ua/assets/images/products/2622/samreg-srl-16-2-light.webp | 43 |  | Україна | Україна | 0 | 0 | 0 | 1 |  | 5 | <p><strong>Саморегулюючий кабель SRL 16-2 Light</strong>&nbsp;є ефективним рішенням для обігріву труб, що запобігає утворенню криги та забезпечує оптимальну температуру.</p> | <p><strong>Саморегулюючий кабель SRL 16-2 Light</strong>&nbsp;є ефективним рішенням для обігріву труб, що запобігає утворенню криги та забезпечує оптимальну температуру.</p> <ol> <li><strong>Опис:</strong>Комплект SRL 16-2 Light складається з саморегулюючого кабелю з теплоізоляційною оболонкою, який може автоматично регулювати свою потужність в залежності від зовнішньої температури. Використовується для захисту труб від замерзання та підтримки оптимальної температури.</li> <li><strong> Властивості:</strong></li> </ol> <p>- Саморегулюючий кабель: Кабель самостійно змінює свою потужність в залежності від температури зовнішнього середовища.</p> <p>- Теплоізоляційна оболонка: Кабель має захисну оболонку, яка забезпечує безпеку та захист від впливу навколишнього середовища.</p> <p>- Енергоефективність: Система саморегулювання дозволяє економити енергію шляхом автоматичного регулювання, коли температура середовища зростає.</p> <ol start="3"> <li><strong> Застосування:</strong>Комплект SRL 16-2 Light застосовується у різних галузях:</li> </ol> <p>- Обігрів трубопроводів: Забезпечує постійну температуру в трубопроводах для попередження замерзання або підтримки оптимальної роботи систем опалення та водопостачання.</p> <p>- Антиобледеніння: Може використовуватися для запобігання утворенню льоду на дахах, ринвах, сходах та інших поверхнях.</p> <p><strong>&nbsp; &nbsp; &nbsp; 4.&nbsp;Монтаж і використання:</strong>&nbsp;Кабель можна легко встановити на труби або інші поверхні за допомогою кріплення або спеціальних скотчів.</p> <p><strong>В комплект входить:</strong></p> <ul> <li>Саморегулюючий кабель відповідної довжини</li> <li>Кабель живлення 2.5 м</li> <li>Вилка</li> <li>Набір муфт та гільз для підключення кабелю</li> </ul> <p>&nbsp;</p> <p>*&nbsp; &nbsp;Можливо укомплектувати будь-який терморегулятор з доплатою</p> <p>** Відрізний матеріал - відправляється по передплаті в 10% від суми замовлення, але не менше 200 грн</p> <p>&nbsp;</p> |  |  | 16 Вт/м | Неекранований |  |  |  | 2 років |  |  | 220-240 В змінного струму |  |  | від -5°C |  | 10*3 мм | 7 м |  |  | 112 Вт |  |  |  | менше 10 м | [31 empty] | менше 10 м | katalog/zovnishnij-obigriv/gotovi-komplekti-kabelyu/komplekt-samoregulyuyuchogo-kabelya-srl-16-2-light-7m | [13 empty] | https://ecopol.com.ua/katalog/zovnishnij-obigriv/gotovi-komplekti-kabelyu/komplekt-samoregulyuyuchogo-kabelya-srl-16-2-light-7m
2623 | ksrl16-2l8 | Комплект саморегулюючого кабеля SRL 16-2 Light 8м. | 1 | 1003 |  | 1472 | 1693 | https://ecopol.com.ua/assets/images/products/2623/samreg-srl-16-2-light.webp | 43 |  | Україна | Україна | 0 | 0 | 0 | 1 |  | 5 | <p><strong>Саморегулюючий кабель SRL 16-2 Light</strong>&nbsp;є ефективним рішенням для обігріву труб, що запобігає утворенню криги та забезпечує оптимальну температуру.</p> | <p><strong>Саморегулюючий кабель SRL 16-2 Light</strong>&nbsp;є ефективним рішенням для обігріву труб, що запобігає утворенню криги та забезпечує оптимальну температуру.</p> <ol> <li><strong>Опис:</strong>Комплект SRL 16-2 Light складається з саморегулюючого кабелю з теплоізоляційною оболонкою, який може автоматично регулювати свою потужність в залежності від зовнішньої температури. Використовується для захисту труб від замерзання та підтримки оптимальної температури.</li> <li><strong> Властивості:</strong></li> </ol> <p>- Саморегулюючий кабель: Кабель самостійно змінює свою потужність в залежності від температури зовнішнього середовища.</p> <p>- Теплоізоляційна оболонка: Кабель має захисну оболонку, яка забезпечує безпеку та захист від впливу навколишнього середовища.</p> <p>- Енергоефективність: Система саморегулювання дозволяє економити енергію шляхом автоматичного регулювання, коли температура середовища зростає.</p> <ol start="3"> <li><strong> Застосування:</strong>Комплект SRL 16-2 Light застосовується у різних галузях:</li> </ol> <p>- Обігрів трубопроводів: Забезпечує постійну температуру в трубопроводах для попередження замерзання або підтримки оптимальної роботи систем опалення та водопостачання.</p> <p>- Антиобледеніння: Може використовуватися для запобігання утворенню льоду на дахах, ринвах, сходах та інших поверхнях.</p> <p><strong>&nbsp; &nbsp; &nbsp; 4.&nbsp;Монтаж і використання:</strong>&nbsp;Кабель можна легко встановити на труби або інші поверхні за допомогою кріплення або спеціальних скотчів.</p> <p><strong>В комплект входить:</strong></p> <ul> <li>Саморегулюючий кабель відповідної довжини</li> <li>Кабель живлення 2.5 м</li> <li>Вилка</li> <li>Набір муфт та гільз для підключення кабелю</li> </ul> <p>&nbsp;</p> <p>*&nbsp; &nbsp;Можливо укомплектувати будь-який терморегулятор з доплатою</p> <p>** Відрізний матеріал - відправляється по передплаті в 10% від суми замовлення, але не менше 200 грн</p> <p>&nbsp;</p> |  |  | 16 Вт/м | Неекранований |  |  |  | 2 років |  |  | 220-240 В змінного струму |  |  | від -5°C |  | 10*3 мм | 8 м |  |  | 128 Вт |  |  |  | менше 10 м | [31 empty] | менше 10 м | katalog/zovnishnij-obigriv/gotovi-komplekti-kabelyu/komplekt-samoregulyuyuchogo-kabelya-srl-16-2-light-8m | [13 empty] | https://ecopol.com.ua/katalog/zovnishnij-obigriv/gotovi-komplekti-kabelyu/komplekt-samoregulyuyuchogo-kabelya-srl-16-2-light-8m
2624 | ksrl16-2l9 | Комплект саморегулюючого кабеля SRL 16-2 Light 9м. | 1 | 1003 |  | 1581 | 1818 | https://ecopol.com.ua/assets/images/products/2624/samreg-srl-16-2-light.webp | 43 |  | Україна | Україна | 0 | 0 | 0 | 1 |  | 5 | <p><strong>Саморегулюючий кабель SRL 16-2 Light</strong>&nbsp;є ефективним рішенням для обігріву труб, що запобігає утворенню криги та забезпечує оптимальну температуру.</p> | <p><strong>Саморегулюючий кабель SRL 16-2 Light</strong>&nbsp;є ефективним рішенням для обігріву труб, що запобігає утворенню криги та забезпечує оптимальну температуру.</p> <ol> <li><strong>Опис:</strong>Комплект SRL 16-2 Light складається з саморегулюючого кабелю з теплоізоляційною оболонкою, який може автоматично регулювати свою потужність в залежності від зовнішньої температури. Використовується для захисту труб від замерзання та підтримки оптимальної температури.</li> <li><strong> Властивості:</strong></li> </ol> <p>- Саморегулюючий кабель: Кабель самостійно змінює свою потужність в залежності від температури зовнішнього середовища.</p> <p>- Теплоізоляційна оболонка: Кабель має захисну оболонку, яка забезпечує безпеку та захист від впливу навколишнього середовища.</p> <p>- Енергоефективність: Система саморегулювання дозволяє економити енергію шляхом автоматичного регулювання, коли температура середовища зростає.</p> <ol start="3"> <li><strong> Застосування:</strong>Комплект SRL 16-2 Light застосовується у різних галузях:</li> </ol> <p>- Обігрів трубопроводів: Забезпечує постійну температуру в трубопроводах для попередження замерзання або підтримки оптимальної роботи систем опалення та водопостачання.</p> <p>- Антиобледеніння: Може використовуватися для запобігання утворенню льоду на дахах, ринвах, сходах та інших поверхнях.</p> <p><strong>&nbsp; &nbsp; &nbsp; 4.&nbsp;Монтаж і використання:</strong>&nbsp;Кабель можна легко встановити на труби або інші поверхні за допомогою кріплення або спеціальних скотчів.</p> <p><strong>В комплект входить:</strong></p> <ul> <li>Саморегулюючий кабель відповідної довжини</li> <li>Кабель живлення 2.5 м</li> <li>Вилка</li> <li>Набір муфт та гільз для підключення кабелю</li> </ul> <p>&nbsp;</p> <p>*&nbsp; &nbsp;Можливо укомплектувати будь-який терморегулятор з доплатою</p> <p>** Відрізний матеріал - відправляється по передплаті в 10% від суми замовлення, але не менше 200 грн</p> <p>&nbsp;</p> |  |  | 16 Вт/м | Неекранований |  |  |  | 2 років |  |  | 220-240 В змінного струму |  |  | від -5°C |  | 10*3 мм | 9 м |  |  | 144 Вт |  |  |  | менше 10 м | [31 empty] | менше 10 м | katalog/zovnishnij-obigriv/gotovi-komplekti-kabelyu/komplekt-samoregulyuyuchogo-kabelya-srl-16-2-light-9m | [13 empty] | https://ecopol.com.ua/katalog/zovnishnij-obigriv/gotovi-komplekti-kabelyu/komplekt-samoregulyuyuchogo-kabelya-srl-16-2-light-9m
2625 | ksrl16-2l10 | Комплект саморегулюючого кабеля SRL 16-2 Light 10м. | 1 | 1003 |  | 1690 | 1944 | https://ecopol.com.ua/assets/images/products/2625/samreg-srl-16-2-light.webp | 43 |  | Україна | Україна | 0 | 0 | 0 | 1 |  | 5 | <p><strong>Саморегулюючий кабель SRL 16-2 Light</strong>&nbsp;є ефективним рішенням для обігріву труб, що запобігає утворенню криги та забезпечує оптимальну температуру.</p> | <p><strong>Саморегулюючий кабель SRL 16-2 Light</strong>&nbsp;є ефективним рішенням для обігріву труб, що запобігає утворенню криги та забезпечує оптимальну температуру.</p> <ol> <li><strong>Опис:</strong>Комплект SRL 16-2 Light складається з саморегулюючого кабелю з теплоізоляційною оболонкою, який може автоматично регулювати свою потужність в залежності від зовнішньої температури. Використовується для захисту труб від замерзання та підтримки оптимальної температури.</li> <li><strong> Властивості:</strong></li> </ol> <p>- Саморегулюючий кабель: Кабель самостійно змінює свою потужність в залежності від температури зовнішнього середовища.</p> <p>- Теплоізоляційна оболонка: Кабель має захисну оболонку, яка забезпечує безпеку та захист від впливу навколишнього середовища.</p> <p>- Енергоефективність: Система саморегулювання дозволяє економити енергію шляхом автоматичного регулювання, коли температура середовища зростає.</p> <ol start="3"> <li><strong> Застосування:</strong>Комплект SRL 16-2 Light застосовується у різних галузях:</li> </ol> <p>- Обігрів трубопроводів: Забезпечує постійну температуру в трубопроводах для попередження замерзання або підтримки оптимальної роботи систем опалення та водопостачання.</p> <p>- Антиобледеніння: Може використовуватися для запобігання утворенню льоду на дахах, ринвах, сходах та інших поверхнях.</p> <p><strong>&nbsp; &nbsp; &nbsp; 4.&nbsp;Монтаж і використання:</strong>&nbsp;Кабель можна легко встановити на труби або інші поверхні за допомогою кріплення або спеціальних скотчів.</p> <p><strong>В комплект входить:</strong></p> <ul> <li>Саморегулюючий кабель відповідної довжини</li> <li>Кабель живлення 2.5 м</li> <li>Вилка</li> <li>Набір муфт та гільз для підключення кабелю</li> </ul> <p>&nbsp;</p> <p>*&nbsp; &nbsp;Можливо укомплектувати будь-який терморегулятор з доплатою</p> <p>** Відрізний матеріал - відправляється по передплаті в 10% від суми замовлення, але не менше 200 грн</p> <p>&nbsp;</p> |  |  | 16 Вт/м | Неекранований |  |  |  | 2 років |  |  | 220-240 В змінного струму |  |  | від -5°C |  | 10*3 мм | 10 м |  |  | 160 Вт |  |  |  | 10 - 20 м | [31 empty] | 10 - 20 м | katalog/zovnishnij-obigriv/gotovi-komplekti-kabelyu/komplekt-samoregulyuyuchogo-kabelya-srl-16-2-light-10m | [13 empty] | https://ecopol.com.ua/katalog/zovnishnij-obigriv/gotovi-komplekti-kabelyu/komplekt-samoregulyuyuchogo-kabelya-srl-16-2-light-10m
2626 | ksrl16-2l11 | Комплект саморегулюючого кабеля SRL 16-2 Light 11м. | 1 | 1003 |  | 1798 | 2068 | https://ecopol.com.ua/assets/images/products/2626/samreg-srl-16-2-light.webp | 43 |  | Україна | Україна | 0 | 0 | 0 | 1 |  | 5 | <p><strong>Саморегулюючий кабель SRL 16-2 Light</strong>&nbsp;є ефективним рішенням для обігріву труб, що запобігає утворенню криги та забезпечує оптимальну температуру.</p> | <p><strong>Саморегулюючий кабель SRL 16-2 Light</strong>&nbsp;є ефективним рішенням для обігріву труб, що запобігає утворенню криги та забезпечує оптимальну температуру.</p> <ol> <li><strong>Опис:</strong>Комплект SRL 16-2 Light складається з саморегулюючого кабелю з теплоізоляційною оболонкою, який може автоматично регулювати свою потужність в залежності від зовнішньої температури. Використовується для захисту труб від замерзання та підтримки оптимальної температури.</li> <li><strong> Властивості:</strong></li> </ol> <p>- Саморегулюючий кабель: Кабель самостійно змінює свою потужність в залежності від температури зовнішнього середовища.</p> <p>- Теплоізоляційна оболонка: Кабель має захисну оболонку, яка забезпечує безпеку та захист від впливу навколишнього середовища.</p> <p>- Енергоефективність: Система саморегулювання дозволяє економити енергію шляхом автоматичного регулювання, коли температура середовища зростає.</p> <ol start="3"> <li><strong> Застосування:</strong>Комплект SRL 16-2 Light застосовується у різних галузях:</li> </ol> <p>- Обігрів трубопроводів: Забезпечує постійну температуру в трубопроводах для попередження замерзання або підтримки оптимальної роботи систем опалення та водопостачання.</p> <p>- Антиобледеніння: Може використовуватися для запобігання утворенню льоду на дахах, ринвах, сходах та інших поверхнях.</p> <p><strong>&nbsp; &nbsp; &nbsp; 4.&nbsp;Монтаж і використання:</strong>&nbsp;Кабель можна легко встановити на труби або інші поверхні за допомогою кріплення або спеціальних скотчів.</p> <p><strong>В комплект входить:</strong></p> <ul> <li>Саморегулюючий кабель відповідної довжини</li> <li>Кабель живлення 2.5 м</li> <li>Вилка</li> <li>Набір муфт та гільз для підключення кабелю</li> </ul> <p>&nbsp;</p> <p>*&nbsp; &nbsp;Можливо укомплектувати будь-який терморегулятор з доплатою</p> <p>** Відрізний матеріал - відправляється по передплаті в 10% від суми замовлення, але не менше 200 грн</p> <p>&nbsp;</p> |  |  | 16 Вт/м | Неекранований |  |  |  | 2 років |  |  | 220-240 В змінного струму |  |  | від -5°C |  | 10*3 мм | 11 м |  |  | 176 Вт |  |  |  | 10 - 20 м | [31 empty] | 10 - 20 м | katalog/zovnishnij-obigriv/gotovi-komplekti-kabelyu/komplekt-samoregulyuyuchogo-kabelya-srl-16-2-light-11m | [13 empty] | https://ecopol.com.ua/katalog/zovnishnij-obigriv/gotovi-komplekti-kabelyu/komplekt-samoregulyuyuchogo-kabelya-srl-16-2-light-11m
2627 | ksrl16-2l12 | Комплект саморегулюючого кабеля SRL 16-2 Light 12м. | 1 | 1003 |  | 1907 | 2193 | https://ecopol.com.ua/assets/images/products/2627/samreg-srl-16-2-light.webp | 43 |  | Україна | Україна | 0 | 0 | 0 | 1 |  | 5 | <p><strong>Саморегулюючий кабель SRL 16-2 Light</strong>&nbsp;є ефективним рішенням для обігріву труб, що запобігає утворенню криги та забезпечує оптимальну температуру.</p> | <p><strong>Саморегулюючий кабель SRL 16-2 Light</strong>&nbsp;є ефективним рішенням для обігріву труб, що запобігає утворенню криги та забезпечує оптимальну температуру.</p> <ol> <li><strong>Опис:</strong>Комплект SRL 16-2 Light складається з саморегулюючого кабелю з теплоізоляційною оболонкою, який може автоматично регулювати свою потужність в залежності від зовнішньої температури. Використовується для захисту труб від замерзання та підтримки оптимальної температури.</li> <li><strong> Властивості:</strong></li> </ol> <p>- Саморегулюючий кабель: Кабель самостійно змінює свою потужність в залежності від температури зовнішнього середовища.</p> <p>- Теплоізоляційна оболонка: Кабель має захисну оболонку, яка забезпечує безпеку та захист від впливу навколишнього середовища.</p> <p>- Енергоефективність: Система саморегулювання дозволяє економити енергію шляхом автоматичного регулювання, коли температура середовища зростає.</p> <ol start="3"> <li><strong> Застосування:</strong>Комплект SRL 16-2 Light застосовується у різних галузях:</li> </ol> <p>- Обігрів трубопроводів: Забезпечує постійну температуру в трубопроводах для попередження замерзання або підтримки оптимальної роботи систем опалення та водопостачання.</p> <p>- Антиобледеніння: Може використовуватися для запобігання утворенню льоду на дахах, ринвах, сходах та інших поверхнях.</p> <p><strong>&nbsp; &nbsp; &nbsp; 4.&nbsp;Монтаж і використання:</strong>&nbsp;Кабель можна легко встановити на труби або інші поверхні за допомогою кріплення або спеціальних скотчів.</p> <p><strong>В комплект входить:</strong></p> <ul> <li>Саморегулюючий кабель відповідної довжини</li> <li>Кабель живлення 2.5 м</li> <li>Вилка</li> <li>Набір муфт та гільз для підключення кабелю</li> </ul> <p>&nbsp;</p> <p>*&nbsp; &nbsp;Можливо укомплектувати будь-який терморегулятор з доплатою</p> <p>** Відрізний матеріал - відправляється по передплаті в 10% від суми замовлення, але не менше 200 грн</p> <p>&nbsp;</p> |  |  | 16 Вт/м | Неекранований |  |  |  | 2 років |  |  | 220-240 В змінного струму |  |  | від -5°C |  | 10*3 мм | 12 м |  |  | 192 Вт |  |  |  | 10 - 20 м | [31 empty] | 10 - 20 м | katalog/zovnishnij-obigriv/gotovi-komplekti-kabelyu/komplekt-samoregulyuyuchogo-kabelya-srl-16-2-light-12m | [13 empty] | https://ecopol.com.ua/katalog/zovnishnij-obigriv/gotovi-komplekti-kabelyu/komplekt-samoregulyuyuchogo-kabelya-srl-16-2-light-12m
2628 | ksrl16-2l13 | Комплект саморегулюючого кабеля SRL 16-2 Light 13м. | 1 | 1003 |  | 2016 | 2318 | https://ecopol.com.ua/assets/images/products/2628/samreg-srl-16-2-light.webp | 43 |  | Україна | Україна | 0 | 0 | 0 | 1 |  | 5 | <p><strong>Саморегулюючий кабель SRL 16-2 Light</strong>&nbsp;є ефективним рішенням для обігріву труб, що запобігає утворенню криги та забезпечує оптимальну температуру.</p> | <p><strong>Саморегулюючий кабель SRL 16-2 Light</strong>&nbsp;є ефективним рішенням для обігріву труб, що запобігає утворенню криги та забезпечує оптимальну температуру.</p> <ol> <li><strong>Опис:</strong>Комплект SRL 16-2 Light складається з саморегулюючого кабелю з теплоізоляційною оболонкою, який може автоматично регулювати свою потужність в залежності від зовнішньої температури. Використовується для захисту труб від замерзання та підтримки оптимальної температури.</li> <li><strong> Властивості:</strong></li> </ol> <p>- Саморегулюючий кабель: Кабель самостійно змінює свою потужність в залежності від температури зовнішнього середовища.</p> <p>- Теплоізоляційна оболонка: Кабель має захисну оболонку, яка забезпечує безпеку та захист від впливу навколишнього середовища.</p> <p>- Енергоефективність: Система саморегулювання дозволяє економити енергію шляхом автоматичного регулювання, коли температура середовища зростає.</p> <ol start="3"> <li><strong> Застосування:</strong>Комплект SRL 16-2 Light застосовується у різних галузях:</li> </ol> <p>- Обігрів трубопроводів: Забезпечує постійну температуру в трубопроводах для попередження замерзання або підтримки оптимальної роботи систем опалення та водопостачання.</p> <p>- Антиобледеніння: Може використовуватися для запобігання утворенню льоду на дахах, ринвах, сходах та інших поверхнях.</p> <p><strong>&nbsp; &nbsp; &nbsp; 4.&nbsp;Монтаж і використання:</strong>&nbsp;Кабель можна легко встановити на труби або інші поверхні за допомогою кріплення або спеціальних скотчів.</p> <p><strong>В комплект входить:</strong></p> <ul> <li>Саморегулюючий кабель відповідної довжини</li> <li>Кабель живлення 2.5 м</li> <li>Вилка</li> <li>Набір муфт та гільз для підключення кабелю</li> </ul> <p>&nbsp;</p> <p>*&nbsp; &nbsp;Можливо укомплектувати будь-який терморегулятор з доплатою</p> <p>** Відрізний матеріал - відправляється по передплаті в 10% від суми замовлення, але не менше 200 грн</p> <p>&nbsp;</p> |  |  | 16 Вт/м | Неекранований |  |  |  | 2 років |  |  | 220-240 В змінного струму |  |  | від -5°C |  | 10*3 мм | 13 м |  |  | 208 Вт |  |  |  | 10 - 20 м | [31 empty] | 10 - 20 м | katalog/zovnishnij-obigriv/gotovi-komplekti-kabelyu/komplekt-samoregulyuyuchogo-kabelya-srl-16-2-light-13m | [13 empty] | https://ecopol.com.ua/katalog/zovnishnij-obigriv/gotovi-komplekti-kabelyu/komplekt-samoregulyuyuchogo-kabelya-srl-16-2-light-13m
2629 | ksrl16-2l14 | Комплект саморегулюючого кабеля SRL 16-2 Light 14м. | 1 | 1003 |  | 2125 | 2444 | https://ecopol.com.ua/assets/images/products/2629/samreg-srl-16-2-light.webp | 43 |  | Україна | Україна | 0 | 0 | 0 | 1 |  | 5 | <p><strong>Саморегулюючий кабель SRL 16-2 Light</strong>&nbsp;є ефективним рішенням для обігріву труб, що запобігає утворенню криги та забезпечує оптимальну температуру.</p> | <p><strong>Саморегулюючий кабель SRL 16-2 Light</strong>&nbsp;є ефективним рішенням для обігріву труб, що запобігає утворенню криги та забезпечує оптимальну температуру.</p> <ol> <li><strong>Опис:</strong>Комплект SRL 16-2 Light складається з саморегулюючого кабелю з теплоізоляційною оболонкою, який може автоматично регулювати свою потужність в залежності від зовнішньої температури. Використовується для захисту труб від замерзання та підтримки оптимальної температури.</li> <li><strong> Властивості:</strong></li> </ol> <p>- Саморегулюючий кабель: Кабель самостійно змінює свою потужність в залежності від температури зовнішнього середовища.</p> <p>- Теплоізоляційна оболонка: Кабель має захисну оболонку, яка забезпечує безпеку та захист від впливу навколишнього середовища.</p> <p>- Енергоефективність: Система саморегулювання дозволяє економити енергію шляхом автоматичного регулювання, коли температура середовища зростає.</p> <ol start="3"> <li><strong> Застосування:</strong>Комплект SRL 16-2 Light застосовується у різних галузях:</li> </ol> <p>- Обігрів трубопроводів: Забезпечує постійну температуру в трубопроводах для попередження замерзання або підтримки оптимальної роботи систем опалення та водопостачання.</p> <p>- Антиобледеніння: Може використовуватися для запобігання утворенню льоду на дахах, ринвах, сходах та інших поверхнях.</p> <p><strong>&nbsp; &nbsp; &nbsp; 4.&nbsp;Монтаж і використання:</strong>&nbsp;Кабель можна легко встановити на труби або інші поверхні за допомогою кріплення або спеціальних скотчів.</p> <p><strong>В комплект входить:</strong></p> <ul> <li>Саморегулюючий кабель відповідної довжини</li> <li>Кабель живлення 2.5 м</li> <li>Вилка</li> <li>Набір муфт та гільз для підключення кабелю</li> </ul> <p>&nbsp;</p> <p>*&nbsp; &nbsp;Можливо укомплектувати будь-який терморегулятор з доплатою</p> <p>** Відрізний матеріал - відправляється по передплаті в 10% від суми замовлення, але не менше 200 грн</p> <p>&nbsp;</p> |  |  | 16 Вт/м | Неекранований |  |  |  | 2 років |  |  | 220-240 В змінного струму |  |  | від -5°C |  | 10*3 мм | 14 м |  |  | 224 Вт |  |  |  | 10 - 20 м | [31 empty] | 10 - 20 м | katalog/zovnishnij-obigriv/gotovi-komplekti-kabelyu/komplekt-samoregulyuyuchogo-kabelya-srl-16-2-light-14m | [13 empty] | https://ecopol.com.ua/katalog/zovnishnij-obigriv/gotovi-komplekti-kabelyu/komplekt-samoregulyuyuchogo-kabelya-srl-16-2-light-14m
2630 | ksrl16-2l15 | Комплект саморегулюючого кабеля SRL 16-2 Light 15м. | 1 | 1003 |  | 2233 | 2568 | https://ecopol.com.ua/assets/images/products/2630/samreg-srl-16-2-light.webp | 43 |  | Україна | Україна | 0 | 0 | 0 | 1 |  | 5 | <p><strong>Саморегулюючий кабель SRL 16-2 Light</strong>&nbsp;є ефективним рішенням для обігріву труб, що запобігає утворенню криги та забезпечує оптимальну температуру.</p> | <p><strong>Саморегулюючий кабель SRL 16-2 Light</strong>&nbsp;є ефективним рішенням для обігріву труб, що запобігає утворенню криги та забезпечує оптимальну температуру.</p> <ol> <li><strong>Опис:</strong>Комплект SRL 16-2 Light складається з саморегулюючого кабелю з теплоізоляційною оболонкою, який може автоматично регулювати свою потужність в залежності від зовнішньої температури. Використовується для захисту труб від замерзання та підтримки оптимальної температури.</li> <li><strong> Властивості:</strong></li> </ol> <p>- Саморегулюючий кабель: Кабель самостійно змінює свою потужність в залежності від температури зовнішнього середовища.</p> <p>- Теплоізоляційна оболонка: Кабель має захисну оболонку, яка забезпечує безпеку та захист від впливу навколишнього середовища.</p> <p>- Енергоефективність: Система саморегулювання дозволяє економити енергію шляхом автоматичного регулювання, коли температура середовища зростає.</p> <ol start="3"> <li><strong> Застосування:</strong>Комплект SRL 16-2 Light застосовується у різних галузях:</li> </ol> <p>- Обігрів трубопроводів: Забезпечує постійну температуру в трубопроводах для попередження замерзання або підтримки оптимальної роботи систем опалення та водопостачання.</p> <p>- Антиобледеніння: Може використовуватися для запобігання утворенню льоду на дахах, ринвах, сходах та інших поверхнях.</p> <p><strong>&nbsp; &nbsp; &nbsp; 4.&nbsp;Монтаж і використання:</strong>&nbsp;Кабель можна легко встановити на труби або інші поверхні за допомогою кріплення або спеціальних скотчів.</p> <p><strong>В комплект входить:</strong></p> <ul> <li>Саморегулюючий кабель відповідної довжини</li> <li>Кабель живлення 2.5 м</li> <li>Вилка</li> <li>Набір муфт та гільз для підключення кабелю</li> </ul> <p>&nbsp;</p> <p>*&nbsp; &nbsp;Можливо укомплектувати будь-який терморегулятор з доплатою</p> <p>** Відрізний матеріал - відправляється по передплаті в 10% від суми замовлення, але не менше 200 грн</p> <p>&nbsp;</p> |  |  | 16 Вт/м | Неекранований |  |  |  | 2 років |  |  | 220-240 В змінного струму |  |  | від -5°C |  | 10*3 мм | 15 м |  |  | 240 Вт |  |  |  | 10 - 20 м | [31 empty] | 10 - 20 м | katalog/zovnishnij-obigriv/gotovi-komplekti-kabelyu/komplekt-samoregulyuyuchogo-kabelya-srl-16-2-light-15m | [13 empty] | https://ecopol.com.ua/katalog/zovnishnij-obigriv/gotovi-komplekti-kabelyu/komplekt-samoregulyuyuchogo-kabelya-srl-16-2-light-15m
2631 | ksrl16-2-1 | Комплект саморегулюючого кабеля SRL 16-2 1м. | 1 | 1003 |  | 731 | 841 | https://ecopol.com.ua/assets/images/products/2631/samreg-srl-16-2.webp | 43 |  | Україна | Україна | 0 | 0 | 0 | 1 |  | 5 | <p><strong>Комплект саморегулюючого кабеля SRL 16-2</strong><span style="font-weight: 400;"> є електричним кабелем, який має властивість регулювати власну&nbsp; температуру. Цей кабель розроблений для застосування в системах обігріву, де необхідно підтримувати сталу температуру.</span></p> | <p><strong>Комплект саморегулюючого кабеля SRL 16-2</strong><span style="font-weight: 400;"> є електричним кабелем, який має властивість регулювати власну&nbsp; температуру. Цей кабель розроблений для застосування в системах обігріву, де необхідно підтримувати сталу температуру.</span></p> <p><strong>Основні характеристики комплекту саморегулюючого кабеля SRL 16-2:</strong></p> <ol> <li style="font-weight: 400;"><strong>Потужність: </strong><span style="font-weight: 400;">Кабель має номінальну потужність 16 Вт/м при 10 &deg;C та нижче.</span></li> <li style="font-weight: 400;"><strong>Довжина: </strong><span style="font-weight: 400;">Крок відрізу кабелю 1м.</span></li> <li style="font-weight: 400;"><strong>Спеціальне покриття: </strong><span style="font-weight: 400;">Зовнішнє покриття кабелю є витриманим до агресивного середовища та стійким до ультрафіолетового випромінювання.</span></li> <li style="font-weight: 400;"><strong>Захист від перегріву: </strong><span style="font-weight: 400;">Саморегулюючий елемент кабелю автоматично реагує на зміну температури, що запобігає перегріву кабелю.</span></li> <li style="font-weight: 400;"><strong>Комплектність: </strong><span style="font-weight: 400;">Комплект включає в себе саморегулюючий кабель, з'єднувальні елементи та всі необхідні аксесуари для встановлення.</span></li> <li style="font-weight: 400;"><strong>Застосування: </strong><span style="font-weight: 400;">Кабель може використовуватись для обігріву водопроводів, резервуарів, трубопроводів, обладнання та будівель в умовах, де необхідно підтримувати плюсову температуру.</span></li> </ol> <p><strong>В комплект входить:</strong></p> <ul> <li style="font-weight: 400;"><span style="font-weight: 400;">Саморегулюючий кабель відповідної довжини</span></li> <li style="font-weight: 400;"><span style="font-weight: 400;">Кабель живлення 2.5 м</span></li> <li style="font-weight: 400;"><span style="font-weight: 400;">Вилка</span></li> <li style="font-weight: 400;"><span style="font-weight: 400;">Набір муфт та гільз для підключення кабелю</span></li> </ul> <p><span style="font-weight: 400;">* &nbsp; Можливо укомплектувати будь-який терморегулятор з доплатою</span></p> <p><span style="font-weight: 400;">** Відрізний матеріал - відправляється по передплаті в 10% від суми замовлення, але не менше 200 грн</span></p> |  |  | 16 Вт/м | Неекранований |  |  |  | 2 років |  |  | 220-240 В змінного струму |  |  | від -5°C |  | 10.1*3,3 мм | 1 м |  |  | 16 Вт |  |  |  | менше 10 м | [31 empty] | менше 10 м | katalog/zovnishnij-obigriv/gotovi-komplekti-kabelyu/komplekt-samoregulyuyuchogo-kabelya-srl-16-2-1m | [13 empty] | https://ecopol.com.ua/katalog/zovnishnij-obigriv/gotovi-komplekti-kabelyu/komplekt-samoregulyuyuchogo-kabelya-srl-16-2-1m
2632 | ksrl16-2-2 | Комплект саморегулюючого кабеля SRL 16-2 2м. | 1 | 1003 |  | 859 | 988 | https://ecopol.com.ua/assets/images/products/2632/samreg-srl-16-2.webp | 43 |  | Україна | Україна | 0 | 0 | 0 | 1 |  | 5 | <p><strong>Комплект саморегулюючого кабеля SRL 16-2</strong><span style="font-weight: 400;"> є електричним кабелем, який має властивість регулювати власну&nbsp; температуру. Цей кабель розроблений для застосування в системах обігріву, де необхідно підтримувати сталу температуру.</span></p> | <p><strong>Комплект саморегулюючого кабеля SRL 16-2</strong><span style="font-weight: 400;"> є електричним кабелем, який має властивість регулювати власну&nbsp; температуру. Цей кабель розроблений для застосування в системах обігріву, де необхідно підтримувати сталу температуру.</span></p> <p><strong>Основні характеристики комплекту саморегулюючого кабеля SRL 16-2:</strong></p> <ol> <li style="font-weight: 400;"><strong>Потужність: </strong><span style="font-weight: 400;">Кабель має номінальну потужність 16 Вт/м при 10 &deg;C та нижче.</span></li> <li style="font-weight: 400;"><strong>Довжина: </strong><span style="font-weight: 400;">Крок відрізу кабелю 1м.</span></li> <li style="font-weight: 400;"><strong>Спеціальне покриття: </strong><span style="font-weight: 400;">Зовнішнє покриття кабелю є витриманим до агресивного середовища та стійким до ультрафіолетового випромінювання.</span></li> <li style="font-weight: 400;"><strong>Захист від перегріву: </strong><span style="font-weight: 400;">Саморегулюючий елемент кабелю автоматично реагує на зміну температури, що запобігає перегріву кабелю.</span></li> <li style="font-weight: 400;"><strong>Комплектність: </strong><span style="font-weight: 400;">Комплект включає в себе саморегулюючий кабель, з'єднувальні елементи та всі необхідні аксесуари для встановлення.</span></li> <li style="font-weight: 400;"><strong>Застосування: </strong><span style="font-weight: 400;">Кабель може використовуватись для обігріву водопроводів, резервуарів, трубопроводів, обладнання та будівель в умовах, де необхідно підтримувати плюсову температуру.</span></li> </ol> <p><strong>В комплект входить:</strong></p> <ul> <li style="font-weight: 400;"><span style="font-weight: 400;">Саморегулюючий кабель відповідної довжини</span></li> <li style="font-weight: 400;"><span style="font-weight: 400;">Кабель живлення 2.5 м</span></li> <li style="font-weight: 400;"><span style="font-weight: 400;">Вилка</span></li> <li style="font-weight: 400;"><span style="font-weight: 400;">Набір муфт та гільз для підключення кабелю</span></li> </ul> <p><span style="font-weight: 400;">* &nbsp; Можливо укомплектувати будь-який терморегулятор з доплатою</span></p> <p><span style="font-weight: 400;">** Відрізний матеріал - відправляється по передплаті в 10% від суми замовлення, але не менше 200 грн</span></p> |  |  | 16 Вт/м | Неекранований |  |  |  | 2 років |  |  | 220-240 В змінного струму |  |  | від -5°C |  | 10.1*3,3 мм | 2 м |  |  | 32 Вт |  |  |  | менше 10 м | [31 empty] | менше 10 м | katalog/zovnishnij-obigriv/gotovi-komplekti-kabelyu/komplekt-samoregulyuyuchogo-kabelya-srl-16-2-2m | [13 empty] | https://ecopol.com.ua/katalog/zovnishnij-obigriv/gotovi-komplekti-kabelyu/komplekt-samoregulyuyuchogo-kabelya-srl-16-2-2m
2633 | ksrl16-2-3 | Комплект саморегулюючого кабеля SRL 16-2 3м. | 1 | 1003 |  | 986 | 1134 | https://ecopol.com.ua/assets/images/products/2633/samreg-srl-16-2.webp | 43 |  | Україна | Україна | 0 | 0 | 0 | 1 |  | 5 | <p><strong>Комплект саморегулюючого кабеля SRL 16-2</strong><span style="font-weight: 400;"> є електричним кабелем, який має властивість регулювати власну&nbsp; температуру. Цей кабель розроблений для застосування в системах обігріву, де необхідно підтримувати сталу температуру.</span></p> | <p><strong>Комплект саморегулюючого кабеля SRL 16-2</strong><span style="font-weight: 400;"> є електричним кабелем, який має властивість регулювати власну&nbsp; температуру. Цей кабель розроблений для застосування в системах обігріву, де необхідно підтримувати сталу температуру.</span></p> <p><strong>Основні характеристики комплекту саморегулюючого кабеля SRL 16-2:</strong></p> <ol> <li style="font-weight: 400;"><strong>Потужність: </strong><span style="font-weight: 400;">Кабель має номінальну потужність 16 Вт/м при 10 &deg;C та нижче.</span></li> <li style="font-weight: 400;"><strong>Довжина: </strong><span style="font-weight: 400;">Крок відрізу кабелю 1м.</span></li> <li style="font-weight: 400;"><strong>Спеціальне покриття: </strong><span style="font-weight: 400;">Зовнішнє покриття кабелю є витриманим до агресивного середовища та стійким до ультрафіолетового випромінювання.</span></li> <li style="font-weight: 400;"><strong>Захист від перегріву: </strong><span style="font-weight: 400;">Саморегулюючий елемент кабелю автоматично реагує на зміну температури, що запобігає перегріву кабелю.</span></li> <li style="font-weight: 400;"><strong>Комплектність: </strong><span style="font-weight: 400;">Комплект включає в себе саморегулюючий кабель, з'єднувальні елементи та всі необхідні аксесуари для встановлення.</span></li> <li style="font-weight: 400;"><strong>Застосування: </strong><span style="font-weight: 400;">Кабель може використовуватись для обігріву водопроводів, резервуарів, трубопроводів, обладнання та будівель в умовах, де необхідно підтримувати плюсову температуру.</span></li> </ol> <p><strong>В комплект входить:</strong></p> <ul> <li style="font-weight: 400;"><span style="font-weight: 400;">Саморегулюючий кабель відповідної довжини</span></li> <li style="font-weight: 400;"><span style="font-weight: 400;">Кабель живлення 2.5 м</span></li> <li style="font-weight: 400;"><span style="font-weight: 400;">Вилка</span></li> <li style="font-weight: 400;"><span style="font-weight: 400;">Набір муфт та гільз для підключення кабелю</span></li> </ul> <p><span style="font-weight: 400;">* &nbsp; Можливо укомплектувати будь-який терморегулятор з доплатою</span></p> <p><span style="font-weight: 400;">** Відрізний матеріал - відправляється по передплаті в 10% від суми замовлення, але не менше 200 грн</span></p> |  |  | 16 Вт/м | Неекранований |  |  |  | 2 років |  |  | 220-240 В змінного струму |  |  | від -5°C |  | 10.1*3,3 мм | 3 м |  |  | 48 Вт |  |  |  | менше 10 м | [31 empty] | менше 10 м | katalog/zovnishnij-obigriv/gotovi-komplekti-kabelyu/komplekt-samoregulyuyuchogo-kabelya-srl-16-2-3m | [13 empty] | https://ecopol.com.ua/katalog/zovnishnij-obigriv/gotovi-komplekti-kabelyu/komplekt-samoregulyuyuchogo-kabelya-srl-16-2-3m
2634 | ksrl16-2-4 | Комплект саморегулюючого кабеля SRL 16-2 4м. | 1 | 1003 |  | 1113 | 1280 | https://ecopol.com.ua/assets/images/products/2634/samreg-srl-16-2.webp | 43 |  | Україна | Україна | 0 | 0 | 0 | 1 |  | 5 | <p><strong>Комплект саморегулюючого кабеля SRL 16-2</strong><span style="font-weight: 400;"> є електричним кабелем, який має властивість регулювати власну&nbsp; температуру. Цей кабель розроблений для застосування в системах обігріву, де необхідно підтримувати сталу температуру.</span></p> | <p><strong>Комплект саморегулюючого кабеля SRL 16-2</strong><span style="font-weight: 400;"> є електричним кабелем, який має властивість регулювати власну&nbsp; температуру. Цей кабель розроблений для застосування в системах обігріву, де необхідно підтримувати сталу температуру.</span></p> <p><strong>Основні характеристики комплекту саморегулюючого кабеля SRL 16-2:</strong></p> <ol> <li style="font-weight: 400;"><strong>Потужність: </strong><span style="font-weight: 400;">Кабель має номінальну потужність 16 Вт/м при 10 &deg;C та нижче.</span></li> <li style="font-weight: 400;"><strong>Довжина: </strong><span style="font-weight: 400;">Крок відрізу кабелю 1м.</span></li> <li style="font-weight: 400;"><strong>Спеціальне покриття: </strong><span style="font-weight: 400;">Зовнішнє покриття кабелю є витриманим до агресивного середовища та стійким до ультрафіолетового випромінювання.</span></li> <li style="font-weight: 400;"><strong>Захист від перегріву: </strong><span style="font-weight: 400;">Саморегулюючий елемент кабелю автоматично реагує на зміну температури, що запобігає перегріву кабелю.</span></li> <li style="font-weight: 400;"><strong>Комплектність: </strong><span style="font-weight: 400;">Комплект включає в себе саморегулюючий кабель, з'єднувальні елементи та всі необхідні аксесуари для встановлення.</span></li> <li style="font-weight: 400;"><strong>Застосування: </strong><span style="font-weight: 400;">Кабель може використовуватись для обігріву водопроводів, резервуарів, трубопроводів, обладнання та будівель в умовах, де необхідно підтримувати плюсову температуру.</span></li> </ol> <p><strong>В комплект входить:</strong></p> <ul> <li style="font-weight: 400;"><span style="font-weight: 400;">Саморегулюючий кабель відповідної довжини</span></li> <li style="font-weight: 400;"><span style="font-weight: 400;">Кабель живлення 2.5 м</span></li> <li style="font-weight: 400;"><span style="font-weight: 400;">Вилка</span></li> <li style="font-weight: 400;"><span style="font-weight: 400;">Набір муфт та гільз для підключення кабелю</span></li> </ul> <p><span style="font-weight: 400;">* &nbsp; Можливо укомплектувати будь-який терморегулятор з доплатою</span></p> <p><span style="font-weight: 400;">** Відрізний матеріал - відправляється по передплаті в 10% від суми замовлення, але не менше 200 грн</span></p> |  |  | 16 Вт/м | Неекранований |  |  |  | 2 років |  |  | 220-240 В змінного струму |  |  | від -5°C |  | 10.1*3,3 мм | 4 м |  |  | 64 Вт |  |  |  | менше 10 м | [31 empty] | менше 10 м | katalog/zovnishnij-obigriv/gotovi-komplekti-kabelyu/komplekt-samoregulyuyuchogo-kabelya-srl-16-2-4m | [13 empty] | https://ecopol.com.ua/katalog/zovnishnij-obigriv/gotovi-komplekti-kabelyu/komplekt-samoregulyuyuchogo-kabelya-srl-16-2-4m
2635 | ksrl16-2-5 | Комплект саморегулюючого кабеля SRL 16-2 5м. | 1 | 1003 |  | 1241 | 1427 | https://ecopol.com.ua/assets/images/products/2635/samreg-srl-16-2.webp | 43 |  | Україна | Україна | 0 | 0 | 0 | 1 |  | 5 | <p><strong>Комплект саморегулюючого кабеля SRL 16-2</strong><span style="font-weight: 400;"> є електричним кабелем, який має властивість регулювати власну&nbsp; температуру. Цей кабель розроблений для застосування в системах обігріву, де необхідно підтримувати сталу температуру.</span></p> | <p><strong>Комплект саморегулюючого кабеля SRL 16-2</strong><span style="font-weight: 400;"> є електричним кабелем, який має властивість регулювати власну&nbsp; температуру. Цей кабель розроблений для застосування в системах обігріву, де необхідно підтримувати сталу температуру.</span></p> <p><strong>Основні характеристики комплекту саморегулюючого кабеля SRL 16-2:</strong></p> <ol> <li style="font-weight: 400;"><strong>Потужність: </strong><span style="font-weight: 400;">Кабель має номінальну потужність 16 Вт/м при 10 &deg;C та нижче.</span></li> <li style="font-weight: 400;"><strong>Довжина: </strong><span style="font-weight: 400;">Крок відрізу кабелю 1м.</span></li> <li style="font-weight: 400;"><strong>Спеціальне покриття: </strong><span style="font-weight: 400;">Зовнішнє покриття кабелю є витриманим до агресивного середовища та стійким до ультрафіолетового випромінювання.</span></li> <li style="font-weight: 400;"><strong>Захист від перегріву: </strong><span style="font-weight: 400;">Саморегулюючий елемент кабелю автоматично реагує на зміну температури, що запобігає перегріву кабелю.</span></li> <li style="font-weight: 400;"><strong>Комплектність: </strong><span style="font-weight: 400;">Комплект включає в себе саморегулюючий кабель, з'єднувальні елементи та всі необхідні аксесуари для встановлення.</span></li> <li style="font-weight: 400;"><strong>Застосування: </strong><span style="font-weight: 400;">Кабель може використовуватись для обігріву водопроводів, резервуарів, трубопроводів, обладнання та будівель в умовах, де необхідно підтримувати плюсову температуру.</span></li> </ol> <p><strong>В комплект входить:</strong></p> <ul> <li style="font-weight: 400;"><span style="font-weight: 400;">Саморегулюючий кабель відповідної довжини</span></li> <li style="font-weight: 400;"><span style="font-weight: 400;">Кабель живлення 2.5 м</span></li> <li style="font-weight: 400;"><span style="font-weight: 400;">Вилка</span></li> <li style="font-weight: 400;"><span style="font-weight: 400;">Набір муфт та гільз для підключення кабелю</span></li> </ul> <p><span style="font-weight: 400;">* &nbsp; Можливо укомплектувати будь-який терморегулятор з доплатою</span></p> <p><span style="font-weight: 400;">** Відрізний матеріал - відправляється по передплаті в 10% від суми замовлення, але не менше 200 грн</span></p> |  |  | 16 Вт/м | Неекранований |  |  |  | 2 років |  |  | 220-240 В змінного струму |  |  | від -5°C |  | 10.1*3,3 мм | 5 м |  |  | 80 Вт |  |  |  | менше 10 м | [31 empty] | менше 10 м | katalog/zovnishnij-obigriv/gotovi-komplekti-kabelyu/komplekt-samoregulyuyuchogo-kabelya-srl-16-2-5m | [13 empty] | https://ecopol.com.ua/katalog/zovnishnij-obigriv/gotovi-komplekti-kabelyu/komplekt-samoregulyuyuchogo-kabelya-srl-16-2-5m
2636 | ksrl16-2-6 | Комплект саморегулюючого кабеля SRL 16-2 6м. | 1 | 1003 |  | 1369 | 1574 | https://ecopol.com.ua/assets/images/products/2636/samreg-srl-16-2.webp | 43 |  | Україна | Україна | 0 | 0 | 0 | 1 |  | 5 | <p><strong>Комплект саморегулюючого кабеля SRL 16-2</strong><span style="font-weight: 400;"> є електричним кабелем, який має властивість регулювати власну&nbsp; температуру. Цей кабель розроблений для застосування в системах обігріву, де необхідно підтримувати сталу температуру.</span></p> | <p><strong>Комплект саморегулюючого кабеля SRL 16-2</strong><span style="font-weight: 400;"> є електричним кабелем, який має властивість регулювати власну&nbsp; температуру. Цей кабель розроблений для застосування в системах обігріву, де необхідно підтримувати сталу температуру.</span></p> <p><strong>Основні характеристики комплекту саморегулюючого кабеля SRL 16-2:</strong></p> <ol> <li style="font-weight: 400;"><strong>Потужність: </strong><span style="font-weight: 400;">Кабель має номінальну потужність 16 Вт/м при 10 &deg;C та нижче.</span></li> <li style="font-weight: 400;"><strong>Довжина: </strong><span style="font-weight: 400;">Крок відрізу кабелю 1м.</span></li> <li style="font-weight: 400;"><strong>Спеціальне покриття: </strong><span style="font-weight: 400;">Зовнішнє покриття кабелю є витриманим до агресивного середовища та стійким до ультрафіолетового випромінювання.</span></li> <li style="font-weight: 400;"><strong>Захист від перегріву: </strong><span style="font-weight: 400;">Саморегулюючий елемент кабелю автоматично реагує на зміну температури, що запобігає перегріву кабелю.</span></li> <li style="font-weight: 400;"><strong>Комплектність: </strong><span style="font-weight: 400;">Комплект включає в себе саморегулюючий кабель, з'єднувальні елементи та всі необхідні аксесуари для встановлення.</span></li> <li style="font-weight: 400;"><strong>Застосування: </strong><span style="font-weight: 400;">Кабель може використовуватись для обігріву водопроводів, резервуарів, трубопроводів, обладнання та будівель в умовах, де необхідно підтримувати плюсову температуру.</span></li> </ol> <p><strong>В комплект входить:</strong></p> <ul> <li style="font-weight: 400;"><span style="font-weight: 400;">Саморегулюючий кабель відповідної довжини</span></li> <li style="font-weight: 400;"><span style="font-weight: 400;">Кабель живлення 2.5 м</span></li> <li style="font-weight: 400;"><span style="font-weight: 400;">Вилка</span></li> <li style="font-weight: 400;"><span style="font-weight: 400;">Набір муфт та гільз для підключення кабелю</span></li> </ul> <p><span style="font-weight: 400;">* &nbsp; Можливо укомплектувати будь-який терморегулятор з доплатою</span></p> <p><span style="font-weight: 400;">** Відрізний матеріал - відправляється по передплаті в 10% від суми замовлення, але не менше 200 грн</span></p> |  |  | 16 Вт/м | Неекранований |  |  |  | 2 років |  |  | 220-240 В змінного струму |  |  | від -5°C |  | 10.1*3,3 мм | 6 м |  |  | 96 Вт |  |  |  | менше 10 м | [31 empty] | менше 10 м | katalog/zovnishnij-obigriv/gotovi-komplekti-kabelyu/komplekt-samoregulyuyuchogo-kabelya-srl-16-2-6m | [13 empty] | https://ecopol.com.ua/katalog/zovnishnij-obigriv/gotovi-komplekti-kabelyu/komplekt-samoregulyuyuchogo-kabelya-srl-16-2-6m
2637 | ksrl16-2-7 | Комплект саморегулюючого кабеля SRL 16-2 7м. | 1 | 1003 |  | 1496 | 1720 | https://ecopol.com.ua/assets/images/products/2637/samreg-srl-16-2.webp | 43 |  | Україна | Україна | 0 | 0 | 0 | 1 |  | 5 | <p><strong>Комплект саморегулюючого кабеля SRL 16-2</strong><span style="font-weight: 400;"> є електричним кабелем, який має властивість регулювати власну&nbsp; температуру. Цей кабель розроблений для застосування в системах обігріву, де необхідно підтримувати сталу температуру.</span></p> | <p><strong>Комплект саморегулюючого кабеля SRL 16-2</strong><span style="font-weight: 400;"> є електричним кабелем, який має властивість регулювати власну&nbsp; температуру. Цей кабель розроблений для застосування в системах обігріву, де необхідно підтримувати сталу температуру.</span></p> <p><strong>Основні характеристики комплекту саморегулюючого кабеля SRL 16-2:</strong></p> <ol> <li style="font-weight: 400;"><strong>Потужність: </strong><span style="font-weight: 400;">Кабель має номінальну потужність 16 Вт/м при 10 &deg;C та нижче.</span></li> <li style="font-weight: 400;"><strong>Довжина: </strong><span style="font-weight: 400;">Крок відрізу кабелю 1м.</span></li> <li style="font-weight: 400;"><strong>Спеціальне покриття: </strong><span style="font-weight: 400;">Зовнішнє покриття кабелю є витриманим до агресивного середовища та стійким до ультрафіолетового випромінювання.</span></li> <li style="font-weight: 400;"><strong>Захист від перегріву: </strong><span style="font-weight: 400;">Саморегулюючий елемент кабелю автоматично реагує на зміну температури, що запобігає перегріву кабелю.</span></li> <li style="font-weight: 400;"><strong>Комплектність: </strong><span style="font-weight: 400;">Комплект включає в себе саморегулюючий кабель, з'єднувальні елементи та всі необхідні аксесуари для встановлення.</span></li> <li style="font-weight: 400;"><strong>Застосування: </strong><span style="font-weight: 400;">Кабель може використовуватись для обігріву водопроводів, резервуарів, трубопроводів, обладнання та будівель в умовах, де необхідно підтримувати плюсову температуру.</span></li> </ol> <p><strong>В комплект входить:</strong></p> <ul> <li style="font-weight: 400;"><span style="font-weight: 400;">Саморегулюючий кабель відповідної довжини</span></li> <li style="font-weight: 400;"><span style="font-weight: 400;">Кабель живлення 2.5 м</span></li> <li style="font-weight: 400;"><span style="font-weight: 400;">Вилка</span></li> <li style="font-weight: 400;"><span style="font-weight: 400;">Набір муфт та гільз для підключення кабелю</span></li> </ul> <p><span style="font-weight: 400;">* &nbsp; Можливо укомплектувати будь-який терморегулятор з доплатою</span></p> <p><span style="font-weight: 400;">** Відрізний матеріал - відправляється по передплаті в 10% від суми замовлення, але не менше 200 грн</span></p> |  |  | 16 Вт/м | Неекранований |  |  |  | 2 років |  |  | 220-240 В змінного струму |  |  | від -5°C |  | 10.1*3,3 мм | 7 м |  |  | 112 Вт |  |  |  | менше 10 м | [31 empty] | менше 10 м | katalog/zovnishnij-obigriv/gotovi-komplekti-kabelyu/komplekt-samoregulyuyuchogo-kabelya-srl-16-2-7m | [13 empty] | https://ecopol.com.ua/katalog/zovnishnij-obigriv/gotovi-komplekti-kabelyu/komplekt-samoregulyuyuchogo-kabelya-srl-16-2-7m
2638 | ksrl16-2-8 | Комплект саморегулюючого кабеля SRL 16-2 8м. | 1 | 1003 |  | 1624 | 1868 | https://ecopol.com.ua/assets/images/products/2638/samreg-srl-16-2.webp | 43 |  | Україна | Україна | 0 | 0 | 0 | 1 |  | 5 | <p><strong>Комплект саморегулюючого кабеля SRL 16-2</strong><span style="font-weight: 400;"> є електричним кабелем, який має властивість регулювати власну&nbsp; температуру. Цей кабель розроблений для застосування в системах обігріву, де необхідно підтримувати сталу температуру.</span></p> | <p><strong>Комплект саморегулюючого кабеля SRL 16-2</strong><span style="font-weight: 400;"> є електричним кабелем, який має властивість регулювати власну&nbsp; температуру. Цей кабель розроблений для застосування в системах обігріву, де необхідно підтримувати сталу температуру.</span></p> <p><strong>Основні характеристики комплекту саморегулюючого кабеля SRL 16-2:</strong></p> <ol> <li style="font-weight: 400;"><strong>Потужність: </strong><span style="font-weight: 400;">Кабель має номінальну потужність 16 Вт/м при 10 &deg;C та нижче.</span></li> <li style="font-weight: 400;"><strong>Довжина: </strong><span style="font-weight: 400;">Крок відрізу кабелю 1м.</span></li> <li style="font-weight: 400;"><strong>Спеціальне покриття: </strong><span style="font-weight: 400;">Зовнішнє покриття кабелю є витриманим до агресивного середовища та стійким до ультрафіолетового випромінювання.</span></li> <li style="font-weight: 400;"><strong>Захист від перегріву: </strong><span style="font-weight: 400;">Саморегулюючий елемент кабелю автоматично реагує на зміну температури, що запобігає перегріву кабелю.</span></li> <li style="font-weight: 400;"><strong>Комплектність: </strong><span style="font-weight: 400;">Комплект включає в себе саморегулюючий кабель, з'єднувальні елементи та всі необхідні аксесуари для встановлення.</span></li> <li style="font-weight: 400;"><strong>Застосування: </strong><span style="font-weight: 400;">Кабель може використовуватись для обігріву водопроводів, резервуарів, трубопроводів, обладнання та будівель в умовах, де необхідно підтримувати плюсову температуру.</span></li> </ol> <p><strong>В комплект входить:</strong></p> <ul> <li style="font-weight: 400;"><span style="font-weight: 400;">Саморегулюючий кабель відповідної довжини</span></li> <li style="font-weight: 400;"><span style="font-weight: 400;">Кабель живлення 2.5 м</span></li> <li style="font-weight: 400;"><span style="font-weight: 400;">Вилка</span></li> <li style="font-weight: 400;"><span style="font-weight: 400;">Набір муфт та гільз для підключення кабелю</span></li> </ul> <p><span style="font-weight: 400;">* &nbsp; Можливо укомплектувати будь-який терморегулятор з доплатою</span></p> <p><span style="font-weight: 400;">** Відрізний матеріал - відправляється по передплаті в 10% від суми замовлення, але не менше 200 грн</span></p> |  |  | 16 Вт/м | Неекранований |  |  |  | 2 років |  |  | 220-240 В змінного струму |  |  | від -5°C |  | 10.1*3,3 мм | 8 м |  |  | 128 Вт |  |  |  | менше 10 м | [31 empty] | менше 10 м | katalog/zovnishnij-obigriv/gotovi-komplekti-kabelyu/komplekt-samoregulyuyuchogo-kabelya-srl-16-2-8m | [13 empty] | https://ecopol.com.ua/katalog/zovnishnij-obigriv/gotovi-komplekti-kabelyu/komplekt-samoregulyuyuchogo-kabelya-srl-16-2-8m
2639 | ksrl16-2-9 | Комплект саморегулюючого кабеля SRL 16-2 9м. | 1 | 1003 |  | 1751 | 2014 | https://ecopol.com.ua/assets/images/products/2639/samreg-srl-16-2.webp | 43 |  | Україна | Україна | 0 | 0 | 0 | 1 |  | 5 | <p><strong>Комплект саморегулюючого кабеля SRL 16-2</strong><span style="font-weight: 400;"> є електричним кабелем, який має властивість регулювати власну&nbsp; температуру. Цей кабель розроблений для застосування в системах обігріву, де необхідно підтримувати сталу температуру.</span></p> | <p><strong>Комплект саморегулюючого кабеля SRL 16-2</strong><span style="font-weight: 400;"> є електричним кабелем, який має властивість регулювати власну&nbsp; температуру. Цей кабель розроблений для застосування в системах обігріву, де необхідно підтримувати сталу температуру.</span></p> <p><strong>Основні характеристики комплекту саморегулюючого кабеля SRL 16-2:</strong></p> <ol> <li style="font-weight: 400;"><strong>Потужність: </strong><span style="font-weight: 400;">Кабель має номінальну потужність 16 Вт/м при 10 &deg;C та нижче.</span></li> <li style="font-weight: 400;"><strong>Довжина: </strong><span style="font-weight: 400;">Крок відрізу кабелю 1м.</span></li> <li style="font-weight: 400;"><strong>Спеціальне покриття: </strong><span style="font-weight: 400;">Зовнішнє покриття кабелю є витриманим до агресивного середовища та стійким до ультрафіолетового випромінювання.</span></li> <li style="font-weight: 400;"><strong>Захист від перегріву: </strong><span style="font-weight: 400;">Саморегулюючий елемент кабелю автоматично реагує на зміну температури, що запобігає перегріву кабелю.</span></li> <li style="font-weight: 400;"><strong>Комплектність: </strong><span style="font-weight: 400;">Комплект включає в себе саморегулюючий кабель, з'єднувальні елементи та всі необхідні аксесуари для встановлення.</span></li> <li style="font-weight: 400;"><strong>Застосування: </strong><span style="font-weight: 400;">Кабель може використовуватись для обігріву водопроводів, резервуарів, трубопроводів, обладнання та будівель в умовах, де необхідно підтримувати плюсову температуру.</span></li> </ol> <p><strong>В комплект входить:</strong></p> <ul> <li style="font-weight: 400;"><span style="font-weight: 400;">Саморегулюючий кабель відповідної довжини</span></li> <li style="font-weight: 400;"><span style="font-weight: 400;">Кабель живлення 2.5 м</span></li> <li style="font-weight: 400;"><span style="font-weight: 400;">Вилка</span></li> <li style="font-weight: 400;"><span style="font-weight: 400;">Набір муфт та гільз для підключення кабелю</span></li> </ul> <p><span style="font-weight: 400;">* &nbsp; Можливо укомплектувати будь-який терморегулятор з доплатою</span></p> <p><span style="font-weight: 400;">** Відрізний матеріал - відправляється по передплаті в 10% від суми замовлення, але не менше 200 грн</span></p> |  |  | 16 Вт/м | Неекранований |  |  |  | 2 років |  |  | 220-240 В змінного струму |  |  | від -5°C |  | 10.1*3,3 мм | 9 м |  |  | 144 Вт |  |  |  | менше 10 м | [31 empty] | менше 10 м | katalog/zovnishnij-obigriv/gotovi-komplekti-kabelyu/komplekt-samoregulyuyuchogo-kabelya-srl-16-2-9m | [13 empty] | https://ecopol.com.ua/katalog/zovnishnij-obigriv/gotovi-komplekti-kabelyu/komplekt-samoregulyuyuchogo-kabelya-srl-16-2-9m
2640 | ksrl16-2-10 | Комплект саморегулюючого кабеля SRL 16-2 10м. | 1 | 1003 |  | 1879 | 2161 | https://ecopol.com.ua/assets/images/products/2640/samreg-srl-16-2.webp | 43 |  | Україна | Україна | 0 | 0 | 0 | 1 |  | 5 | <p><strong>Комплект саморегулюючого кабеля SRL 16-2</strong><span style="font-weight: 400;"> є електричним кабелем, який має властивість регулювати власну&nbsp; температуру. Цей кабель розроблений для застосування в системах обігріву, де необхідно підтримувати сталу температуру.</span></p> | <p><strong>Комплект саморегулюючого кабеля SRL 16-2</strong><span style="font-weight: 400;"> є електричним кабелем, який має властивість регулювати власну&nbsp; температуру. Цей кабель розроблений для застосування в системах обігріву, де необхідно підтримувати сталу температуру.</span></p> <p><strong>Основні характеристики комплекту саморегулюючого кабеля SRL 16-2:</strong></p> <ol> <li style="font-weight: 400;"><strong>Потужність: </strong><span style="font-weight: 400;">Кабель має номінальну потужність 16 Вт/м при 10 &deg;C та нижче.</span></li> <li style="font-weight: 400;"><strong>Довжина: </strong><span style="font-weight: 400;">Крок відрізу кабелю 1м.</span></li> <li style="font-weight: 400;"><strong>Спеціальне покриття: </strong><span style="font-weight: 400;">Зовнішнє покриття кабелю є витриманим до агресивного середовища та стійким до ультрафіолетового випромінювання.</span></li> <li style="font-weight: 400;"><strong>Захист від перегріву: </strong><span style="font-weight: 400;">Саморегулюючий елемент кабелю автоматично реагує на зміну температури, що запобігає перегріву кабелю.</span></li> <li style="font-weight: 400;"><strong>Комплектність: </strong><span style="font-weight: 400;">Комплект включає в себе саморегулюючий кабель, з'єднувальні елементи та всі необхідні аксесуари для встановлення.</span></li> <li style="font-weight: 400;"><strong>Застосування: </strong><span style="font-weight: 400;">Кабель може використовуватись для обігріву водопроводів, резервуарів, трубопроводів, обладнання та будівель в умовах, де необхідно підтримувати плюсову температуру.</span></li> </ol> <p><strong>В комплект входить:</strong></p> <ul> <li style="font-weight: 400;"><span style="font-weight: 400;">Саморегулюючий кабель відповідної довжини</span></li> <li style="font-weight: 400;"><span style="font-weight: 400;">Кабель живлення 2.5 м</span></li> <li style="font-weight: 400;"><span style="font-weight: 400;">Вилка</span></li> <li style="font-weight: 400;"><span style="font-weight: 400;">Набір муфт та гільз для підключення кабелю</span></li> </ul> <p><span style="font-weight: 400;">* &nbsp; Можливо укомплектувати будь-який терморегулятор з доплатою</span></p> <p><span style="font-weight: 400;">** Відрізний матеріал - відправляється по передплаті в 10% від суми замовлення, але не менше 200 грн</span></p> |  |  | 16 Вт/м | Неекранований |  |  |  | 2 років |  |  | 220-240 В змінного струму |  |  | від -5°C |  | 10.1*3,3 мм | 10 м |  |  | 160 Вт |  |  |  | 10 - 20 м | [31 empty] | 10 - 20 м | katalog/zovnishnij-obigriv/gotovi-komplekti-kabelyu/komplekt-samoregulyuyuchogo-kabelya-srl-16-2-10m | [13 empty] | https://ecopol.com.ua/katalog/zovnishnij-obigriv/gotovi-komplekti-kabelyu/komplekt-samoregulyuyuchogo-kabelya-srl-16-2-10m
2641 | ksrl16-2-11 | Комплект саморегулюючого кабеля SRL 16-2 11м. | 1 | 1003 |  | 2006 | 2307 | https://ecopol.com.ua/assets/images/products/2641/samreg-srl-16-2.webp | 43 |  | Україна | Україна | 0 | 0 | 0 | 1 |  | 5 | <p><strong>Комплект саморегулюючого кабеля SRL 16-2</strong><span style="font-weight: 400;"> є електричним кабелем, який має властивість регулювати власну&nbsp; температуру. Цей кабель розроблений для застосування в системах обігріву, де необхідно підтримувати сталу температуру.</span></p> | <p><strong>Комплект саморегулюючого кабеля SRL 16-2</strong><span style="font-weight: 400;"> є електричним кабелем, який має властивість регулювати власну&nbsp; температуру. Цей кабель розроблений для застосування в системах обігріву, де необхідно підтримувати сталу температуру.</span></p> <p><strong>Основні характеристики комплекту саморегулюючого кабеля SRL 16-2:</strong></p> <ol> <li style="font-weight: 400;"><strong>Потужність: </strong><span style="font-weight: 400;">Кабель має номінальну потужність 16 Вт/м при 10 &deg;C та нижче.</span></li> <li style="font-weight: 400;"><strong>Довжина: </strong><span style="font-weight: 400;">Крок відрізу кабелю 1м.</span></li> <li style="font-weight: 400;"><strong>Спеціальне покриття: </strong><span style="font-weight: 400;">Зовнішнє покриття кабелю є витриманим до агресивного середовища та стійким до ультрафіолетового випромінювання.</span></li> <li style="font-weight: 400;"><strong>Захист від перегріву: </strong><span style="font-weight: 400;">Саморегулюючий елемент кабелю автоматично реагує на зміну температури, що запобігає перегріву кабелю.</span></li> <li style="font-weight: 400;"><strong>Комплектність: </strong><span style="font-weight: 400;">Комплект включає в себе саморегулюючий кабель, з'єднувальні елементи та всі необхідні аксесуари для встановлення.</span></li> <li style="font-weight: 400;"><strong>Застосування: </strong><span style="font-weight: 400;">Кабель може використовуватись для обігріву водопроводів, резервуарів, трубопроводів, обладнання та будівель в умовах, де необхідно підтримувати плюсову температуру.</span></li> </ol> <p><strong>В комплект входить:</strong></p> <ul> <li style="font-weight: 400;"><span style="font-weight: 400;">Саморегулюючий кабель відповідної довжини</span></li> <li style="font-weight: 400;"><span style="font-weight: 400;">Кабель живлення 2.5 м</span></li> <li style="font-weight: 400;"><span style="font-weight: 400;">Вилка</span></li> <li style="font-weight: 400;"><span style="font-weight: 400;">Набір муфт та гільз для підключення кабелю</span></li> </ul> <p><span style="font-weight: 400;">* &nbsp; Можливо укомплектувати будь-який терморегулятор з доплатою</span></p> <p><span style="font-weight: 400;">** Відрізний матеріал - відправляється по передплаті в 10% від суми замовлення, але не менше 200 грн</span></p> |  |  | 16 Вт/м | Неекранований |  |  |  | 2 років |  |  | 220-240 В змінного струму |  |  | від -5°C |  | 10.1*3,3 мм | 11 м |  |  | 176 Вт |  |  |  | 10 - 20 м | [31 empty] | 10 - 20 м | katalog/zovnishnij-obigriv/gotovi-komplekti-kabelyu/komplekt-samoregulyuyuchogo-kabelya-srl-16-2-11m | [13 empty] | https://ecopol.com.ua/katalog/zovnishnij-obigriv/gotovi-komplekti-kabelyu/komplekt-samoregulyuyuchogo-kabelya-srl-16-2-11m
2642 | ksrl16-2-12 | Комплект саморегулюючого кабеля SRL 16-2 12м. | 1 | 1003 |  | 2134 | 2454 | https://ecopol.com.ua/assets/images/products/2642/samreg-srl-16-2.webp | 43 |  | Україна | Україна | 0 | 0 | 0 | 1 |  | 5 | <p><strong>Комплект саморегулюючого кабеля SRL 16-2</strong><span style="font-weight: 400;"> є електричним кабелем, який має властивість регулювати власну&nbsp; температуру. Цей кабель розроблений для застосування в системах обігріву, де необхідно підтримувати сталу температуру.</span></p> | <p><strong>Комплект саморегулюючого кабеля SRL 16-2</strong><span style="font-weight: 400;"> є електричним кабелем, який має властивість регулювати власну&nbsp; температуру. Цей кабель розроблений для застосування в системах обігріву, де необхідно підтримувати сталу температуру.</span></p> <p><strong>Основні характеристики комплекту саморегулюючого кабеля SRL 16-2:</strong></p> <ol> <li style="font-weight: 400;"><strong>Потужність: </strong><span style="font-weight: 400;">Кабель має номінальну потужність 16 Вт/м при 10 &deg;C та нижче.</span></li> <li style="font-weight: 400;"><strong>Довжина: </strong><span style="font-weight: 400;">Крок відрізу кабелю 1м.</span></li> <li style="font-weight: 400;"><strong>Спеціальне покриття: </strong><span style="font-weight: 400;">Зовнішнє покриття кабелю є витриманим до агресивного середовища та стійким до ультрафіолетового випромінювання.</span></li> <li style="font-weight: 400;"><strong>Захист від перегріву: </strong><span style="font-weight: 400;">Саморегулюючий елемент кабелю автоматично реагує на зміну температури, що запобігає перегріву кабелю.</span></li> <li style="font-weight: 400;"><strong>Комплектність: </strong><span style="font-weight: 400;">Комплект включає в себе саморегулюючий кабель, з'єднувальні елементи та всі необхідні аксесуари для встановлення.</span></li> <li style="font-weight: 400;"><strong>Застосування: </strong><span style="font-weight: 400;">Кабель може використовуватись для обігріву водопроводів, резервуарів, трубопроводів, обладнання та будівель в умовах, де необхідно підтримувати плюсову температуру.</span></li> </ol> <p><strong>В комплект входить:</strong></p> <ul> <li style="font-weight: 400;"><span style="font-weight: 400;">Саморегулюючий кабель відповідної довжини</span></li> <li style="font-weight: 400;"><span style="font-weight: 400;">Кабель живлення 2.5 м</span></li> <li style="font-weight: 400;"><span style="font-weight: 400;">Вилка</span></li> <li style="font-weight: 400;"><span style="font-weight: 400;">Набір муфт та гільз для підключення кабелю</span></li> </ul> <p><span style="font-weight: 400;">* &nbsp; Можливо укомплектувати будь-який терморегулятор з доплатою</span></p> <p><span style="font-weight: 400;">** Відрізний матеріал - відправляється по передплаті в 10% від суми замовлення, але не менше 200 грн</span></p> |  |  | 16 Вт/м | Неекранований |  |  |  | 2 років |  |  | 220-240 В змінного струму |  |  | від -5°C |  | 10.1*3,3 мм | 12 м |  |  | 192 Вт |  |  |  | 10 - 20 м | [31 empty] | 10 - 20 м | katalog/zovnishnij-obigriv/gotovi-komplekti-kabelyu/komplekt-samoregulyuyuchogo-kabelya-srl-16-2-12m | [13 empty] | https://ecopol.com.ua/katalog/zovnishnij-obigriv/gotovi-komplekti-kabelyu/komplekt-samoregulyuyuchogo-kabelya-srl-16-2-12m
2643 | ksrl16-2-13 | Комплект саморегулюючого кабеля SRL 16-2 13м. | 1 | 1003 |  | 2262 | 2601 | https://ecopol.com.ua/assets/images/products/2643/samreg-srl-16-2.webp | 43 |  | Україна | Україна | 0 | 0 | 0 | 1 |  | 5 | <p><strong>Комплект саморегулюючого кабеля SRL 16-2</strong><span style="font-weight: 400;"> є електричним кабелем, який має властивість регулювати власну&nbsp; температуру. Цей кабель розроблений для застосування в системах обігріву, де необхідно підтримувати сталу температуру.</span></p> | <p><strong>Комплект саморегулюючого кабеля SRL 16-2</strong><span style="font-weight: 400;"> є електричним кабелем, який має властивість регулювати власну&nbsp; температуру. Цей кабель розроблений для застосування в системах обігріву, де необхідно підтримувати сталу температуру.</span></p> <p><strong>Основні характеристики комплекту саморегулюючого кабеля SRL 16-2:</strong></p> <ol> <li style="font-weight: 400;"><strong>Потужність: </strong><span style="font-weight: 400;">Кабель має номінальну потужність 16 Вт/м при 10 &deg;C та нижче.</span></li> <li style="font-weight: 400;"><strong>Довжина: </strong><span style="font-weight: 400;">Крок відрізу кабелю 1м.</span></li> <li style="font-weight: 400;"><strong>Спеціальне покриття: </strong><span style="font-weight: 400;">Зовнішнє покриття кабелю є витриманим до агресивного середовища та стійким до ультрафіолетового випромінювання.</span></li> <li style="font-weight: 400;"><strong>Захист від перегріву: </strong><span style="font-weight: 400;">Саморегулюючий елемент кабелю автоматично реагує на зміну температури, що запобігає перегріву кабелю.</span></li> <li style="font-weight: 400;"><strong>Комплектність: </strong><span style="font-weight: 400;">Комплект включає в себе саморегулюючий кабель, з'єднувальні елементи та всі необхідні аксесуари для встановлення.</span></li> <li style="font-weight: 400;"><strong>Застосування: </strong><span style="font-weight: 400;">Кабель може використовуватись для обігріву водопроводів, резервуарів, трубопроводів, обладнання та будівель в умовах, де необхідно підтримувати плюсову температуру.</span></li> </ol> <p><strong>В комплект входить:</strong></p> <ul> <li style="font-weight: 400;"><span style="font-weight: 400;">Саморегулюючий кабель відповідної довжини</span></li> <li style="font-weight: 400;"><span style="font-weight: 400;">Кабель живлення 2.5 м</span></li> <li style="font-weight: 400;"><span style="font-weight: 400;">Вилка</span></li> <li style="font-weight: 400;"><span style="font-weight: 400;">Набір муфт та гільз для підключення кабелю</span></li> </ul> <p><span style="font-weight: 400;">* &nbsp; Можливо укомплектувати будь-який терморегулятор з доплатою</span></p> <p><span style="font-weight: 400;">** Відрізний матеріал - відправляється по передплаті в 10% від суми замовлення, але не менше 200 грн</span></p> |  |  | 16 Вт/м | Неекранований |  |  |  | 2 років |  |  | 220-240 В змінного струму |  |  | від -5°C |  | 10.1*3,3 мм | 13 м |  |  | 208 Вт |  |  |  | 10 - 20 м | [31 empty] | 10 - 20 м | katalog/zovnishnij-obigriv/gotovi-komplekti-kabelyu/komplekt-samoregulyuyuchogo-kabelya-srl-16-2-13m | [13 empty] | https://ecopol.com.ua/katalog/zovnishnij-obigriv/gotovi-komplekti-kabelyu/komplekt-samoregulyuyuchogo-kabelya-srl-16-2-13m
2644 | ksrl16-2-14 | Комплект саморегулюючого кабеля SRL 16-2 14м. | 1 | 1003 |  | 2390 | 2749 | https://ecopol.com.ua/assets/images/products/2644/samreg-srl-16-2.webp | 43 |  | Україна | Україна | 0 | 0 | 0 | 1 |  | 5 | <p><strong>Комплект саморегулюючого кабеля SRL 16-2</strong><span style="font-weight: 400;"> є електричним кабелем, який має властивість регулювати власну&nbsp; температуру. Цей кабель розроблений для застосування в системах обігріву, де необхідно підтримувати сталу температуру.</span></p> | <p><strong>Комплект саморегулюючого кабеля SRL 16-2</strong><span style="font-weight: 400;"> є електричним кабелем, який має властивість регулювати власну&nbsp; температуру. Цей кабель розроблений для застосування в системах обігріву, де необхідно підтримувати сталу температуру.</span></p> <p><strong>Основні характеристики комплекту саморегулюючого кабеля SRL 16-2:</strong></p> <ol> <li style="font-weight: 400;"><strong>Потужність: </strong><span style="font-weight: 400;">Кабель має номінальну потужність 16 Вт/м при 10 &deg;C та нижче.</span></li> <li style="font-weight: 400;"><strong>Довжина: </strong><span style="font-weight: 400;">Крок відрізу кабелю 1м.</span></li> <li style="font-weight: 400;"><strong>Спеціальне покриття: </strong><span style="font-weight: 400;">Зовнішнє покриття кабелю є витриманим до агресивного середовища та стійким до ультрафіолетового випромінювання.</span></li> <li style="font-weight: 400;"><strong>Захист від перегріву: </strong><span style="font-weight: 400;">Саморегулюючий елемент кабелю автоматично реагує на зміну температури, що запобігає перегріву кабелю.</span></li> <li style="font-weight: 400;"><strong>Комплектність: </strong><span style="font-weight: 400;">Комплект включає в себе саморегулюючий кабель, з'єднувальні елементи та всі необхідні аксесуари для встановлення.</span></li> <li style="font-weight: 400;"><strong>Застосування: </strong><span style="font-weight: 400;">Кабель може використовуватись для обігріву водопроводів, резервуарів, трубопроводів, обладнання та будівель в умовах, де необхідно підтримувати плюсову температуру.</span></li> </ol> <p><strong>В комплект входить:</strong></p> <ul> <li style="font-weight: 400;"><span style="font-weight: 400;">Саморегулюючий кабель відповідної довжини</span></li> <li style="font-weight: 400;"><span style="font-weight: 400;">Кабель живлення 2.5 м</span></li> <li style="font-weight: 400;"><span style="font-weight: 400;">Вилка</span></li> <li style="font-weight: 400;"><span style="font-weight: 400;">Набір муфт та гільз для підключення кабелю</span></li> </ul> <p><span style="font-weight: 400;">* &nbsp; Можливо укомплектувати будь-який терморегулятор з доплатою</span></p> <p><span style="font-weight: 400;">** Відрізний матеріал - відправляється по передплаті в 10% від суми замовлення, але не менше 200 грн</span></p> |  |  | 16 Вт/м | Неекранований |  |  |  | 2 років |  |  | 220-240 В змінного струму |  |  | від -5°C |  | 10.1*3,3 мм | 14 м |  |  | 224 Вт |  |  |  | 10 - 20 м | [31 empty] | 10 - 20 м | katalog/zovnishnij-obigriv/gotovi-komplekti-kabelyu/komplekt-samoregulyuyuchogo-kabelya-srl-16-2-14m | [13 empty] | https://ecopol.com.ua/katalog/zovnishnij-obigriv/gotovi-komplekti-kabelyu/komplekt-samoregulyuyuchogo-kabelya-srl-16-2-14m
2645 | ksrl16-2-15 | Комплект саморегулюючого кабеля SRL 16-2 15м. | 1 | 1003 |  | 2516 | 2893 | https://ecopol.com.ua/assets/images/products/2645/samreg-srl-16-2.webp | 43 |  | Україна | Україна | 0 | 0 | 0 | 1 |  | 5 | <p><strong>Комплект саморегулюючого кабеля SRL 16-2</strong><span style="font-weight: 400;"> є електричним кабелем, який має властивість регулювати власну&nbsp; температуру. Цей кабель розроблений для застосування в системах обігріву, де необхідно підтримувати сталу температуру.</span></p> | <p><strong>Комплект саморегулюючого кабеля SRL 16-2</strong><span style="font-weight: 400;"> є електричним кабелем, який має властивість регулювати власну&nbsp; температуру. Цей кабель розроблений для застосування в системах обігріву, де необхідно підтримувати сталу температуру.</span></p> <p><strong>Основні характеристики комплекту саморегулюючого кабеля SRL 16-2:</strong></p> <ol> <li style="font-weight: 400;"><strong>Потужність: </strong><span style="font-weight: 400;">Кабель має номінальну потужність 16 Вт/м при 10 &deg;C та нижче.</span></li> <li style="font-weight: 400;"><strong>Довжина: </strong><span style="font-weight: 400;">Крок відрізу кабелю 1м.</span></li> <li style="font-weight: 400;"><strong>Спеціальне покриття: </strong><span style="font-weight: 400;">Зовнішнє покриття кабелю є витриманим до агресивного середовища та стійким до ультрафіолетового випромінювання.</span></li> <li style="font-weight: 400;"><strong>Захист від перегріву: </strong><span style="font-weight: 400;">Саморегулюючий елемент кабелю автоматично реагує на зміну температури, що запобігає перегріву кабелю.</span></li> <li style="font-weight: 400;"><strong>Комплектність: </strong><span style="font-weight: 400;">Комплект включає в себе саморегулюючий кабель, з'єднувальні елементи та всі необхідні аксесуари для встановлення.</span></li> <li style="font-weight: 400;"><strong>Застосування: </strong><span style="font-weight: 400;">Кабель може використовуватись для обігріву водопроводів, резервуарів, трубопроводів, обладнання та будівель в умовах, де необхідно підтримувати плюсову температуру.</span></li> </ol> <p><strong>В комплект входить:</strong></p> <ul> <li style="font-weight: 400;"><span style="font-weight: 400;">Саморегулюючий кабель відповідної довжини</span></li> <li style="font-weight: 400;"><span style="font-weight: 400;">Кабель живлення 2.5 м</span></li> <li style="font-weight: 400;"><span style="font-weight: 400;">Вилка</span></li> <li style="font-weight: 400;"><span style="font-weight: 400;">Набір муфт та гільз для підключення кабелю</span></li> </ul> <p><span style="font-weight: 400;">* &nbsp; Можливо укомплектувати будь-який терморегулятор з доплатою</span></p> <p><span style="font-weight: 400;">** Відрізний матеріал - відправляється по передплаті в 10% від суми замовлення, але не менше 200 грн</span></p> |  |  | 16 Вт/м | Неекранований |  |  |  | 2 років |  |  | 220-240 В змінного струму |  |  | від -5°C |  | 10.1*3,3 мм | 15 м |  |  | 240 Вт |  |  |  | 10 - 20 м | [31 empty] | 10 - 20 м | katalog/zovnishnij-obigriv/gotovi-komplekti-kabelyu/komplekt-samoregulyuyuchogo-kabelya-srl-16-2-15m | [13 empty] | https://ecopol.com.ua/katalog/zovnishnij-obigriv/gotovi-komplekti-kabelyu/komplekt-samoregulyuyuchogo-kabelya-srl-16-2-15m
2646 | ksrl25-2-1 | Комплект саморегулюючого кабеля SRL 25-2 1м. | 1 | 1003 |  | 731 | 841 | https://ecopol.com.ua/assets/images/products/2646/samreg-srl-25-2.webp | 43 |  | Україна | Україна | 0 | 0 | 0 | 1 |  | 5 | <p><strong>Комплект саморегулюючого кабеля SRL 25-2</strong>&nbsp;є електричним кабелем, який має властивість регулювати власну температуру. Цей кабель розроблений для застосування в системах обігріву, де необхідно підтримувати сталу температуру.</p> | <p><strong>Комплект саморегулюючого кабеля SRL 25-2</strong>&nbsp;є електричним кабелем, який має властивість регулювати власну температуру. Цей кабель розроблений для застосування в системах обігріву, де необхідно підтримувати сталу температуру.</p> <p><strong>Основні характеристики комплекту саморегулюючого кабеля SRL 25-2:</strong></p> <ol> <li><strong>Потужність:&nbsp;</strong>Кабель має номінальну потужність&nbsp;25 Вт/м при 10 &deg;C та нижче.</li> <li><strong>Довжина:&nbsp;</strong>Крок відрізу кабелю 1м.</li> <li><strong>Спеціальне покриття:&nbsp;</strong>Зовнішнє покриття кабелю є витриманим до агресивного середовища та стійким до ультрафіолетового випромінювання.</li> <li><strong>Захист від перегріву:&nbsp;</strong>Саморегулюючий елемент кабелю автоматично реагує на зміну температури, що запобігає&nbsp;перегріву кабелю.</li> <li><strong>Комплектність:&nbsp;</strong>Комплект включає в себе саморегулюючий кабель, з'єднувальні елементи та всі необхідні аксесуари для встановлення.</li> <li><strong>Застосування:&nbsp;</strong>Кабель може використовуватись для обігріву водопроводів, резервуарів, трубопроводів, обладнання та будівель в умовах, де необхідно підтримувати плюсову температуру.</li> </ol> <p><strong>В комплект входить:</strong></p> <ul> <li style="font-weight: 400;"><span style="font-weight: 400;">Саморегулюючий кабель відповідної довжини</span></li> <li style="font-weight: 400;"><span style="font-weight: 400;">Кабель живлення 2.5 м</span></li> <li style="font-weight: 400;"><span style="font-weight: 400;">Вилка</span></li> <li style="font-weight: 400;"><span style="font-weight: 400;">Набір муфт та гільз для підключення кабелю</span></li> </ul> <p><span style="font-weight: 400;">* &nbsp; Можливо укомплектувати будь-який терморегулятор з доплатою</span></p> <p><span style="font-weight: 400;">** Відрізний матеріал - відправляється по передплаті в 10% від суми замовлення, але не менше 200 грн</span></p> |  |  | 25 Вт/м | Неекранований |  |  |  | 2 років |  |  | 220-240 В змінного струму |  |  | від -5°C |  | 10.1*3,3 мм | 1 м |  |  | 25 Вт |  |  |  | менше 10 м | [31 empty] | менше 10 м | katalog/zovnishnij-obigriv/gotovi-komplekti-kabelyu/komplekt-samoregulyuyuchogo-kabelya-srl-25-2-1m | [13 empty] | https://ecopol.com.ua/katalog/zovnishnij-obigriv/gotovi-komplekti-kabelyu/komplekt-samoregulyuyuchogo-kabelya-srl-25-2-1m
2647 | ksrl25-2-2 | Комплект саморегулюючого кабеля SRL 25-2 2м. | 1 | 1003 |  | 859 | 988 | https://ecopol.com.ua/assets/images/products/2647/samreg-srl-25-2.webp | 43 |  | Україна | Україна | 0 | 0 | 0 | 1 |  | 5 | <p><strong>Комплект саморегулюючого кабеля SRL 25-2</strong>&nbsp;є електричним кабелем, який має властивість регулювати власну температуру. Цей кабель розроблений для застосування в системах обігріву, де необхідно підтримувати сталу температуру.</p> | <p><strong>Комплект саморегулюючого кабеля SRL 25-2</strong>&nbsp;є електричним кабелем, який має властивість регулювати власну температуру. Цей кабель розроблений для застосування в системах обігріву, де необхідно підтримувати сталу температуру.</p> <p><strong>Основні характеристики комплекту саморегулюючого кабеля SRL 25-2:</strong></p> <ol> <li><strong>Потужність:&nbsp;</strong>Кабель має номінальну потужність&nbsp;25 Вт/м при 10 &deg;C та нижче.</li> <li><strong>Довжина:&nbsp;</strong>Крок відрізу кабелю 1м.</li> <li><strong>Спеціальне покриття:&nbsp;</strong>Зовнішнє покриття кабелю є витриманим до агресивного середовища та стійким до ультрафіолетового випромінювання.</li> <li><strong>Захист від перегріву:&nbsp;</strong>Саморегулюючий елемент кабелю автоматично реагує на зміну температури, що запобігає&nbsp;перегріву кабелю.</li> <li><strong>Комплектність:&nbsp;</strong>Комплект включає в себе саморегулюючий кабель, з'єднувальні елементи та всі необхідні аксесуари для встановлення.</li> <li><strong>Застосування:&nbsp;</strong>Кабель може використовуватись для обігріву водопроводів, резервуарів, трубопроводів, обладнання та будівель в умовах, де необхідно підтримувати плюсову температуру.</li> </ol> <p><strong>В комплект входить:</strong></p> <ul> <li style="font-weight: 400;"><span style="font-weight: 400;">Саморегулюючий кабель відповідної довжини</span></li> <li style="font-weight: 400;"><span style="font-weight: 400;">Кабель живлення 2.5 м</span></li> <li style="font-weight: 400;"><span style="font-weight: 400;">Вилка</span></li> <li style="font-weight: 400;"><span style="font-weight: 400;">Набір муфт та гільз для підключення кабелю</span></li> </ul> <p><span style="font-weight: 400;">* &nbsp; Можливо укомплектувати будь-який терморегулятор з доплатою</span></p> <p><span style="font-weight: 400;">** Відрізний матеріал - відправляється по передплаті в 10% від суми замовлення, але не менше 200 грн</span></p> |  |  | 25 Вт/м | Неекранований |  |  |  | 2 років |  |  | 220-240 В змінного струму |  |  | від -5°C |  | 10.1*3,3 мм | 2 м |  |  | 50 Вт |  |  |  | менше 10 м | [31 empty] | менше 10 м | katalog/zovnishnij-obigriv/gotovi-komplekti-kabelyu/komplekt-samoregulyuyuchogo-kabelya-srl-25-2-2m | [13 empty] | https://ecopol.com.ua/katalog/zovnishnij-obigriv/gotovi-komplekti-kabelyu/komplekt-samoregulyuyuchogo-kabelya-srl-25-2-2m
2648 | ksrl25-2-3 | Комплект саморегулюючого кабеля SRL 25-2 3м. | 1 | 1003 |  | 986 | 1134 | https://ecopol.com.ua/assets/images/products/2648/samreg-srl-25-2.webp | 43 |  | Україна | Україна | 0 | 0 | 0 | 1 |  | 5 | <p><strong>Комплект саморегулюючого кабеля SRL 25-2</strong>&nbsp;є електричним кабелем, який має властивість регулювати власну температуру. Цей кабель розроблений для застосування в системах обігріву, де необхідно підтримувати сталу температуру.</p> | <p><strong>Комплект саморегулюючого кабеля SRL 25-2</strong>&nbsp;є електричним кабелем, який має властивість регулювати власну температуру. Цей кабель розроблений для застосування в системах обігріву, де необхідно підтримувати сталу температуру.</p> <p><strong>Основні характеристики комплекту саморегулюючого кабеля SRL 25-2:</strong></p> <ol> <li><strong>Потужність:&nbsp;</strong>Кабель має номінальну потужність&nbsp;25 Вт/м при 10 &deg;C та нижче.</li> <li><strong>Довжина:&nbsp;</strong>Крок відрізу кабелю 1м.</li> <li><strong>Спеціальне покриття:&nbsp;</strong>Зовнішнє покриття кабелю є витриманим до агресивного середовища та стійким до ультрафіолетового випромінювання.</li> <li><strong>Захист від перегріву:&nbsp;</strong>Саморегулюючий елемент кабелю автоматично реагує на зміну температури, що запобігає&nbsp;перегріву кабелю.</li> <li><strong>Комплектність:&nbsp;</strong>Комплект включає в себе саморегулюючий кабель, з'єднувальні елементи та всі необхідні аксесуари для встановлення.</li> <li><strong>Застосування:&nbsp;</strong>Кабель може використовуватись для обігріву водопроводів, резервуарів, трубопроводів, обладнання та будівель в умовах, де необхідно підтримувати плюсову температуру.</li> </ol> <p><strong>В комплект входить:</strong></p> <ul> <li style="font-weight: 400;"><span style="font-weight: 400;">Саморегулюючий кабель відповідної довжини</span></li> <li style="font-weight: 400;"><span style="font-weight: 400;">Кабель живлення 2.5 м</span></li> <li style="font-weight: 400;"><span style="font-weight: 400;">Вилка</span></li> <li style="font-weight: 400;"><span style="font-weight: 400;">Набір муфт та гільз для підключення кабелю</span></li> </ul> <p><span style="font-weight: 400;">* &nbsp; Можливо укомплектувати будь-який терморегулятор з доплатою</span></p> <p><span style="font-weight: 400;">** Відрізний матеріал - відправляється по передплаті в 10% від суми замовлення, але не менше 200 грн</span></p> |  |  | 25 Вт/м | Неекранований |  |  |  | 2 років |  |  | 220-240 В змінного струму |  |  | від -5°C |  | 10.1*3,3 мм | 3 м |  |  | 75 Вт |  |  |  | менше 10 м | [31 empty] | менше 10 м | katalog/zovnishnij-obigriv/gotovi-komplekti-kabelyu/komplekt-samoregulyuyuchogo-kabelya-srl-25-2-3m | [13 empty] | https://ecopol.com.ua/katalog/zovnishnij-obigriv/gotovi-komplekti-kabelyu/komplekt-samoregulyuyuchogo-kabelya-srl-25-2-3m
2649 | ksrl25-2-4 | Комплект саморегулюючого кабеля SRL 25-2 4м. | 1 | 1003 |  | 1113 | 1280 | https://ecopol.com.ua/assets/images/products/2649/samreg-srl-25-2.webp | 43 |  | Україна | Україна | 0 | 0 | 0 | 1 |  | 5 | <p><strong>Комплект саморегулюючого кабеля SRL 25-2</strong>&nbsp;є електричним кабелем, який має властивість регулювати власну температуру. Цей кабель розроблений для застосування в системах обігріву, де необхідно підтримувати сталу температуру.</p> | <p><strong>Комплект саморегулюючого кабеля SRL 25-2</strong>&nbsp;є електричним кабелем, який має властивість регулювати власну температуру. Цей кабель розроблений для застосування в системах обігріву, де необхідно підтримувати сталу температуру.</p> <p><strong>Основні характеристики комплекту саморегулюючого кабеля SRL 25-2:</strong></p> <ol> <li><strong>Потужність:&nbsp;</strong>Кабель має номінальну потужність&nbsp;25 Вт/м при 10 &deg;C та нижче.</li> <li><strong>Довжина:&nbsp;</strong>Крок відрізу кабелю 1м.</li> <li><strong>Спеціальне покриття:&nbsp;</strong>Зовнішнє покриття кабелю є витриманим до агресивного середовища та стійким до ультрафіолетового випромінювання.</li> <li><strong>Захист від перегріву:&nbsp;</strong>Саморегулюючий елемент кабелю автоматично реагує на зміну температури, що запобігає&nbsp;перегріву кабелю.</li> <li><strong>Комплектність:&nbsp;</strong>Комплект включає в себе саморегулюючий кабель, з'єднувальні елементи та всі необхідні аксесуари для встановлення.</li> <li><strong>Застосування:&nbsp;</strong>Кабель може використовуватись для обігріву водопроводів, резервуарів, трубопроводів, обладнання та будівель в умовах, де необхідно підтримувати плюсову температуру.</li> </ol> <p><strong>В комплект входить:</strong></p> <ul> <li style="font-weight: 400;"><span style="font-weight: 400;">Саморегулюючий кабель відповідної довжини</span></li> <li style="font-weight: 400;"><span style="font-weight: 400;">Кабель живлення 2.5 м</span></li> <li style="font-weight: 400;"><span style="font-weight: 400;">Вилка</span></li> <li style="font-weight: 400;"><span style="font-weight: 400;">Набір муфт та гільз для підключення кабелю</span></li> </ul> <p><span style="font-weight: 400;">* &nbsp; Можливо укомплектувати будь-який терморегулятор з доплатою</span></p> <p><span style="font-weight: 400;">** Відрізний матеріал - відправляється по передплаті в 10% від суми замовлення, але не менше 200 грн</span></p> |  |  | 25 Вт/м | Неекранований |  |  |  | 2 років |  |  | 220-240 В змінного струму |  |  | від -5°C |  | 10.1*3,3 мм | 4 м |  |  | 100 Вт |  |  |  | менше 10 м | [31 empty] | менше 10 м | katalog/zovnishnij-obigriv/gotovi-komplekti-kabelyu/komplekt-samoregulyuyuchogo-kabelya-srl-25-2-4m | [13 empty] | https://ecopol.com.ua/katalog/zovnishnij-obigriv/gotovi-komplekti-kabelyu/komplekt-samoregulyuyuchogo-kabelya-srl-25-2-4m
2650 | ksrl25-2-5 | Комплект саморегулюючого кабеля SRL 25-2 5м. | 1 | 1003 |  | 1241 | 1427 | https://ecopol.com.ua/assets/images/products/2650/samreg-srl-25-2.webp | 43 |  | Україна | Україна | 0 | 0 | 0 | 1 |  | 5 | <p><strong>Комплект саморегулюючого кабеля SRL 25-2</strong>&nbsp;є електричним кабелем, який має властивість регулювати власну температуру. Цей кабель розроблений для застосування в системах обігріву, де необхідно підтримувати сталу температуру.</p> | <p><strong>Комплект саморегулюючого кабеля SRL 25-2</strong>&nbsp;є електричним кабелем, який має властивість регулювати власну температуру. Цей кабель розроблений для застосування в системах обігріву, де необхідно підтримувати сталу температуру.</p> <p><strong>Основні характеристики комплекту саморегулюючого кабеля SRL 25-2:</strong></p> <ol> <li><strong>Потужність:&nbsp;</strong>Кабель має номінальну потужність&nbsp;25 Вт/м при 10 &deg;C та нижче.</li> <li><strong>Довжина:&nbsp;</strong>Крок відрізу кабелю 1м.</li> <li><strong>Спеціальне покриття:&nbsp;</strong>Зовнішнє покриття кабелю є витриманим до агресивного середовища та стійким до ультрафіолетового випромінювання.</li> <li><strong>Захист від перегріву:&nbsp;</strong>Саморегулюючий елемент кабелю автоматично реагує на зміну температури, що запобігає&nbsp;перегріву кабелю.</li> <li><strong>Комплектність:&nbsp;</strong>Комплект включає в себе саморегулюючий кабель, з'єднувальні елементи та всі необхідні аксесуари для встановлення.</li> <li><strong>Застосування:&nbsp;</strong>Кабель може використовуватись для обігріву водопроводів, резервуарів, трубопроводів, обладнання та будівель в умовах, де необхідно підтримувати плюсову температуру.</li> </ol> <p><strong>В комплект входить:</strong></p> <ul> <li style="font-weight: 400;"><span style="font-weight: 400;">Саморегулюючий кабель відповідної довжини</span></li> <li style="font-weight: 400;"><span style="font-weight: 400;">Кабель живлення 2.5 м</span></li> <li style="font-weight: 400;"><span style="font-weight: 400;">Вилка</span></li> <li style="font-weight: 400;"><span style="font-weight: 400;">Набір муфт та гільз для підключення кабелю</span></li> </ul> <p><span style="font-weight: 400;">* &nbsp; Можливо укомплектувати будь-який терморегулятор з доплатою</span></p> <p><span style="font-weight: 400;">** Відрізний матеріал - відправляється по передплаті в 10% від суми замовлення, але не менше 200 грн</span></p> |  |  | 25 Вт/м | Неекранований |  |  |  | 2 років |  |  | 220-240 В змінного струму |  |  | від -5°C |  | 10.1*3,3 мм | 5 м |  |  | 125 Вт |  |  |  | менше 10 м | [31 empty] | менше 10 м | katalog/zovnishnij-obigriv/gotovi-komplekti-kabelyu/komplekt-samoregulyuyuchogo-kabelya-srl-25-2-5m | [13 empty] | https://ecopol.com.ua/katalog/zovnishnij-obigriv/gotovi-komplekti-kabelyu/komplekt-samoregulyuyuchogo-kabelya-srl-25-2-5m
2651 | ksrl25-2-6 | Комплект саморегулюючого кабеля SRL 25-2 6м. | 1 | 1003 |  | 1369 | 1574 | https://ecopol.com.ua/assets/images/products/2651/samreg-srl-25-2.webp | 43 |  | Україна | Україна | 0 | 0 | 0 | 1 |  | 5 | <p><strong>Комплект саморегулюючого кабеля SRL 25-2</strong>&nbsp;є електричним кабелем, який має властивість регулювати власну температуру. Цей кабель розроблений для застосування в системах обігріву, де необхідно підтримувати сталу температуру.</p> | <p><strong>Комплект саморегулюючого кабеля SRL 25-2</strong>&nbsp;є електричним кабелем, який має властивість регулювати власну температуру. Цей кабель розроблений для застосування в системах обігріву, де необхідно підтримувати сталу температуру.</p> <p><strong>Основні характеристики комплекту саморегулюючого кабеля SRL 25-2:</strong></p> <ol> <li><strong>Потужність:&nbsp;</strong>Кабель має номінальну потужність&nbsp;25 Вт/м при 10 &deg;C та нижче.</li> <li><strong>Довжина:&nbsp;</strong>Крок відрізу кабелю 1м.</li> <li><strong>Спеціальне покриття:&nbsp;</strong>Зовнішнє покриття кабелю є витриманим до агресивного середовища та стійким до ультрафіолетового випромінювання.</li> <li><strong>Захист від перегріву:&nbsp;</strong>Саморегулюючий елемент кабелю автоматично реагує на зміну температури, що запобігає&nbsp;перегріву кабелю.</li> <li><strong>Комплектність:&nbsp;</strong>Комплект включає в себе саморегулюючий кабель, з'єднувальні елементи та всі необхідні аксесуари для встановлення.</li> <li><strong>Застосування:&nbsp;</strong>Кабель може використовуватись для обігріву водопроводів, резервуарів, трубопроводів, обладнання та будівель в умовах, де необхідно підтримувати плюсову температуру.</li> </ol> <p><strong>В комплект входить:</strong></p> <ul> <li style="font-weight: 400;"><span style="font-weight: 400;">Саморегулюючий кабель відповідної довжини</span></li> <li style="font-weight: 400;"><span style="font-weight: 400;">Кабель живлення 2.5 м</span></li> <li style="font-weight: 400;"><span style="font-weight: 400;">Вилка</span></li> <li style="font-weight: 400;"><span style="font-weight: 400;">Набір муфт та гільз для підключення кабелю</span></li> </ul> <p><span style="font-weight: 400;">* &nbsp; Можливо укомплектувати будь-який терморегулятор з доплатою</span></p> <p><span style="font-weight: 400;">** Відрізний матеріал - відправляється по передплаті в 10% від суми замовлення, але не менше 200 грн</span></p> |  |  | 25 Вт/м | Неекранований |  |  |  | 2 років |  |  | 220-240 В змінного струму |  |  | від -5°C |  | 10.1*3,3 мм | 6 м |  |  | 150 Вт |  |  |  | менше 10 м | [31 empty] | менше 10 м | katalog/zovnishnij-obigriv/gotovi-komplekti-kabelyu/komplekt-samoregulyuyuchogo-kabelya-srl-25-2-6m | [13 empty] | https://ecopol.com.ua/katalog/zovnishnij-obigriv/gotovi-komplekti-kabelyu/komplekt-samoregulyuyuchogo-kabelya-srl-25-2-6m
2652 | ksrl25-2-7 | Комплект саморегулюючого кабеля SRL 25-2 7м. | 1 | 1003 |  | 1496 | 1720 | https://ecopol.com.ua/assets/images/products/2652/samreg-srl-25-2.webp | 43 |  | Україна | Україна | 0 | 0 | 0 | 1 |  | 5 | <p><strong>Комплект саморегулюючого кабеля SRL 25-2</strong>&nbsp;є електричним кабелем, який має властивість регулювати власну температуру. Цей кабель розроблений для застосування в системах обігріву, де необхідно підтримувати сталу температуру.</p> | <p><strong>Комплект саморегулюючого кабеля SRL 25-2</strong>&nbsp;є електричним кабелем, який має властивість регулювати власну температуру. Цей кабель розроблений для застосування в системах обігріву, де необхідно підтримувати сталу температуру.</p> <p><strong>Основні характеристики комплекту саморегулюючого кабеля SRL 25-2:</strong></p> <ol> <li><strong>Потужність:&nbsp;</strong>Кабель має номінальну потужність&nbsp;25 Вт/м при 10 &deg;C та нижче.</li> <li><strong>Довжина:&nbsp;</strong>Крок відрізу кабелю 1м.</li> <li><strong>Спеціальне покриття:&nbsp;</strong>Зовнішнє покриття кабелю є витриманим до агресивного середовища та стійким до ультрафіолетового випромінювання.</li> <li><strong>Захист від перегріву:&nbsp;</strong>Саморегулюючий елемент кабелю автоматично реагує на зміну температури, що запобігає&nbsp;перегріву кабелю.</li> <li><strong>Комплектність:&nbsp;</strong>Комплект включає в себе саморегулюючий кабель, з'єднувальні елементи та всі необхідні аксесуари для встановлення.</li> <li><strong>Застосування:&nbsp;</strong>Кабель може використовуватись для обігріву водопроводів, резервуарів, трубопроводів, обладнання та будівель в умовах, де необхідно підтримувати плюсову температуру.</li> </ol> <p><strong>В комплект входить:</strong></p> <ul> <li style="font-weight: 400;"><span style="font-weight: 400;">Саморегулюючий кабель відповідної довжини</span></li> <li style="font-weight: 400;"><span style="font-weight: 400;">Кабель живлення 2.5 м</span></li> <li style="font-weight: 400;"><span style="font-weight: 400;">Вилка</span></li> <li style="font-weight: 400;"><span style="font-weight: 400;">Набір муфт та гільз для підключення кабелю</span></li> </ul> <p><span style="font-weight: 400;">* &nbsp; Можливо укомплектувати будь-який терморегулятор з доплатою</span></p> <p><span style="font-weight: 400;">** Відрізний матеріал - відправляється по передплаті в 10% від суми замовлення, але не менше 200 грн</span></p> |  |  | 25 Вт/м | Неекранований |  |  |  | 2 років |  |  | 220-240 В змінного струму |  |  | від -5°C |  | 10.1*3,3 мм | 7 м |  |  | 175 Вт |  |  |  | менше 10 м | [31 empty] | менше 10 м | katalog/zovnishnij-obigriv/gotovi-komplekti-kabelyu/komplekt-samoregulyuyuchogo-kabelya-srl-25-2-7m | [13 empty] | https://ecopol.com.ua/katalog/zovnishnij-obigriv/gotovi-komplekti-kabelyu/komplekt-samoregulyuyuchogo-kabelya-srl-25-2-7m
2653 | ksrl25-2-8 | Комплект саморегулюючого кабеля SRL 25-2 8м. | 1 | 1003 |  | 1624 | 1868 | https://ecopol.com.ua/assets/images/products/2653/samreg-srl-25-2.webp | 43 |  | Україна | Україна | 0 | 0 | 0 | 1 |  | 5 | <p><strong>Комплект саморегулюючого кабеля SRL 25-2</strong>&nbsp;є електричним кабелем, який має властивість регулювати власну температуру. Цей кабель розроблений для застосування в системах обігріву, де необхідно підтримувати сталу температуру.</p> | <p><strong>Комплект саморегулюючого кабеля SRL 25-2</strong>&nbsp;є електричним кабелем, який має властивість регулювати власну температуру. Цей кабель розроблений для застосування в системах обігріву, де необхідно підтримувати сталу температуру.</p> <p><strong>Основні характеристики комплекту саморегулюючого кабеля SRL 25-2:</strong></p> <ol> <li><strong>Потужність:&nbsp;</strong>Кабель має номінальну потужність&nbsp;25 Вт/м при 10 &deg;C та нижче.</li> <li><strong>Довжина:&nbsp;</strong>Крок відрізу кабелю 1м.</li> <li><strong>Спеціальне покриття:&nbsp;</strong>Зовнішнє покриття кабелю є витриманим до агресивного середовища та стійким до ультрафіолетового випромінювання.</li> <li><strong>Захист від перегріву:&nbsp;</strong>Саморегулюючий елемент кабелю автоматично реагує на зміну температури, що запобігає&nbsp;перегріву кабелю.</li> <li><strong>Комплектність:&nbsp;</strong>Комплект включає в себе саморегулюючий кабель, з'єднувальні елементи та всі необхідні аксесуари для встановлення.</li> <li><strong>Застосування:&nbsp;</strong>Кабель може використовуватись для обігріву водопроводів, резервуарів, трубопроводів, обладнання та будівель в умовах, де необхідно підтримувати плюсову температуру.</li> </ol> <p><strong>В комплект входить:</strong></p> <ul> <li style="font-weight: 400;"><span style="font-weight: 400;">Саморегулюючий кабель відповідної довжини</span></li> <li style="font-weight: 400;"><span style="font-weight: 400;">Кабель живлення 2.5 м</span></li> <li style="font-weight: 400;"><span style="font-weight: 400;">Вилка</span></li> <li style="font-weight: 400;"><span style="font-weight: 400;">Набір муфт та гільз для підключення кабелю</span></li> </ul> <p><span style="font-weight: 400;">* &nbsp; Можливо укомплектувати будь-який терморегулятор з доплатою</span></p> <p><span style="font-weight: 400;">** Відрізний матеріал - відправляється по передплаті в 10% від суми замовлення, але не менше 200 грн</span></p> |  |  | 25 Вт/м | Неекранований |  |  |  | 2 років |  |  | 220-240 В змінного струму |  |  | від -5°C |  | 10.1*3,3 мм | 8 м |  |  | 200 Вт |  |  |  | менше 10 м | [31 empty] | менше 10 м | katalog/zovnishnij-obigriv/gotovi-komplekti-kabelyu/komplekt-samoregulyuyuchogo-kabelya-srl-25-2-8m | [13 empty] | https://ecopol.com.ua/katalog/zovnishnij-obigriv/gotovi-komplekti-kabelyu/komplekt-samoregulyuyuchogo-kabelya-srl-25-2-8m
2654 | ksrl25-2-9 | Комплект саморегулюючого кабеля SRL 25-2 9м. | 1 | 1003 |  | 1751 | 2014 | https://ecopol.com.ua/assets/images/products/2654/samreg-srl-25-2.webp | 43 |  | Україна | Україна | 0 | 0 | 0 | 1 |  | 5 | <p><strong>Комплект саморегулюючого кабеля SRL 25-2</strong>&nbsp;є електричним кабелем, який має властивість регулювати власну температуру. Цей кабель розроблений для застосування в системах обігріву, де необхідно підтримувати сталу температуру.</p> | <p><strong>Комплект саморегулюючого кабеля SRL 25-2</strong>&nbsp;є електричним кабелем, який має властивість регулювати власну температуру. Цей кабель розроблений для застосування в системах обігріву, де необхідно підтримувати сталу температуру.</p> <p><strong>Основні характеристики комплекту саморегулюючого кабеля SRL 25-2:</strong></p> <ol> <li><strong>Потужність:&nbsp;</strong>Кабель має номінальну потужність&nbsp;25 Вт/м при 10 &deg;C та нижче.</li> <li><strong>Довжина:&nbsp;</strong>Крок відрізу кабелю 1м.</li> <li><strong>Спеціальне покриття:&nbsp;</strong>Зовнішнє покриття кабелю є витриманим до агресивного середовища та стійким до ультрафіолетового випромінювання.</li> <li><strong>Захист від перегріву:&nbsp;</strong>Саморегулюючий елемент кабелю автоматично реагує на зміну температури, що запобігає&nbsp;перегріву кабелю.</li> <li><strong>Комплектність:&nbsp;</strong>Комплект включає в себе саморегулюючий кабель, з'єднувальні елементи та всі необхідні аксесуари для встановлення.</li> <li><strong>Застосування:&nbsp;</strong>Кабель може використовуватись для обігріву водопроводів, резервуарів, трубопроводів, обладнання та будівель в умовах, де необхідно підтримувати плюсову температуру.</li> </ol> <p><strong>В комплект входить:</strong></p> <ul> <li style="font-weight: 400;"><span style="font-weight: 400;">Саморегулюючий кабель відповідної довжини</span></li> <li style="font-weight: 400;"><span style="font-weight: 400;">Кабель живлення 2.5 м</span></li> <li style="font-weight: 400;"><span style="font-weight: 400;">Вилка</span></li> <li style="font-weight: 400;"><span style="font-weight: 400;">Набір муфт та гільз для підключення кабелю</span></li> </ul> <p><span style="font-weight: 400;">* &nbsp; Можливо укомплектувати будь-який терморегулятор з доплатою</span></p> <p><span style="font-weight: 400;">** Відрізний матеріал - відправляється по передплаті в 10% від суми замовлення, але не менше 200 грн</span></p> |  |  | 25 Вт/м | Неекранований |  |  |  | 2 років |  |  | 220-240 В змінного струму |  |  | від -5°C |  | 10.1*3,3 мм | 9 м |  |  | 225 Вт |  |  |  | менше 10 м | [31 empty] | менше 10 м | katalog/zovnishnij-obigriv/gotovi-komplekti-kabelyu/komplekt-samoregulyuyuchogo-kabelya-srl-25-2-9m | [13 empty] | https://ecopol.com.ua/katalog/zovnishnij-obigriv/gotovi-komplekti-kabelyu/komplekt-samoregulyuyuchogo-kabelya-srl-25-2-9m
2655 | ksrl25-2-10 | Комплект саморегулюючого кабеля SRL 25-2 10м. | 1 | 1003 |  | 1879 | 2161 | https://ecopol.com.ua/assets/images/products/2655/samreg-srl-25-2.webp | 43 |  | Україна | Україна | 0 | 0 | 0 | 1 |  | 5 | <p><strong>Комплект саморегулюючого кабеля SRL 25-2</strong>&nbsp;є електричним кабелем, який має властивість регулювати власну температуру. Цей кабель розроблений для застосування в системах обігріву, де необхідно підтримувати сталу температуру.</p> | <p><strong>Комплект саморегулюючого кабеля SRL 25-2</strong>&nbsp;є електричним кабелем, який має властивість регулювати власну температуру. Цей кабель розроблений для застосування в системах обігріву, де необхідно підтримувати сталу температуру.</p> <p><strong>Основні характеристики комплекту саморегулюючого кабеля SRL 25-2:</strong></p> <ol> <li><strong>Потужність:&nbsp;</strong>Кабель має номінальну потужність&nbsp;25 Вт/м при 10 &deg;C та нижче.</li> <li><strong>Довжина:&nbsp;</strong>Крок відрізу кабелю 1м.</li> <li><strong>Спеціальне покриття:&nbsp;</strong>Зовнішнє покриття кабелю є витриманим до агресивного середовища та стійким до ультрафіолетового випромінювання.</li> <li><strong>Захист від перегріву:&nbsp;</strong>Саморегулюючий елемент кабелю автоматично реагує на зміну температури, що запобігає&nbsp;перегріву кабелю.</li> <li><strong>Комплектність:&nbsp;</strong>Комплект включає в себе саморегулюючий кабель, з'єднувальні елементи та всі необхідні аксесуари для встановлення.</li> <li><strong>Застосування:&nbsp;</strong>Кабель може використовуватись для обігріву водопроводів, резервуарів, трубопроводів, обладнання та будівель в умовах, де необхідно підтримувати плюсову температуру.</li> </ol> <p><strong>В комплект входить:</strong></p> <ul> <li style="font-weight: 400;"><span style="font-weight: 400;">Саморегулюючий кабель відповідної довжини</span></li> <li style="font-weight: 400;"><span style="font-weight: 400;">Кабель живлення 2.5 м</span></li> <li style="font-weight: 400;"><span style="font-weight: 400;">Вилка</span></li> <li style="font-weight: 400;"><span style="font-weight: 400;">Набір муфт та гільз для підключення кабелю</span></li> </ul> <p><span style="font-weight: 400;">* &nbsp; Можливо укомплектувати будь-який терморегулятор з доплатою</span></p> <p><span style="font-weight: 400;">** Відрізний матеріал - відправляється по передплаті в 10% від суми замовлення, але не менше 200 грн</span></p> |  |  | 25 Вт/м | Неекранований |  |  |  | 2 років |  |  | 220-240 В змінного струму |  |  | від -5°C |  | 10.1*3,3 мм | 10 м |  |  | 250 Вт |  |  |  | 10 - 20 м | [31 empty] | 10 - 20 м | katalog/zovnishnij-obigriv/gotovi-komplekti-kabelyu/komplekt-samoregulyuyuchogo-kabelya-srl-25-2-10m | [13 empty] | https://ecopol.com.ua/katalog/zovnishnij-obigriv/gotovi-komplekti-kabelyu/komplekt-samoregulyuyuchogo-kabelya-srl-25-2-10m
2656 | ksrl25-2-11 | Комплект саморегулюючого кабеля SRL 25-2 11м. | 1 | 1003 |  | 2006 | 2307 | https://ecopol.com.ua/assets/images/products/2656/samreg-srl-25-2.webp | 43 |  | Україна | Україна | 0 | 0 | 0 | 1 |  | 5 | <p><strong>Комплект саморегулюючого кабеля SRL 25-2</strong>&nbsp;є електричним кабелем, який має властивість регулювати власну температуру. Цей кабель розроблений для застосування в системах обігріву, де необхідно підтримувати сталу температуру.</p> | <p><strong>Комплект саморегулюючого кабеля SRL 25-2</strong>&nbsp;є електричним кабелем, який має властивість регулювати власну температуру. Цей кабель розроблений для застосування в системах обігріву, де необхідно підтримувати сталу температуру.</p> <p><strong>Основні характеристики комплекту саморегулюючого кабеля SRL 25-2:</strong></p> <ol> <li><strong>Потужність:&nbsp;</strong>Кабель має номінальну потужність&nbsp;25 Вт/м при 10 &deg;C та нижче.</li> <li><strong>Довжина:&nbsp;</strong>Крок відрізу кабелю 1м.</li> <li><strong>Спеціальне покриття:&nbsp;</strong>Зовнішнє покриття кабелю є витриманим до агресивного середовища та стійким до ультрафіолетового випромінювання.</li> <li><strong>Захист від перегріву:&nbsp;</strong>Саморегулюючий елемент кабелю автоматично реагує на зміну температури, що запобігає&nbsp;перегріву кабелю.</li> <li><strong>Комплектність:&nbsp;</strong>Комплект включає в себе саморегулюючий кабель, з'єднувальні елементи та всі необхідні аксесуари для встановлення.</li> <li><strong>Застосування:&nbsp;</strong>Кабель може використовуватись для обігріву водопроводів, резервуарів, трубопроводів, обладнання та будівель в умовах, де необхідно підтримувати плюсову температуру.</li> </ol> <p><strong>В комплект входить:</strong></p> <ul> <li style="font-weight: 400;"><span style="font-weight: 400;">Саморегулюючий кабель відповідної довжини</span></li> <li style="font-weight: 400;"><span style="font-weight: 400;">Кабель живлення 2.5 м</span></li> <li style="font-weight: 400;"><span style="font-weight: 400;">Вилка</span></li> <li style="font-weight: 400;"><span style="font-weight: 400;">Набір муфт та гільз для підключення кабелю</span></li> </ul> <p><span style="font-weight: 400;">* &nbsp; Можливо укомплектувати будь-який терморегулятор з доплатою</span></p> <p><span style="font-weight: 400;">** Відрізний матеріал - відправляється по передплаті в 10% від суми замовлення, але не менше 200 грн</span></p> |  |  | 25 Вт/м | Неекранований |  |  |  | 2 років |  |  | 220-240 В змінного струму |  |  | від -5°C |  | 10.1*3,3 мм | 11 м |  |  | 275 Вт |  |  |  | 10 - 20 м | [31 empty] | 10 - 20 м | katalog/zovnishnij-obigriv/gotovi-komplekti-kabelyu/komplekt-samoregulyuyuchogo-kabelya-srl-25-2-11m | [13 empty] | https://ecopol.com.ua/katalog/zovnishnij-obigriv/gotovi-komplekti-kabelyu/komplekt-samoregulyuyuchogo-kabelya-srl-25-2-11m
2657 | ksrl25-2-12 | Комплект саморегулюючого кабеля SRL 25-2 12м. | 1 | 1003 |  | 2134 | 2454 | https://ecopol.com.ua/assets/images/products/2657/samreg-srl-25-2.webp | 43 |  | Україна | Україна | 0 | 0 | 0 | 1 |  | 5 | <p><strong>Комплект саморегулюючого кабеля SRL 25-2</strong>&nbsp;є електричним кабелем, який має властивість регулювати власну температуру. Цей кабель розроблений для застосування в системах обігріву, де необхідно підтримувати сталу температуру.</p> | <p><strong>Комплект саморегулюючого кабеля SRL 25-2</strong>&nbsp;є електричним кабелем, який має властивість регулювати власну температуру. Цей кабель розроблений для застосування в системах обігріву, де необхідно підтримувати сталу температуру.</p> <p><strong>Основні характеристики комплекту саморегулюючого кабеля SRL 25-2:</strong></p> <ol> <li><strong>Потужність:&nbsp;</strong>Кабель має номінальну потужність&nbsp;25 Вт/м при 10 &deg;C та нижче.</li> <li><strong>Довжина:&nbsp;</strong>Крок відрізу кабелю 1м.</li> <li><strong>Спеціальне покриття:&nbsp;</strong>Зовнішнє покриття кабелю є витриманим до агресивного середовища та стійким до ультрафіолетового випромінювання.</li> <li><strong>Захист від перегріву:&nbsp;</strong>Саморегулюючий елемент кабелю автоматично реагує на зміну температури, що запобігає&nbsp;перегріву кабелю.</li> <li><strong>Комплектність:&nbsp;</strong>Комплект включає в себе саморегулюючий кабель, з'єднувальні елементи та всі необхідні аксесуари для встановлення.</li> <li><strong>Застосування:&nbsp;</strong>Кабель може використовуватись для обігріву водопроводів, резервуарів, трубопроводів, обладнання та будівель в умовах, де необхідно підтримувати плюсову температуру.</li> </ol> <p><strong>В комплект входить:</strong></p> <ul> <li style="font-weight: 400;"><span style="font-weight: 400;">Саморегулюючий кабель відповідної довжини</span></li> <li style="font-weight: 400;"><span style="font-weight: 400;">Кабель живлення 2.5 м</span></li> <li style="font-weight: 400;"><span style="font-weight: 400;">Вилка</span></li> <li style="font-weight: 400;"><span style="font-weight: 400;">Набір муфт та гільз для підключення кабелю</span></li> </ul> <p><span style="font-weight: 400;">* &nbsp; Можливо укомплектувати будь-який терморегулятор з доплатою</span></p> <p><span style="font-weight: 400;">** Відрізний матеріал - відправляється по передплаті в 10% від суми замовлення, але не менше 200 грн</span></p> |  |  | 25 Вт/м | Неекранований |  |  |  | 2 років |  |  | 220-240 В змінного струму |  |  | від -5°C |  | 10.1*3,3 мм | 12 м |  |  | 300 Вт |  |  |  | 10 - 20 м | [31 empty] | 10 - 20 м | katalog/zovnishnij-obigriv/gotovi-komplekti-kabelyu/komplekt-samoregulyuyuchogo-kabelya-srl-25-2-12m | [13 empty] | https://ecopol.com.ua/katalog/zovnishnij-obigriv/gotovi-komplekti-kabelyu/komplekt-samoregulyuyuchogo-kabelya-srl-25-2-12m
2658 | ksrl25-2-13 | Комплект саморегулюючого кабеля SRL 25-2 13м. | 1 | 1003 |  | 2262 | 2601 | https://ecopol.com.ua/assets/images/products/2658/samreg-srl-25-2.webp | 43 |  | Україна | Україна | 0 | 0 | 0 | 1 |  | 5 | <p><strong>Комплект саморегулюючого кабеля SRL 25-2</strong>&nbsp;є електричним кабелем, який має властивість регулювати власну температуру. Цей кабель розроблений для застосування в системах обігріву, де необхідно підтримувати сталу температуру.</p> | <p><strong>Комплект саморегулюючого кабеля SRL 25-2</strong>&nbsp;є електричним кабелем, який має властивість регулювати власну температуру. Цей кабель розроблений для застосування в системах обігріву, де необхідно підтримувати сталу температуру.</p> <p><strong>Основні характеристики комплекту саморегулюючого кабеля SRL 25-2:</strong></p> <ol> <li><strong>Потужність:&nbsp;</strong>Кабель має номінальну потужність&nbsp;25 Вт/м при 10 &deg;C та нижче.</li> <li><strong>Довжина:&nbsp;</strong>Крок відрізу кабелю 1м.</li> <li><strong>Спеціальне покриття:&nbsp;</strong>Зовнішнє покриття кабелю є витриманим до агресивного середовища та стійким до ультрафіолетового випромінювання.</li> <li><strong>Захист від перегріву:&nbsp;</strong>Саморегулюючий елемент кабелю автоматично реагує на зміну температури, що запобігає&nbsp;перегріву кабелю.</li> <li><strong>Комплектність:&nbsp;</strong>Комплект включає в себе саморегулюючий кабель, з'єднувальні елементи та всі необхідні аксесуари для встановлення.</li> <li><strong>Застосування:&nbsp;</strong>Кабель може використовуватись для обігріву водопроводів, резервуарів, трубопроводів, обладнання та будівель в умовах, де необхідно підтримувати плюсову температуру.</li> </ol> <p><strong>В комплект входить:</strong></p> <ul> <li style="font-weight: 400;"><span style="font-weight: 400;">Саморегулюючий кабель відповідної довжини</span></li> <li style="font-weight: 400;"><span style="font-weight: 400;">Кабель живлення 2.5 м</span></li> <li style="font-weight: 400;"><span style="font-weight: 400;">Вилка</span></li> <li style="font-weight: 400;"><span style="font-weight: 400;">Набір муфт та гільз для підключення кабелю</span></li> </ul> <p><span style="font-weight: 400;">* &nbsp; Можливо укомплектувати будь-який терморегулятор з доплатою</span></p> <p><span style="font-weight: 400;">** Відрізний матеріал - відправляється по передплаті в 10% від суми замовлення, але не менше 200 грн</span></p> |  |  | 25 Вт/м | Неекранований |  |  |  | 2 років |  |  | 220-240 В змінного струму |  |  | від -5°C |  | 10.1*3,3 мм | 13 м |  |  | 325 Вт |  |  |  | 10 - 20 м | [31 empty] | 10 - 20 м | katalog/zovnishnij-obigriv/gotovi-komplekti-kabelyu/komplekt-samoregulyuyuchogo-kabelya-srl-25-2-13m | [13 empty] | https://ecopol.com.ua/katalog/zovnishnij-obigriv/gotovi-komplekti-kabelyu/komplekt-samoregulyuyuchogo-kabelya-srl-25-2-13m
2659 | ksrl25-2-14 | Комплект саморегулюючого кабеля SRL 25-2 14м. | 1 | 1003 |  | 2390 | 2749 | https://ecopol.com.ua/assets/images/products/2659/samreg-srl-25-2.webp | 43 |  | Україна | Україна | 0 | 0 | 0 | 1 |  | 5 | <p><strong>Комплект саморегулюючого кабеля SRL 25-2</strong>&nbsp;є електричним кабелем, який має властивість регулювати власну температуру. Цей кабель розроблений для застосування в системах обігріву, де необхідно підтримувати сталу температуру.</p> | <p><strong>Комплект саморегулюючого кабеля SRL 25-2</strong>&nbsp;є електричним кабелем, який має властивість регулювати власну температуру. Цей кабель розроблений для застосування в системах обігріву, де необхідно підтримувати сталу температуру.</p> <p><strong>Основні характеристики комплекту саморегулюючого кабеля SRL 25-2:</strong></p> <ol> <li><strong>Потужність:&nbsp;</strong>Кабель має номінальну потужність&nbsp;25 Вт/м при 10 &deg;C та нижче.</li> <li><strong>Довжина:&nbsp;</strong>Крок відрізу кабелю 1м.</li> <li><strong>Спеціальне покриття:&nbsp;</strong>Зовнішнє покриття кабелю є витриманим до агресивного середовища та стійким до ультрафіолетового випромінювання.</li> <li><strong>Захист від перегріву:&nbsp;</strong>Саморегулюючий елемент кабелю автоматично реагує на зміну температури, що запобігає&nbsp;перегріву кабелю.</li> <li><strong>Комплектність:&nbsp;</strong>Комплект включає в себе саморегулюючий кабель, з'єднувальні елементи та всі необхідні аксесуари для встановлення.</li> <li><strong>Застосування:&nbsp;</strong>Кабель може використовуватись для обігріву водопроводів, резервуарів, трубопроводів, обладнання та будівель в умовах, де необхідно підтримувати плюсову температуру.</li> </ol> <p><strong>В комплект входить:</strong></p> <ul> <li style="font-weight: 400;"><span style="font-weight: 400;">Саморегулюючий кабель відповідної довжини</span></li> <li style="font-weight: 400;"><span style="font-weight: 400;">Кабель живлення 2.5 м</span></li> <li style="font-weight: 400;"><span style="font-weight: 400;">Вилка</span></li> <li style="font-weight: 400;"><span style="font-weight: 400;">Набір муфт та гільз для підключення кабелю</span></li> </ul> <p><span style="font-weight: 400;">* &nbsp; Можливо укомплектувати будь-який терморегулятор з доплатою</span></p> <p><span style="font-weight: 400;">** Відрізний матеріал - відправляється по передплаті в 10% від суми замовлення, але не менше 200 грн</span></p> |  |  | 25 Вт/м | Неекранований |  |  |  | 2 років |  |  | 220-240 В змінного струму |  |  | від -5°C |  | 10.1*3,3 мм | 14 м |  |  | 350 Вт |  |  |  | 10 - 20 м | [31 empty] | 10 - 20 м | katalog/zovnishnij-obigriv/gotovi-komplekti-kabelyu/komplekt-samoregulyuyuchogo-kabelya-srl-25-2-14m | [13 empty] | https://ecopol.com.ua/katalog/zovnishnij-obigriv/gotovi-komplekti-kabelyu/komplekt-samoregulyuyuchogo-kabelya-srl-25-2-14m
2660 | ksrl25-2-15 | Комплект саморегулюючого кабеля SRL 25-2 15м. | 1 | 1003 |  | 2516 | 2893 | https://ecopol.com.ua/assets/images/products/2660/samreg-srl-25-2.webp | 43 |  | Україна | Україна | 0 | 0 | 0 | 1 |  | 5 | <p><strong>Комплект саморегулюючого кабеля SRL 25-2</strong>&nbsp;є електричним кабелем, який має властивість регулювати власну температуру. Цей кабель розроблений для застосування в системах обігріву, де необхідно підтримувати сталу температуру.</p> | <p><strong>Комплект саморегулюючого кабеля SRL 25-2</strong>&nbsp;є електричним кабелем, який має властивість регулювати власну температуру. Цей кабель розроблений для застосування в системах обігріву, де необхідно підтримувати сталу температуру.</p> <p><strong>Основні характеристики комплекту саморегулюючого кабеля SRL 25-2:</strong></p> <ol> <li><strong>Потужність:&nbsp;</strong>Кабель має номінальну потужність&nbsp;25 Вт/м при 10 &deg;C та нижче.</li> <li><strong>Довжина:&nbsp;</strong>Крок відрізу кабелю 1м.</li> <li><strong>Спеціальне покриття:&nbsp;</strong>Зовнішнє покриття кабелю є витриманим до агресивного середовища та стійким до ультрафіолетового випромінювання.</li> <li><strong>Захист від перегріву:&nbsp;</strong>Саморегулюючий елемент кабелю автоматично реагує на зміну температури, що запобігає&nbsp;перегріву кабелю.</li> <li><strong>Комплектність:&nbsp;</strong>Комплект включає в себе саморегулюючий кабель, з'єднувальні елементи та всі необхідні аксесуари для встановлення.</li> <li><strong>Застосування:&nbsp;</strong>Кабель може використовуватись для обігріву водопроводів, резервуарів, трубопроводів, обладнання та будівель в умовах, де необхідно підтримувати плюсову температуру.</li> </ol> <p><strong>В комплект входить:</strong></p> <ul> <li style="font-weight: 400;"><span style="font-weight: 400;">Саморегулюючий кабель відповідної довжини</span></li> <li style="font-weight: 400;"><span style="font-weight: 400;">Кабель живлення 2.5 м</span></li> <li style="font-weight: 400;"><span style="font-weight: 400;">Вилка</span></li> <li style="font-weight: 400;"><span style="font-weight: 400;">Набір муфт та гільз для підключення кабелю</span></li> </ul> <p><span style="font-weight: 400;">* &nbsp; Можливо укомплектувати будь-який терморегулятор з доплатою</span></p> <p><span style="font-weight: 400;">** Відрізний матеріал - відправляється по передплаті в 10% від суми замовлення, але не менше 200 грн</span></p> |  |  | 25 Вт/м | Неекранований |  |  |  | 2 років |  |  | 220-240 В змінного струму |  |  | від -5°C |  | 10.1*3,3 мм | 15 м |  |  | 375 Вт |  |  |  | 10 - 20 м | [31 empty] | 10 - 20 м | katalog/zovnishnij-obigriv/gotovi-komplekti-kabelyu/komplekt-samoregulyuyuchogo-kabelya-srl-25-2-15m | [13 empty] | https://ecopol.com.ua/katalog/zovnishnij-obigriv/gotovi-komplekti-kabelyu/komplekt-samoregulyuyuchogo-kabelya-srl-25-2-15m
2661 | ksrl35-2-1 | Комплект саморегулюючого кабеля SRL 35-2 1м. | 1 | 1003 |  | 731 | 841 | https://ecopol.com.ua/assets/images/products/2661/samreg-srl-35-2.webp | 43 |  | Україна | Україна | 0 | 0 | 0 | 1 |  | 5 | <p><strong>Комплект саморегулюючого кабеля SRL 35-2</strong>&nbsp;є електричним кабелем, який має властивість <span style="font-weight: 400;">регулювати власну</span> температуру. Цей кабель розроблений для застосування в системах обігріву, де необхідно підтримувати сталу температуру.</p> | <p><strong>Комплект саморегулюючого кабеля SRL 35-2</strong>&nbsp;є електричним кабелем, який має властивість <span style="font-weight: 400;">регулювати власну</span> температуру. Цей кабель розроблений для застосування в системах обігріву, де необхідно підтримувати сталу температуру.</p> <p><strong>Основні характеристики комплекту саморегулюючого кабеля SRL 35-2:</strong></p> <ol> <li><strong>Потужність:&nbsp;</strong>Кабель має номінальну потужність&nbsp;25 Вт/м при 10 &deg;C та нижче.</li> <li><strong>Довжина:&nbsp;</strong>Крок відрізу кабелю 1м.</li> <li><strong>Спеціальне покриття:&nbsp;</strong>Зовнішнє покриття кабелю є витриманим до агресивного середовища та стійким до ультрафіолетового випромінювання.</li> <li><strong>Захист від перегріву:&nbsp;</strong>Саморегулюючий елемент кабелю автоматично реагує на зміну температури, що запобігає&nbsp;перегріву кабелю.</li> <li><strong>Комплектність:&nbsp;</strong>Комплект включає в себе саморегулюючий кабель, з'єднувальні елементи та всі необхідні аксесуари для встановлення.</li> <li><strong>Застосування:&nbsp;</strong>Кабель може використовуватись для обігріву водопроводів, резервуарів, трубопроводів, обладнання та будівель в умовах, де необхідно підтримувати плюсову температуру.</li> </ol> <p><strong>В комплект входить:</strong></p> <ul> <li style="font-weight: 400;"><span style="font-weight: 400;">Саморегулюючий кабель відповідної довжини</span></li> <li style="font-weight: 400;"><span style="font-weight: 400;">Кабель живлення 2.5 м</span></li> <li style="font-weight: 400;"><span style="font-weight: 400;">Вилка</span></li> <li style="font-weight: 400;"><span style="font-weight: 400;">Набір муфт та гільз для підключення кабелю</span></li> </ul> <p><span style="font-weight: 400;">* &nbsp; Можливо укомплектувати будь-який терморегулятор з доплатою</span></p> <p><span style="font-weight: 400;">** Відрізний матеріал - відправляється по передплаті в 10% від суми замовлення, але не менше 200 грн</span></p> |  |  | 35 Вт/м | Неекранований |  |  |  | 2 років |  |  | 220-240 В змінного струму |  |  | від -5°C |  | 10.1*3,3 мм | 1 м |  |  | 35 Вт |  |  |  | менше 10 м | [31 empty] | менше 10 м | katalog/zovnishnij-obigriv/gotovi-komplekti-kabelyu/komplekt-samoregulyuyuchogo-kabelya-srl-35-2-1m | [13 empty] | https://ecopol.com.ua/katalog/zovnishnij-obigriv/gotovi-komplekti-kabelyu/komplekt-samoregulyuyuchogo-kabelya-srl-35-2-1m
2662 | ksrl35-2-2 | Комплект саморегулюючого кабеля SRL 35-2 2м. | 1 | 1003 |  | 859 | 988 | https://ecopol.com.ua/assets/images/products/2662/samreg-srl-35-2.webp | 43 |  | Україна | Україна | 0 | 0 | 0 | 1 |  | 5 | <p><strong>Комплект саморегулюючого кабеля SRL 35-2</strong>&nbsp;є електричним кабелем, який має властивість <span style="font-weight: 400;">регулювати власну</span> температуру. Цей кабель розроблений для застосування в системах обігріву, де необхідно підтримувати сталу температуру.</p> | <p><strong>Комплект саморегулюючого кабеля SRL 35-2</strong>&nbsp;є електричним кабелем, який має властивість <span style="font-weight: 400;">регулювати власну</span> температуру. Цей кабель розроблений для застосування в системах обігріву, де необхідно підтримувати сталу температуру.</p> <p><strong>Основні характеристики комплекту саморегулюючого кабеля SRL 35-2:</strong></p> <ol> <li><strong>Потужність:&nbsp;</strong>Кабель має номінальну потужність&nbsp;25 Вт/м при 10 &deg;C та нижче.</li> <li><strong>Довжина:&nbsp;</strong>Крок відрізу кабелю 1м.</li> <li><strong>Спеціальне покриття:&nbsp;</strong>Зовнішнє покриття кабелю є витриманим до агресивного середовища та стійким до ультрафіолетового випромінювання.</li> <li><strong>Захист від перегріву:&nbsp;</strong>Саморегулюючий елемент кабелю автоматично реагує на зміну температури, що запобігає&nbsp;перегріву кабелю.</li> <li><strong>Комплектність:&nbsp;</strong>Комплект включає в себе саморегулюючий кабель, з'єднувальні елементи та всі необхідні аксесуари для встановлення.</li> <li><strong>Застосування:&nbsp;</strong>Кабель може використовуватись для обігріву водопроводів, резервуарів, трубопроводів, обладнання та будівель в умовах, де необхідно підтримувати плюсову температуру.</li> </ol> <p><strong>В комплект входить:</strong></p> <ul> <li style="font-weight: 400;"><span style="font-weight: 400;">Саморегулюючий кабель відповідної довжини</span></li> <li style="font-weight: 400;"><span style="font-weight: 400;">Кабель живлення 2.5 м</span></li> <li style="font-weight: 400;"><span style="font-weight: 400;">Вилка</span></li> <li style="font-weight: 400;"><span style="font-weight: 400;">Набір муфт та гільз для підключення кабелю</span></li> </ul> <p><span style="font-weight: 400;">* &nbsp; Можливо укомплектувати будь-який терморегулятор з доплатою</span></p> <p><span style="font-weight: 400;">** Відрізний матеріал - відправляється по передплаті в 10% від суми замовлення, але не менше 200 грн</span></p> |  |  | 35 Вт/м | Неекранований |  |  |  | 2 років |  |  | 220-240 В змінного струму |  |  | від -5°C |  | 10.1*3,3 мм | 2 м |  |  | 70 Вт |  |  |  | менше 10 м | [31 empty] | менше 10 м | katalog/zovnishnij-obigriv/gotovi-komplekti-kabelyu/komplekt-samoregulyuyuchogo-kabelya-srl-35-2-2m | [13 empty] | https://ecopol.com.ua/katalog/zovnishnij-obigriv/gotovi-komplekti-kabelyu/komplekt-samoregulyuyuchogo-kabelya-srl-35-2-2m
2663 | ksrl35-2-3 | Комплект саморегулюючого кабеля SRL 35-2 3м. | 1 | 1003 |  | 986 | 1134 | https://ecopol.com.ua/assets/images/products/2663/samreg-srl-35-2.webp | 43 |  | Україна | Україна | 0 | 0 | 0 | 1 |  | 5 | <p><strong>Комплект саморегулюючого кабеля SRL 35-2</strong>&nbsp;є електричним кабелем, який має властивість <span style="font-weight: 400;">регулювати власну</span> температуру. Цей кабель розроблений для застосування в системах обігріву, де необхідно підтримувати сталу температуру.</p> | <p><strong>Комплект саморегулюючого кабеля SRL 35-2</strong>&nbsp;є електричним кабелем, який має властивість <span style="font-weight: 400;">регулювати власну</span> температуру. Цей кабель розроблений для застосування в системах обігріву, де необхідно підтримувати сталу температуру.</p> <p><strong>Основні характеристики комплекту саморегулюючого кабеля SRL 35-2:</strong></p> <ol> <li><strong>Потужність:&nbsp;</strong>Кабель має номінальну потужність&nbsp;25 Вт/м при 10 &deg;C та нижче.</li> <li><strong>Довжина:&nbsp;</strong>Крок відрізу кабелю 1м.</li> <li><strong>Спеціальне покриття:&nbsp;</strong>Зовнішнє покриття кабелю є витриманим до агресивного середовища та стійким до ультрафіолетового випромінювання.</li> <li><strong>Захист від перегріву:&nbsp;</strong>Саморегулюючий елемент кабелю автоматично реагує на зміну температури, що запобігає&nbsp;перегріву кабелю.</li> <li><strong>Комплектність:&nbsp;</strong>Комплект включає в себе саморегулюючий кабель, з'єднувальні елементи та всі необхідні аксесуари для встановлення.</li> <li><strong>Застосування:&nbsp;</strong>Кабель може використовуватись для обігріву водопроводів, резервуарів, трубопроводів, обладнання та будівель в умовах, де необхідно підтримувати плюсову температуру.</li> </ol> <p><strong>В комплект входить:</strong></p> <ul> <li style="font-weight: 400;"><span style="font-weight: 400;">Саморегулюючий кабель відповідної довжини</span></li> <li style="font-weight: 400;"><span style="font-weight: 400;">Кабель живлення 2.5 м</span></li> <li style="font-weight: 400;"><span style="font-weight: 400;">Вилка</span></li> <li style="font-weight: 400;"><span style="font-weight: 400;">Набір муфт та гільз для підключення кабелю</span></li> </ul> <p><span style="font-weight: 400;">* &nbsp; Можливо укомплектувати будь-який терморегулятор з доплатою</span></p> <p><span style="font-weight: 400;">** Відрізний матеріал - відправляється по передплаті в 10% від суми замовлення, але не менше 200 грн</span></p> |  |  | 35 Вт/м | Неекранований |  |  |  | 2 років |  |  | 220-240 В змінного струму |  |  | від -5°C |  | 10.1*3,3 мм | 3 м |  |  | 105 Вт |  |  |  | менше 10 м | [31 empty] | менше 10 м | katalog/zovnishnij-obigriv/gotovi-komplekti-kabelyu/komplekt-samoregulyuyuchogo-kabelya-srl-35-2-3m | [13 empty] | https://ecopol.com.ua/katalog/zovnishnij-obigriv/gotovi-komplekti-kabelyu/komplekt-samoregulyuyuchogo-kabelya-srl-35-2-3m
2664 | ksrl35-2-4 | Комплект саморегулюючого кабеля SRL 35-2 4м. | 1 | 1003 |  | 1113 | 1280 | https://ecopol.com.ua/assets/images/products/2664/samreg-srl-35-2.webp | 43 |  | Україна | Україна | 0 | 0 | 0 | 1 |  | 5 | <p><strong>Комплект саморегулюючого кабеля SRL 35-2</strong>&nbsp;є електричним кабелем, який має властивість <span style="font-weight: 400;">регулювати власну</span> температуру. Цей кабель розроблений для застосування в системах обігріву, де необхідно підтримувати сталу температуру.</p> | <p><strong>Комплект саморегулюючого кабеля SRL 35-2</strong>&nbsp;є електричним кабелем, який має властивість <span style="font-weight: 400;">регулювати власну</span> температуру. Цей кабель розроблений для застосування в системах обігріву, де необхідно підтримувати сталу температуру.</p> <p><strong>Основні характеристики комплекту саморегулюючого кабеля SRL 35-2:</strong></p> <ol> <li><strong>Потужність:&nbsp;</strong>Кабель має номінальну потужність&nbsp;25 Вт/м при 10 &deg;C та нижче.</li> <li><strong>Довжина:&nbsp;</strong>Крок відрізу кабелю 1м.</li> <li><strong>Спеціальне покриття:&nbsp;</strong>Зовнішнє покриття кабелю є витриманим до агресивного середовища та стійким до ультрафіолетового випромінювання.</li> <li><strong>Захист від перегріву:&nbsp;</strong>Саморегулюючий елемент кабелю автоматично реагує на зміну температури, що запобігає&nbsp;перегріву кабелю.</li> <li><strong>Комплектність:&nbsp;</strong>Комплект включає в себе саморегулюючий кабель, з'єднувальні елементи та всі необхідні аксесуари для встановлення.</li> <li><strong>Застосування:&nbsp;</strong>Кабель може використовуватись для обігріву водопроводів, резервуарів, трубопроводів, обладнання та будівель в умовах, де необхідно підтримувати плюсову температуру.</li> </ol> <p><strong>В комплект входить:</strong></p> <ul> <li style="font-weight: 400;"><span style="font-weight: 400;">Саморегулюючий кабель відповідної довжини</span></li> <li style="font-weight: 400;"><span style="font-weight: 400;">Кабель живлення 2.5 м</span></li> <li style="font-weight: 400;"><span style="font-weight: 400;">Вилка</span></li> <li style="font-weight: 400;"><span style="font-weight: 400;">Набір муфт та гільз для підключення кабелю</span></li> </ul> <p><span style="font-weight: 400;">* &nbsp; Можливо укомплектувати будь-який терморегулятор з доплатою</span></p> <p><span style="font-weight: 400;">** Відрізний матеріал - відправляється по передплаті в 10% від суми замовлення, але не менше 200 грн</span></p> |  |  | 35 Вт/м | Неекранований |  |  |  | 2 років |  |  | 220-240 В змінного струму |  |  | від -5°C |  | 10.1*3,3 мм | 4 м |  |  | 140 Вт |  |  |  | менше 10 м | [31 empty] | менше 10 м | katalog/zovnishnij-obigriv/gotovi-komplekti-kabelyu/komplekt-samoregulyuyuchogo-kabelya-srl-35-2-4m | [13 empty] | https://ecopol.com.ua/katalog/zovnishnij-obigriv/gotovi-komplekti-kabelyu/komplekt-samoregulyuyuchogo-kabelya-srl-35-2-4m
2665 | ksrl35-2-5 | Комплект саморегулюючого кабеля SRL 35-2 5м. | 1 | 1003 |  | 1241 | 1427 | https://ecopol.com.ua/assets/images/products/2665/samreg-srl-35-2.webp | 43 |  | Україна | Україна | 0 | 0 | 0 | 1 |  | 5 | <p><strong>Комплект саморегулюючого кабеля SRL 35-2</strong>&nbsp;є електричним кабелем, який має властивість <span style="font-weight: 400;">регулювати власну</span> температуру. Цей кабель розроблений для застосування в системах обігріву, де необхідно підтримувати сталу температуру.</p> | <p><strong>Комплект саморегулюючого кабеля SRL 35-2</strong>&nbsp;є електричним кабелем, який має властивість <span style="font-weight: 400;">регулювати власну</span> температуру. Цей кабель розроблений для застосування в системах обігріву, де необхідно підтримувати сталу температуру.</p> <p><strong>Основні характеристики комплекту саморегулюючого кабеля SRL 35-2:</strong></p> <ol> <li><strong>Потужність:&nbsp;</strong>Кабель має номінальну потужність&nbsp;25 Вт/м при 10 &deg;C та нижче.</li> <li><strong>Довжина:&nbsp;</strong>Крок відрізу кабелю 1м.</li> <li><strong>Спеціальне покриття:&nbsp;</strong>Зовнішнє покриття кабелю є витриманим до агресивного середовища та стійким до ультрафіолетового випромінювання.</li> <li><strong>Захист від перегріву:&nbsp;</strong>Саморегулюючий елемент кабелю автоматично реагує на зміну температури, що запобігає&nbsp;перегріву кабелю.</li> <li><strong>Комплектність:&nbsp;</strong>Комплект включає в себе саморегулюючий кабель, з'єднувальні елементи та всі необхідні аксесуари для встановлення.</li> <li><strong>Застосування:&nbsp;</strong>Кабель може використовуватись для обігріву водопроводів, резервуарів, трубопроводів, обладнання та будівель в умовах, де необхідно підтримувати плюсову температуру.</li> </ol> <p><strong>В комплект входить:</strong></p> <ul> <li style="font-weight: 400;"><span style="font-weight: 400;">Саморегулюючий кабель відповідної довжини</span></li> <li style="font-weight: 400;"><span style="font-weight: 400;">Кабель живлення 2.5 м</span></li> <li style="font-weight: 400;"><span style="font-weight: 400;">Вилка</span></li> <li style="font-weight: 400;"><span style="font-weight: 400;">Набір муфт та гільз для підключення кабелю</span></li> </ul> <p><span style="font-weight: 400;">* &nbsp; Можливо укомплектувати будь-який терморегулятор з доплатою</span></p> <p><span style="font-weight: 400;">** Відрізний матеріал - відправляється по передплаті в 10% від суми замовлення, але не менше 200 грн</span></p> |  |  | 35 Вт/м | Неекранований |  |  |  | 2 років |  |  | 220-240 В змінного струму |  |  | від -5°C |  | 10.1*3,3 мм | 5 м |  |  | 175 Вт |  |  |  | менше 10 м | [31 empty] | менше 10 м | katalog/zovnishnij-obigriv/gotovi-komplekti-kabelyu/komplekt-samoregulyuyuchogo-kabelya-srl-35-2-5m | [13 empty] | https://ecopol.com.ua/katalog/zovnishnij-obigriv/gotovi-komplekti-kabelyu/komplekt-samoregulyuyuchogo-kabelya-srl-35-2-5m
2666 | ksrl35-2-6 | Комплект саморегулюючого кабеля SRL 35-2 6м. | 1 | 1003 |  | 1369 | 1574 | https://ecopol.com.ua/assets/images/products/2666/samreg-srl-35-2.webp | 43 |  | Україна | Україна | 0 | 0 | 0 | 1 |  | 5 | <p><strong>Комплект саморегулюючого кабеля SRL 35-2</strong>&nbsp;є електричним кабелем, який має властивість <span style="font-weight: 400;">регулювати власну</span> температуру. Цей кабель розроблений для застосування в системах обігріву, де необхідно підтримувати сталу температуру.</p> | <p><strong>Комплект саморегулюючого кабеля SRL 35-2</strong>&nbsp;є електричним кабелем, який має властивість <span style="font-weight: 400;">регулювати власну</span> температуру. Цей кабель розроблений для застосування в системах обігріву, де необхідно підтримувати сталу температуру.</p> <p><strong>Основні характеристики комплекту саморегулюючого кабеля SRL 35-2:</strong></p> <ol> <li><strong>Потужність:&nbsp;</strong>Кабель має номінальну потужність&nbsp;25 Вт/м при 10 &deg;C та нижче.</li> <li><strong>Довжина:&nbsp;</strong>Крок відрізу кабелю 1м.</li> <li><strong>Спеціальне покриття:&nbsp;</strong>Зовнішнє покриття кабелю є витриманим до агресивного середовища та стійким до ультрафіолетового випромінювання.</li> <li><strong>Захист від перегріву:&nbsp;</strong>Саморегулюючий елемент кабелю автоматично реагує на зміну температури, що запобігає&nbsp;перегріву кабелю.</li> <li><strong>Комплектність:&nbsp;</strong>Комплект включає в себе саморегулюючий кабель, з'єднувальні елементи та всі необхідні аксесуари для встановлення.</li> <li><strong>Застосування:&nbsp;</strong>Кабель може використовуватись для обігріву водопроводів, резервуарів, трубопроводів, обладнання та будівель в умовах, де необхідно підтримувати плюсову температуру.</li> </ol> <p><strong>В комплект входить:</strong></p> <ul> <li style="font-weight: 400;"><span style="font-weight: 400;">Саморегулюючий кабель відповідної довжини</span></li> <li style="font-weight: 400;"><span style="font-weight: 400;">Кабель живлення 2.5 м</span></li> <li style="font-weight: 400;"><span style="font-weight: 400;">Вилка</span></li> <li style="font-weight: 400;"><span style="font-weight: 400;">Набір муфт та гільз для підключення кабелю</span></li> </ul> <p><span style="font-weight: 400;">* &nbsp; Можливо укомплектувати будь-який терморегулятор з доплатою</span></p> <p><span style="font-weight: 400;">** Відрізний матеріал - відправляється по передплаті в 10% від суми замовлення, але не менше 200 грн</span></p> |  |  | 35 Вт/м | Неекранований |  |  |  | 2 років |  |  | 220-240 В змінного струму |  |  | від -5°C |  | 10.1*3,3 мм | 6 м |  |  | 210 Вт |  |  |  | менше 10 м | [31 empty] | менше 10 м | katalog/zovnishnij-obigriv/gotovi-komplekti-kabelyu/komplekt-samoregulyuyuchogo-kabelya-srl-35-2-6m | [13 empty] | https://ecopol.com.ua/katalog/zovnishnij-obigriv/gotovi-komplekti-kabelyu/komplekt-samoregulyuyuchogo-kabelya-srl-35-2-6m
2667 | ksrl35-2-7 | Комплект саморегулюючого кабеля SRL 35-2 7м. | 1 | 1003 |  | 1496 | 1720 | https://ecopol.com.ua/assets/images/products/2667/samreg-srl-35-2.webp | 43 |  | Україна | Україна | 0 | 0 | 0 | 1 |  | 5 | <p><strong>Комплект саморегулюючого кабеля SRL 35-2</strong>&nbsp;є електричним кабелем, який має властивість <span style="font-weight: 400;">регулювати власну</span> температуру. Цей кабель розроблений для застосування в системах обігріву, де необхідно підтримувати сталу температуру.</p> | <p><strong>Комплект саморегулюючого кабеля SRL 35-2</strong>&nbsp;є електричним кабелем, який має властивість <span style="font-weight: 400;">регулювати власну</span> температуру. Цей кабель розроблений для застосування в системах обігріву, де необхідно підтримувати сталу температуру.</p> <p><strong>Основні характеристики комплекту саморегулюючого кабеля SRL 35-2:</strong></p> <ol> <li><strong>Потужність:&nbsp;</strong>Кабель має номінальну потужність&nbsp;25 Вт/м при 10 &deg;C та нижче.</li> <li><strong>Довжина:&nbsp;</strong>Крок відрізу кабелю 1м.</li> <li><strong>Спеціальне покриття:&nbsp;</strong>Зовнішнє покриття кабелю є витриманим до агресивного середовища та стійким до ультрафіолетового випромінювання.</li> <li><strong>Захист від перегріву:&nbsp;</strong>Саморегулюючий елемент кабелю автоматично реагує на зміну температури, що запобігає&nbsp;перегріву кабелю.</li> <li><strong>Комплектність:&nbsp;</strong>Комплект включає в себе саморегулюючий кабель, з'єднувальні елементи та всі необхідні аксесуари для встановлення.</li> <li><strong>Застосування:&nbsp;</strong>Кабель може використовуватись для обігріву водопроводів, резервуарів, трубопроводів, обладнання та будівель в умовах, де необхідно підтримувати плюсову температуру.</li> </ol> <p><strong>В комплект входить:</strong></p> <ul> <li style="font-weight: 400;"><span style="font-weight: 400;">Саморегулюючий кабель відповідної довжини</span></li> <li style="font-weight: 400;"><span style="font-weight: 400;">Кабель живлення 2.5 м</span></li> <li style="font-weight: 400;"><span style="font-weight: 400;">Вилка</span></li> <li style="font-weight: 400;"><span style="font-weight: 400;">Набір муфт та гільз для підключення кабелю</span></li> </ul> <p><span style="font-weight: 400;">* &nbsp; Можливо укомплектувати будь-який терморегулятор з доплатою</span></p> <p><span style="font-weight: 400;">** Відрізний матеріал - відправляється по передплаті в 10% від суми замовлення, але не менше 200 грн</span></p> |  |  | 35 Вт/м | Неекранований |  |  |  | 2 років |  |  | 220-240 В змінного струму |  |  | від -5°C |  | 10.1*3,3 мм | 7 м |  |  | 245 Вт |  |  |  | менше 10 м | [31 empty] | менше 10 м | katalog/zovnishnij-obigriv/gotovi-komplekti-kabelyu/komplekt-samoregulyuyuchogo-kabelya-srl-35-2-7m | [13 empty] | https://ecopol.com.ua/katalog/zovnishnij-obigriv/gotovi-komplekti-kabelyu/komplekt-samoregulyuyuchogo-kabelya-srl-35-2-7m
2668 | ksrl35-2-8 | Комплект саморегулюючого кабеля SRL 35-2 8м. | 1 | 1003 |  | 1624 | 1868 | https://ecopol.com.ua/assets/images/products/2668/samreg-srl-35-2.webp | 43 |  | Україна | Україна | 0 | 0 | 0 | 1 |  | 5 | <p><strong>Комплект саморегулюючого кабеля SRL 35-2</strong>&nbsp;є електричним кабелем, який має властивість <span style="font-weight: 400;">регулювати власну</span> температуру. Цей кабель розроблений для застосування в системах обігріву, де необхідно підтримувати сталу температуру.</p> | <p><strong>Комплект саморегулюючого кабеля SRL 35-2</strong>&nbsp;є електричним кабелем, який має властивість <span style="font-weight: 400;">регулювати власну</span> температуру. Цей кабель розроблений для застосування в системах обігріву, де необхідно підтримувати сталу температуру.</p> <p><strong>Основні характеристики комплекту саморегулюючого кабеля SRL 35-2:</strong></p> <ol> <li><strong>Потужність:&nbsp;</strong>Кабель має номінальну потужність&nbsp;25 Вт/м при 10 &deg;C та нижче.</li> <li><strong>Довжина:&nbsp;</strong>Крок відрізу кабелю 1м.</li> <li><strong>Спеціальне покриття:&nbsp;</strong>Зовнішнє покриття кабелю є витриманим до агресивного середовища та стійким до ультрафіолетового випромінювання.</li> <li><strong>Захист від перегріву:&nbsp;</strong>Саморегулюючий елемент кабелю автоматично реагує на зміну температури, що запобігає&nbsp;перегріву кабелю.</li> <li><strong>Комплектність:&nbsp;</strong>Комплект включає в себе саморегулюючий кабель, з'єднувальні елементи та всі необхідні аксесуари для встановлення.</li> <li><strong>Застосування:&nbsp;</strong>Кабель може використовуватись для обігріву водопроводів, резервуарів, трубопроводів, обладнання та будівель в умовах, де необхідно підтримувати плюсову температуру.</li> </ol> <p><strong>В комплект входить:</strong></p> <ul> <li style="font-weight: 400;"><span style="font-weight: 400;">Саморегулюючий кабель відповідної довжини</span></li> <li style="font-weight: 400;"><span style="font-weight: 400;">Кабель живлення 2.5 м</span></li> <li style="font-weight: 400;"><span style="font-weight: 400;">Вилка</span></li> <li style="font-weight: 400;"><span style="font-weight: 400;">Набір муфт та гільз для підключення кабелю</span></li> </ul> <p><span style="font-weight: 400;">* &nbsp; Можливо укомплектувати будь-який терморегулятор з доплатою</span></p> <p><span style="font-weight: 400;">** Відрізний матеріал - відправляється по передплаті в 10% від суми замовлення, але не менше 200 грн</span></p> |  |  | 35 Вт/м | Неекранований |  |  |  | 2 років |  |  | 220-240 В змінного струму |  |  | від -5°C |  | 10.1*3,3 мм | 8 м |  |  | 280 Вт |  |  |  | менше 10 м | [31 empty] | менше 10 м | katalog/zovnishnij-obigriv/gotovi-komplekti-kabelyu/komplekt-samoregulyuyuchogo-kabelya-srl-35-2-8m | [13 empty] | https://ecopol.com.ua/katalog/zovnishnij-obigriv/gotovi-komplekti-kabelyu/komplekt-samoregulyuyuchogo-kabelya-srl-35-2-8m
2669 | ksrl35-2-9 | Комплект саморегулюючого кабеля SRL 35-2 9м. | 1 | 1003 |  | 1751 | 2014 | https://ecopol.com.ua/assets/images/products/2669/samreg-srl-35-2.webp | 43 |  | Україна | Україна | 0 | 0 | 0 | 1 |  | 5 | <p><strong>Комплект саморегулюючого кабеля SRL 35-2</strong>&nbsp;є електричним кабелем, який має властивість <span style="font-weight: 400;">регулювати власну</span> температуру. Цей кабель розроблений для застосування в системах обігріву, де необхідно підтримувати сталу температуру.</p> | <p><strong>Комплект саморегулюючого кабеля SRL 35-2</strong>&nbsp;є електричним кабелем, який має властивість <span style="font-weight: 400;">регулювати власну</span> температуру. Цей кабель розроблений для застосування в системах обігріву, де необхідно підтримувати сталу температуру.</p> <p><strong>Основні характеристики комплекту саморегулюючого кабеля SRL 35-2:</strong></p> <ol> <li><strong>Потужність:&nbsp;</strong>Кабель має номінальну потужність&nbsp;25 Вт/м при 10 &deg;C та нижче.</li> <li><strong>Довжина:&nbsp;</strong>Крок відрізу кабелю 1м.</li> <li><strong>Спеціальне покриття:&nbsp;</strong>Зовнішнє покриття кабелю є витриманим до агресивного середовища та стійким до ультрафіолетового випромінювання.</li> <li><strong>Захист від перегріву:&nbsp;</strong>Саморегулюючий елемент кабелю автоматично реагує на зміну температури, що запобігає&nbsp;перегріву кабелю.</li> <li><strong>Комплектність:&nbsp;</strong>Комплект включає в себе саморегулюючий кабель, з'єднувальні елементи та всі необхідні аксесуари для встановлення.</li> <li><strong>Застосування:&nbsp;</strong>Кабель може використовуватись для обігріву водопроводів, резервуарів, трубопроводів, обладнання та будівель в умовах, де необхідно підтримувати плюсову температуру.</li> </ol> <p><strong>В комплект входить:</strong></p> <ul> <li style="font-weight: 400;"><span style="font-weight: 400;">Саморегулюючий кабель відповідної довжини</span></li> <li style="font-weight: 400;"><span style="font-weight: 400;">Кабель живлення 2.5 м</span></li> <li style="font-weight: 400;"><span style="font-weight: 400;">Вилка</span></li> <li style="font-weight: 400;"><span style="font-weight: 400;">Набір муфт та гільз для підключення кабелю</span></li> </ul> <p><span style="font-weight: 400;">* &nbsp; Можливо укомплектувати будь-який терморегулятор з доплатою</span></p> <p><span style="font-weight: 400;">** Відрізний матеріал - відправляється по передплаті в 10% від суми замовлення, але не менше 200 грн</span></p> |  |  | 35 Вт/м | Неекранований |  |  |  | 2 років |  |  | 220-240 В змінного струму |  |  | від -5°C |  | 10.1*3,3 мм | 9 м |  |  | 315 Вт |  |  |  | менше 10 м | [31 empty] | менше 10 м | katalog/zovnishnij-obigriv/gotovi-komplekti-kabelyu/komplekt-samoregulyuyuchogo-kabelya-srl-35-2-9m | [13 empty] | https://ecopol.com.ua/katalog/zovnishnij-obigriv/gotovi-komplekti-kabelyu/komplekt-samoregulyuyuchogo-kabelya-srl-35-2-9m
2670 | ksrl35-2-10 | Комплект саморегулюючого кабеля SRL 35-2 10м. | 1 | 1003 |  | 1879 | 2161 | https://ecopol.com.ua/assets/images/products/2670/samreg-srl-35-2.webp | 43 |  | Україна | Україна | 0 | 0 | 0 | 1 |  | 5 | <p><strong>Комплект саморегулюючого кабеля SRL 35-2</strong>&nbsp;є електричним кабелем, який має властивість <span style="font-weight: 400;">регулювати власну</span> температуру. Цей кабель розроблений для застосування в системах обігріву, де необхідно підтримувати сталу температуру.</p> | <p><strong>Комплект саморегулюючого кабеля SRL 35-2</strong>&nbsp;є електричним кабелем, який має властивість <span style="font-weight: 400;">регулювати власну</span> температуру. Цей кабель розроблений для застосування в системах обігріву, де необхідно підтримувати сталу температуру.</p> <p><strong>Основні характеристики комплекту саморегулюючого кабеля SRL 35-2:</strong></p> <ol> <li><strong>Потужність:&nbsp;</strong>Кабель має номінальну потужність&nbsp;25 Вт/м при 10 &deg;C та нижче.</li> <li><strong>Довжина:&nbsp;</strong>Крок відрізу кабелю 1м.</li> <li><strong>Спеціальне покриття:&nbsp;</strong>Зовнішнє покриття кабелю є витриманим до агресивного середовища та стійким до ультрафіолетового випромінювання.</li> <li><strong>Захист від перегріву:&nbsp;</strong>Саморегулюючий елемент кабелю автоматично реагує на зміну температури, що запобігає&nbsp;перегріву кабелю.</li> <li><strong>Комплектність:&nbsp;</strong>Комплект включає в себе саморегулюючий кабель, з'єднувальні елементи та всі необхідні аксесуари для встановлення.</li> <li><strong>Застосування:&nbsp;</strong>Кабель може використовуватись для обігріву водопроводів, резервуарів, трубопроводів, обладнання та будівель в умовах, де необхідно підтримувати плюсову температуру.</li> </ol> <p><strong>В комплект входить:</strong></p> <ul> <li style="font-weight: 400;"><span style="font-weight: 400;">Саморегулюючий кабель відповідної довжини</span></li> <li style="font-weight: 400;"><span style="font-weight: 400;">Кабель живлення 2.5 м</span></li> <li style="font-weight: 400;"><span style="font-weight: 400;">Вилка</span></li> <li style="font-weight: 400;"><span style="font-weight: 400;">Набір муфт та гільз для підключення кабелю</span></li> </ul> <p><span style="font-weight: 400;">* &nbsp; Можливо укомплектувати будь-який терморегулятор з доплатою</span></p> <p><span style="font-weight: 400;">** Відрізний матеріал - відправляється по передплаті в 10% від суми замовлення, але не менше 200 грн</span></p> |  |  | 35 Вт/м | Неекранований |  |  |  | 2 років |  |  | 220-240 В змінного струму |  |  | від -5°C |  | 10.1*3,3 мм | 10 м |  |  | 350 Вт |  |  |  | 10 - 20 м | [31 empty] | 10 - 20 м | katalog/zovnishnij-obigriv/gotovi-komplekti-kabelyu/komplekt-samoregulyuyuchogo-kabelya-srl-35-2-10m | [13 empty] | https://ecopol.com.ua/katalog/zovnishnij-obigriv/gotovi-komplekti-kabelyu/komplekt-samoregulyuyuchogo-kabelya-srl-35-2-10m
2671 | ksrl35-2-11 | Комплект саморегулюючого кабеля SRL 35-2 11м. | 1 | 1003 |  | 2006 | 2307 | https://ecopol.com.ua/assets/images/products/2671/samreg-srl-35-2.webp | 43 |  | Україна | Україна | 0 | 0 | 0 | 1 |  | 5 | <p><strong>Комплект саморегулюючого кабеля SRL 35-2</strong>&nbsp;є електричним кабелем, який має властивість <span style="font-weight: 400;">регулювати власну</span> температуру. Цей кабель розроблений для застосування в системах обігріву, де необхідно підтримувати сталу температуру.</p> | <p><strong>Комплект саморегулюючого кабеля SRL 35-2</strong>&nbsp;є електричним кабелем, який має властивість <span style="font-weight: 400;">регулювати власну</span> температуру. Цей кабель розроблений для застосування в системах обігріву, де необхідно підтримувати сталу температуру.</p> <p><strong>Основні характеристики комплекту саморегулюючого кабеля SRL 35-2:</strong></p> <ol> <li><strong>Потужність:&nbsp;</strong>Кабель має номінальну потужність&nbsp;25 Вт/м при 10 &deg;C та нижче.</li> <li><strong>Довжина:&nbsp;</strong>Крок відрізу кабелю 1м.</li> <li><strong>Спеціальне покриття:&nbsp;</strong>Зовнішнє покриття кабелю є витриманим до агресивного середовища та стійким до ультрафіолетового випромінювання.</li> <li><strong>Захист від перегріву:&nbsp;</strong>Саморегулюючий елемент кабелю автоматично реагує на зміну температури, що запобігає&nbsp;перегріву кабелю.</li> <li><strong>Комплектність:&nbsp;</strong>Комплект включає в себе саморегулюючий кабель, з'єднувальні елементи та всі необхідні аксесуари для встановлення.</li> <li><strong>Застосування:&nbsp;</strong>Кабель може використовуватись для обігріву водопроводів, резервуарів, трубопроводів, обладнання та будівель в умовах, де необхідно підтримувати плюсову температуру.</li> </ol> <p><strong>В комплект входить:</strong></p> <ul> <li style="font-weight: 400;"><span style="font-weight: 400;">Саморегулюючий кабель відповідної довжини</span></li> <li style="font-weight: 400;"><span style="font-weight: 400;">Кабель живлення 2.5 м</span></li> <li style="font-weight: 400;"><span style="font-weight: 400;">Вилка</span></li> <li style="font-weight: 400;"><span style="font-weight: 400;">Набір муфт та гільз для підключення кабелю</span></li> </ul> <p><span style="font-weight: 400;">* &nbsp; Можливо укомплектувати будь-який терморегулятор з доплатою</span></p> <p><span style="font-weight: 400;">** Відрізний матеріал - відправляється по передплаті в 10% від суми замовлення, але не менше 200 грн</span></p> |  |  | 35 Вт/м | Неекранований |  |  |  | 2 років |  |  | 220-240 В змінного струму |  |  | від -5°C |  | 10.1*3,3 мм | 11 м |  |  | 385 Вт |  |  |  | 10 - 20 м | [31 empty] | 10 - 20 м | katalog/zovnishnij-obigriv/gotovi-komplekti-kabelyu/komplekt-samoregulyuyuchogo-kabelya-srl-35-2-11m | [13 empty] | https://ecopol.com.ua/katalog/zovnishnij-obigriv/gotovi-komplekti-kabelyu/komplekt-samoregulyuyuchogo-kabelya-srl-35-2-11m
2672 | ksrl35-2-12 | Комплект саморегулюючого кабеля SRL 35-2 12м. | 1 | 1003 |  | 2134 | 2454 | https://ecopol.com.ua/assets/images/products/2672/samreg-srl-35-2.webp | 43 |  | Україна | Україна | 0 | 0 | 0 | 1 |  | 5 | <p><strong>Комплект саморегулюючого кабеля SRL 35-2</strong>&nbsp;є електричним кабелем, який має властивість <span style="font-weight: 400;">регулювати власну</span> температуру. Цей кабель розроблений для застосування в системах обігріву, де необхідно підтримувати сталу температуру.</p> | <p><strong>Комплект саморегулюючого кабеля SRL 35-2</strong>&nbsp;є електричним кабелем, який має властивість <span style="font-weight: 400;">регулювати власну</span> температуру. Цей кабель розроблений для застосування в системах обігріву, де необхідно підтримувати сталу температуру.</p> <p><strong>Основні характеристики комплекту саморегулюючого кабеля SRL 35-2:</strong></p> <ol> <li><strong>Потужність:&nbsp;</strong>Кабель має номінальну потужність&nbsp;25 Вт/м при 10 &deg;C та нижче.</li> <li><strong>Довжина:&nbsp;</strong>Крок відрізу кабелю 1м.</li> <li><strong>Спеціальне покриття:&nbsp;</strong>Зовнішнє покриття кабелю є витриманим до агресивного середовища та стійким до ультрафіолетового випромінювання.</li> <li><strong>Захист від перегріву:&nbsp;</strong>Саморегулюючий елемент кабелю автоматично реагує на зміну температури, що запобігає&nbsp;перегріву кабелю.</li> <li><strong>Комплектність:&nbsp;</strong>Комплект включає в себе саморегулюючий кабель, з'єднувальні елементи та всі необхідні аксесуари для встановлення.</li> <li><strong>Застосування:&nbsp;</strong>Кабель може використовуватись для обігріву водопроводів, резервуарів, трубопроводів, обладнання та будівель в умовах, де необхідно підтримувати плюсову температуру.</li> </ol> <p><strong>В комплект входить:</strong></p> <ul> <li style="font-weight: 400;"><span style="font-weight: 400;">Саморегулюючий кабель відповідної довжини</span></li> <li style="font-weight: 400;"><span style="font-weight: 400;">Кабель живлення 2.5 м</span></li> <li style="font-weight: 400;"><span style="font-weight: 400;">Вилка</span></li> <li style="font-weight: 400;"><span style="font-weight: 400;">Набір муфт та гільз для підключення кабелю</span></li> </ul> <p><span style="font-weight: 400;">* &nbsp; Можливо укомплектувати будь-який терморегулятор з доплатою</span></p> <p><span style="font-weight: 400;">** Відрізний матеріал - відправляється по передплаті в 10% від суми замовлення, але не менше 200 грн</span></p> |  |  | 35 Вт/м | Неекранований |  |  |  | 2 років |  |  | 220-240 В змінного струму |  |  | від -5°C |  | 10.1*3,3 мм | 12 м |  |  | 420 Вт |  |  |  | 10 - 20 м | [31 empty] | 10 - 20 м | katalog/zovnishnij-obigriv/gotovi-komplekti-kabelyu/komplekt-samoregulyuyuchogo-kabelya-srl-35-2-12m | [13 empty] | https://ecopol.com.ua/katalog/zovnishnij-obigriv/gotovi-komplekti-kabelyu/komplekt-samoregulyuyuchogo-kabelya-srl-35-2-12m
2673 | ksrl35-2-13 | Комплект саморегулюючого кабеля SRL 35-2 13м. | 1 | 1003 |  | 2262 | 2601 | https://ecopol.com.ua/assets/images/products/2673/samreg-srl-35-2.webp | 43 |  | Україна | Україна | 0 | 0 | 0 | 1 |  | 5 | <p><strong>Комплект саморегулюючого кабеля SRL 35-2</strong>&nbsp;є електричним кабелем, який має властивість <span style="font-weight: 400;">регулювати власну</span> температуру. Цей кабель розроблений для застосування в системах обігріву, де необхідно підтримувати сталу температуру.</p> | <p><strong>Комплект саморегулюючого кабеля SRL 35-2</strong>&nbsp;є електричним кабелем, який має властивість <span style="font-weight: 400;">регулювати власну</span> температуру. Цей кабель розроблений для застосування в системах обігріву, де необхідно підтримувати сталу температуру.</p> <p><strong>Основні характеристики комплекту саморегулюючого кабеля SRL 35-2:</strong></p> <ol> <li><strong>Потужність:&nbsp;</strong>Кабель має номінальну потужність&nbsp;25 Вт/м при 10 &deg;C та нижче.</li> <li><strong>Довжина:&nbsp;</strong>Крок відрізу кабелю 1м.</li> <li><strong>Спеціальне покриття:&nbsp;</strong>Зовнішнє покриття кабелю є витриманим до агресивного середовища та стійким до ультрафіолетового випромінювання.</li> <li><strong>Захист від перегріву:&nbsp;</strong>Саморегулюючий елемент кабелю автоматично реагує на зміну температури, що запобігає&nbsp;перегріву кабелю.</li> <li><strong>Комплектність:&nbsp;</strong>Комплект включає в себе саморегулюючий кабель, з'єднувальні елементи та всі необхідні аксесуари для встановлення.</li> <li><strong>Застосування:&nbsp;</strong>Кабель може використовуватись для обігріву водопроводів, резервуарів, трубопроводів, обладнання та будівель в умовах, де необхідно підтримувати плюсову температуру.</li> </ol> <p><strong>В комплект входить:</strong></p> <ul> <li style="font-weight: 400;"><span style="font-weight: 400;">Саморегулюючий кабель відповідної довжини</span></li> <li style="font-weight: 400;"><span style="font-weight: 400;">Кабель живлення 2.5 м</span></li> <li style="font-weight: 400;"><span style="font-weight: 400;">Вилка</span></li> <li style="font-weight: 400;"><span style="font-weight: 400;">Набір муфт та гільз для підключення кабелю</span></li> </ul> <p><span style="font-weight: 400;">* &nbsp; Можливо укомплектувати будь-який терморегулятор з доплатою</span></p> <p><span style="font-weight: 400;">** Відрізний матеріал - відправляється по передплаті в 10% від суми замовлення, але не менше 200 грн</span></p> |  |  | 35 Вт/м | Неекранований |  |  |  | 2 років |  |  | 220-240 В змінного струму |  |  | від -5°C |  | 10.1*3,3 мм | 13 м |  |  | 455 Вт |  |  |  | 10 - 20 м | [31 empty] | 10 - 20 м | katalog/zovnishnij-obigriv/gotovi-komplekti-kabelyu/komplekt-samoregulyuyuchogo-kabelya-srl-35-2-13m | [13 empty] | https://ecopol.com.ua/katalog/zovnishnij-obigriv/gotovi-komplekti-kabelyu/komplekt-samoregulyuyuchogo-kabelya-srl-35-2-13m
2674 | ksrl35-2-14 | Комплект саморегулюючого кабеля SRL 35-2 14м. | 1 | 1003 |  | 2390 | 2749 | https://ecopol.com.ua/assets/images/products/2674/samreg-srl-35-2.webp | 43 |  | Україна | Україна | 0 | 0 | 0 | 1 |  | 5 | <p><strong>Комплект саморегулюючого кабеля SRL 35-2</strong>&nbsp;є електричним кабелем, який має властивість <span style="font-weight: 400;">регулювати власну</span> температуру. Цей кабель розроблений для застосування в системах обігріву, де необхідно підтримувати сталу температуру.</p> | <p><strong>Комплект саморегулюючого кабеля SRL 35-2</strong>&nbsp;є електричним кабелем, який має властивість <span style="font-weight: 400;">регулювати власну</span> температуру. Цей кабель розроблений для застосування в системах обігріву, де необхідно підтримувати сталу температуру.</p> <p><strong>Основні характеристики комплекту саморегулюючого кабеля SRL 35-2:</strong></p> <ol> <li><strong>Потужність:&nbsp;</strong>Кабель має номінальну потужність&nbsp;25 Вт/м при 10 &deg;C та нижче.</li> <li><strong>Довжина:&nbsp;</strong>Крок відрізу кабелю 1м.</li> <li><strong>Спеціальне покриття:&nbsp;</strong>Зовнішнє покриття кабелю є витриманим до агресивного середовища та стійким до ультрафіолетового випромінювання.</li> <li><strong>Захист від перегріву:&nbsp;</strong>Саморегулюючий елемент кабелю автоматично реагує на зміну температури, що запобігає&nbsp;перегріву кабелю.</li> <li><strong>Комплектність:&nbsp;</strong>Комплект включає в себе саморегулюючий кабель, з'єднувальні елементи та всі необхідні аксесуари для встановлення.</li> <li><strong>Застосування:&nbsp;</strong>Кабель може використовуватись для обігріву водопроводів, резервуарів, трубопроводів, обладнання та будівель в умовах, де необхідно підтримувати плюсову температуру.</li> </ol> <p><strong>В комплект входить:</strong></p> <ul> <li style="font-weight: 400;"><span style="font-weight: 400;">Саморегулюючий кабель відповідної довжини</span></li> <li style="font-weight: 400;"><span style="font-weight: 400;">Кабель живлення 2.5 м</span></li> <li style="font-weight: 400;"><span style="font-weight: 400;">Вилка</span></li> <li style="font-weight: 400;"><span style="font-weight: 400;">Набір муфт та гільз для підключення кабелю</span></li> </ul> <p><span style="font-weight: 400;">* &nbsp; Можливо укомплектувати будь-який терморегулятор з доплатою</span></p> <p><span style="font-weight: 400;">** Відрізний матеріал - відправляється по передплаті в 10% від суми замовлення, але не менше 200 грн</span></p> |  |  | 35 Вт/м | Неекранований |  |  |  | 2 років |  |  | 220-240 В змінного струму |  |  | від -5°C |  | 10.1*3,3 мм | 14 м |  |  | 490 Вт |  |  |  | 10 - 20 м | [31 empty] | 10 - 20 м | katalog/zovnishnij-obigriv/gotovi-komplekti-kabelyu/komplekt-samoregulyuyuchogo-kabelya-srl-35-2-14m | [13 empty] | https://ecopol.com.ua/katalog/zovnishnij-obigriv/gotovi-komplekti-kabelyu/komplekt-samoregulyuyuchogo-kabelya-srl-35-2-14m
2675 | ksrl35-2-15 | Комплект саморегулюючого кабеля SRL 35-2 15м. | 1 | 1003 |  | 2516 | 2893 | https://ecopol.com.ua/assets/images/products/2675/samreg-srl-35-2.webp | 43 |  | Україна | Україна | 0 | 0 | 0 | 1 |  | 5 | <p><strong>Комплект саморегулюючого кабеля SRL 35-2</strong>&nbsp;є електричним кабелем, який має властивість <span style="font-weight: 400;">регулювати власну</span> температуру. Цей кабель розроблений для застосування в системах обігріву, де необхідно підтримувати сталу температуру.</p> | <p><strong>Комплект саморегулюючого кабеля SRL 35-2</strong>&nbsp;є електричним кабелем, який має властивість <span style="font-weight: 400;">регулювати власну</span> температуру. Цей кабель розроблений для застосування в системах обігріву, де необхідно підтримувати сталу температуру.</p> <p><strong>Основні характеристики комплекту саморегулюючого кабеля SRL 35-2:</strong></p> <ol> <li><strong>Потужність:&nbsp;</strong>Кабель має номінальну потужність&nbsp;25 Вт/м при 10 &deg;C та нижче.</li> <li><strong>Довжина:&nbsp;</strong>Крок відрізу кабелю 1м.</li> <li><strong>Спеціальне покриття:&nbsp;</strong>Зовнішнє покриття кабелю є витриманим до агресивного середовища та стійким до ультрафіолетового випромінювання.</li> <li><strong>Захист від перегріву:&nbsp;</strong>Саморегулюючий елемент кабелю автоматично реагує на зміну температури, що запобігає&nbsp;перегріву кабелю.</li> <li><strong>Комплектність:&nbsp;</strong>Комплект включає в себе саморегулюючий кабель, з'єднувальні елементи та всі необхідні аксесуари для встановлення.</li> <li><strong>Застосування:&nbsp;</strong>Кабель може використовуватись для обігріву водопроводів, резервуарів, трубопроводів, обладнання та будівель в умовах, де необхідно підтримувати плюсову температуру.</li> </ol> <p><strong>В комплект входить:</strong></p> <ul> <li style="font-weight: 400;"><span style="font-weight: 400;">Саморегулюючий кабель відповідної довжини</span></li> <li style="font-weight: 400;"><span style="font-weight: 400;">Кабель живлення 2.5 м</span></li> <li style="font-weight: 400;"><span style="font-weight: 400;">Вилка</span></li> <li style="font-weight: 400;"><span style="font-weight: 400;">Набір муфт та гільз для підключення кабелю</span></li> </ul> <p><span style="font-weight: 400;">* &nbsp; Можливо укомплектувати будь-який терморегулятор з доплатою</span></p> <p><span style="font-weight: 400;">** Відрізний матеріал - відправляється по передплаті в 10% від суми замовлення, але не менше 200 грн</span></p> |  |  | 35 Вт/м | Неекранований |  |  |  | 2 років |  |  | 220-240 В змінного струму |  |  | від -5°C |  | 10.1*3,3 мм | 15 м |  |  | 525 Вт |  |  |  | 10 - 20 м | [31 empty] | 10 - 20 м | katalog/zovnishnij-obigriv/gotovi-komplekti-kabelyu/komplekt-samoregulyuyuchogo-kabelya-srl-35-2-15m | [13 empty] | https://ecopol.com.ua/katalog/zovnishnij-obigriv/gotovi-komplekti-kabelyu/komplekt-samoregulyuyuchogo-kabelya-srl-35-2-15m
2676 | kgrx16-cr-1 | Комплект саморегулюючого кабеля GRX 16-2CR 1м. | 1 | 1003 |  | 764 | 879 | https://ecopol.com.ua/assets/images/products/2676/samreg-grx-16-2cr.webp | 43 |  | Україна | Україна | 0 | 0 | 0 | 1 |  | 5 | <p><strong>GRX 16-2CR є екранованим саморегулюючим кабелем</strong>, розробленим для використання в системах обігріву. Основна перевага цього кабелю полягає у його здатності автоматично регулювати свою виробну потужність відповідно до зовнішньої температури. Це забезпечує ефективне та економне використання електроенергії.</p> | <p><strong>GRX 16-2CR є екранованим саморегулюючим кабелем</strong>, розробленим для використання в системах обігріву. Основна перевага цього кабелю полягає у його здатності автоматично регулювати свою виробну потужність відповідно до зовнішньої температури. Це забезпечує ефективне та економне використання електроенергії.</p> <p>Деяка інформація про GRX 16-2CR:</p> <ol> <li><strong>Номінальна виробна потужність:</strong>Кабель має номінальну виробну потужність 16 ватт на метр при 10 &deg;C. Це значить, що при цій температурі кабель&nbsp;споживає 16 ватт енергії на кожен метр довжини.</li> <li><strong>Конструкція кабелю:</strong>GRX 16-2CR складається з двох нагрівальних жил та екраном. Між провідниками розташований полімерний матеріал зі спеціальними властивостями саморегулювання.</li> <li><strong>Довжина та потужність:</strong>Кабель доступний в різних довжинах з різною потужністю в залежності від потреби. GRX 16-2CR може працювати при температурах до 45 &deg;C.</li> <li><strong>Застосування:</strong>Цей кабель широко використовується для обігріву труб, баків, резервуарів, грунту та інших конструкцій. Він застосовується в промислових, комерційних та житлових приміщеннях для підтримки необхідної температури.</li> </ol> <p>&nbsp;</p> <p><strong>В комплект входить:</strong></p> <ul> <li style="font-weight: 400;"><span style="font-weight: 400;">Саморегулюючий кабель відповідної довжини</span></li> <li style="font-weight: 400;"><span style="font-weight: 400;">Кабель живлення 2.5 м</span></li> <li style="font-weight: 400;"><span style="font-weight: 400;">Вилка</span></li> <li style="font-weight: 400;"><span style="font-weight: 400;">Набір муфт та гільз для підключення кабелю</span></li> </ul> <p><span style="font-weight: 400;">* &nbsp; Можливо укомплектувати будь-який терморегулятор з доплатою</span></p> <p><span style="font-weight: 400;">** Відрізний матеріал - відправляється по передплаті в 10% від суми замовлення, але не менше 200 грн</span></p> |  |  | 16 Вт/м | Екранований |  |  |  | 2 років |  |  | 220-240 В змінного струму |  |  | від -5°C |  | 11.6*4.8 мм | 1 м |  |  | 16 Вт |  |  |  | менше 10 м | [31 empty] | менше 10 м | katalog/zovnishnij-obigriv/gotovi-komplekti-kabelyu/komplekt-samoregulyuyuchogo-kabelya-grx-16-2cr-1m | [13 empty] | https://ecopol.com.ua/katalog/zovnishnij-obigriv/gotovi-komplekti-kabelyu/komplekt-samoregulyuyuchogo-kabelya-grx-16-2cr-1m
2677 | kgrx16-cr-2 | Комплект саморегулюючого кабеля GRX 16-2CR 2м. | 1 | 1003 |  | 924 | 1063 | https://ecopol.com.ua/assets/images/products/2677/samreg-grx-16-2cr.webp | 43 |  | Україна | Україна | 0 | 0 | 0 | 1 |  | 5 | <p><strong>GRX 16-2CR є екранованим саморегулюючим кабелем</strong>, розробленим для використання в системах обігріву. Основна перевага цього кабелю полягає у його здатності автоматично регулювати свою виробну потужність відповідно до зовнішньої температури. Це забезпечує ефективне та економне використання електроенергії.</p> | <p><strong>GRX 16-2CR є екранованим саморегулюючим кабелем</strong>, розробленим для використання в системах обігріву. Основна перевага цього кабелю полягає у його здатності автоматично регулювати свою виробну потужність відповідно до зовнішньої температури. Це забезпечує ефективне та економне використання електроенергії.</p> <p>Деяка інформація про GRX 16-2CR:</p> <ol> <li><strong>Номінальна виробна потужність:</strong>Кабель має номінальну виробну потужність 16 ватт на метр при 10 &deg;C. Це значить, що при цій температурі кабель&nbsp;споживає 16 ватт енергії на кожен метр довжини.</li> <li><strong>Конструкція кабелю:</strong>GRX 16-2CR складається з двох нагрівальних жил та екраном. Між провідниками розташований полімерний матеріал зі спеціальними властивостями саморегулювання.</li> <li><strong>Довжина та потужність:</strong>Кабель доступний в різних довжинах з різною потужністю в залежності від потреби. GRX 16-2CR може працювати при температурах до 45 &deg;C.</li> <li><strong>Застосування:</strong>Цей кабель широко використовується для обігріву труб, баків, резервуарів, грунту та інших конструкцій. Він застосовується в промислових, комерційних та житлових приміщеннях для підтримки необхідної температури.</li> </ol> <p>&nbsp;</p> <p><strong>В комплект входить:</strong></p> <ul> <li style="font-weight: 400;"><span style="font-weight: 400;">Саморегулюючий кабель відповідної довжини</span></li> <li style="font-weight: 400;"><span style="font-weight: 400;">Кабель живлення 2.5 м</span></li> <li style="font-weight: 400;"><span style="font-weight: 400;">Вилка</span></li> <li style="font-weight: 400;"><span style="font-weight: 400;">Набір муфт та гільз для підключення кабелю</span></li> </ul> <p><span style="font-weight: 400;">* &nbsp; Можливо укомплектувати будь-який терморегулятор з доплатою</span></p> <p><span style="font-weight: 400;">** Відрізний матеріал - відправляється по передплаті в 10% від суми замовлення, але не менше 200 грн</span></p> |  |  | 16 Вт/м | Екранований |  |  |  | 2 років |  |  | 220-240 В змінного струму |  |  | від -5°C |  | 11.6*4.8 мм | 2 м |  |  | 32 Вт |  |  |  | менше 10 м | [31 empty] | менше 10 м | katalog/zovnishnij-obigriv/gotovi-komplekti-kabelyu/komplekt-samoregulyuyuchogo-kabelya-grx-16-2cr-2m | [13 empty] | https://ecopol.com.ua/katalog/zovnishnij-obigriv/gotovi-komplekti-kabelyu/komplekt-samoregulyuyuchogo-kabelya-grx-16-2cr-2m
2678 | kgrx16-cr-3 | Комплект саморегулюючого кабеля GRX 16-2CR 3м. | 1 | 1003 |  | 1085 | 1248 | https://ecopol.com.ua/assets/images/products/2678/samreg-grx-16-2cr.webp | 43 |  | Україна | Україна | 0 | 0 | 0 | 1 |  | 5 | <p><strong>GRX 16-2CR є екранованим саморегулюючим кабелем</strong>, розробленим для використання в системах обігріву. Основна перевага цього кабелю полягає у його здатності автоматично регулювати свою виробну потужність відповідно до зовнішньої температури. Це забезпечує ефективне та економне використання електроенергії.</p> | <p><strong>GRX 16-2CR є екранованим саморегулюючим кабелем</strong>, розробленим для використання в системах обігріву. Основна перевага цього кабелю полягає у його здатності автоматично регулювати свою виробну потужність відповідно до зовнішньої температури. Це забезпечує ефективне та економне використання електроенергії.</p> <p>Деяка інформація про GRX 16-2CR:</p> <ol> <li><strong>Номінальна виробна потужність:</strong>Кабель має номінальну виробну потужність 16 ватт на метр при 10 &deg;C. Це значить, що при цій температурі кабель&nbsp;споживає 16 ватт енергії на кожен метр довжини.</li> <li><strong>Конструкція кабелю:</strong>GRX 16-2CR складається з двох нагрівальних жил та екраном. Між провідниками розташований полімерний матеріал зі спеціальними властивостями саморегулювання.</li> <li><strong>Довжина та потужність:</strong>Кабель доступний в різних довжинах з різною потужністю в залежності від потреби. GRX 16-2CR може працювати при температурах до 45 &deg;C.</li> <li><strong>Застосування:</strong>Цей кабель широко використовується для обігріву труб, баків, резервуарів, грунту та інших конструкцій. Він застосовується в промислових, комерційних та житлових приміщеннях для підтримки необхідної температури.</li> </ol> <p>&nbsp;</p> <p><strong>В комплект входить:</strong></p> <ul> <li style="font-weight: 400;"><span style="font-weight: 400;">Саморегулюючий кабель відповідної довжини</span></li> <li style="font-weight: 400;"><span style="font-weight: 400;">Кабель живлення 2.5 м</span></li> <li style="font-weight: 400;"><span style="font-weight: 400;">Вилка</span></li> <li style="font-weight: 400;"><span style="font-weight: 400;">Набір муфт та гільз для підключення кабелю</span></li> </ul> <p><span style="font-weight: 400;">* &nbsp; Можливо укомплектувати будь-який терморегулятор з доплатою</span></p> <p><span style="font-weight: 400;">** Відрізний матеріал - відправляється по передплаті в 10% від суми замовлення, але не менше 200 грн</span></p> |  |  | 16 Вт/м | Екранований |  |  |  | 2 років |  |  | 220-240 В змінного струму |  |  | від -5°C |  | 11.6*4.8 мм | 3 м |  |  | 48 Вт |  |  |  | менше 10 м | [31 empty] | менше 10 м | katalog/zovnishnij-obigriv/gotovi-komplekti-kabelyu/komplekt-samoregulyuyuchogo-kabelya-grx-16-2cr-3m | [13 empty] | https://ecopol.com.ua/katalog/zovnishnij-obigriv/gotovi-komplekti-kabelyu/komplekt-samoregulyuyuchogo-kabelya-grx-16-2cr-3m
2679 | kgrx16-cr-4 | Комплект саморегулюючого кабеля GRX 16-2CR 4м. | 1 | 1003 |  | 1246 | 1433 | https://ecopol.com.ua/assets/images/products/2679/samreg-grx-16-2cr.webp | 43 |  | Україна | Україна | 0 | 0 | 0 | 1 |  | 5 | <p><strong>GRX 16-2CR є екранованим саморегулюючим кабелем</strong>, розробленим для використання в системах обігріву. Основна перевага цього кабелю полягає у його здатності автоматично регулювати свою виробну потужність відповідно до зовнішньої температури. Це забезпечує ефективне та економне використання електроенергії.</p> | <p><strong>GRX 16-2CR є екранованим саморегулюючим кабелем</strong>, розробленим для використання в системах обігріву. Основна перевага цього кабелю полягає у його здатності автоматично регулювати свою виробну потужність відповідно до зовнішньої температури. Це забезпечує ефективне та економне використання електроенергії.</p> <p>Деяка інформація про GRX 16-2CR:</p> <ol> <li><strong>Номінальна виробна потужність:</strong>Кабель має номінальну виробну потужність 16 ватт на метр при 10 &deg;C. Це значить, що при цій температурі кабель&nbsp;споживає 16 ватт енергії на кожен метр довжини.</li> <li><strong>Конструкція кабелю:</strong>GRX 16-2CR складається з двох нагрівальних жил та екраном. Між провідниками розташований полімерний матеріал зі спеціальними властивостями саморегулювання.</li> <li><strong>Довжина та потужність:</strong>Кабель доступний в різних довжинах з різною потужністю в залежності від потреби. GRX 16-2CR може працювати при температурах до 45 &deg;C.</li> <li><strong>Застосування:</strong>Цей кабель широко використовується для обігріву труб, баків, резервуарів, грунту та інших конструкцій. Він застосовується в промислових, комерційних та житлових приміщеннях для підтримки необхідної температури.</li> </ol> <p>&nbsp;</p> <p><strong>В комплект входить:</strong></p> <ul> <li style="font-weight: 400;"><span style="font-weight: 400;">Саморегулюючий кабель відповідної довжини</span></li> <li style="font-weight: 400;"><span style="font-weight: 400;">Кабель живлення 2.5 м</span></li> <li style="font-weight: 400;"><span style="font-weight: 400;">Вилка</span></li> <li style="font-weight: 400;"><span style="font-weight: 400;">Набір муфт та гільз для підключення кабелю</span></li> </ul> <p><span style="font-weight: 400;">* &nbsp; Можливо укомплектувати будь-який терморегулятор з доплатою</span></p> <p><span style="font-weight: 400;">** Відрізний матеріал - відправляється по передплаті в 10% від суми замовлення, але не менше 200 грн</span></p> |  |  | 16 Вт/м | Екранований |  |  |  | 2 років |  |  | 220-240 В змінного струму |  |  | від -5°C |  | 11.6*4.8 мм | 4 м |  |  | 64 Вт |  |  |  | менше 10 м | [31 empty] | менше 10 м | katalog/zovnishnij-obigriv/gotovi-komplekti-kabelyu/komplekt-samoregulyuyuchogo-kabelya-grx-16-2cr-4m | [13 empty] | https://ecopol.com.ua/katalog/zovnishnij-obigriv/gotovi-komplekti-kabelyu/komplekt-samoregulyuyuchogo-kabelya-grx-16-2cr-4m
2680 | kgrx16-cr-5 | Комплект саморегулюючого кабеля GRX 16-2CR 5м. | 1 | 1003 |  | 1407 | 1618 | https://ecopol.com.ua/assets/images/products/2680/samreg-grx-16-2cr.webp | 43 |  | Україна | Україна | 0 | 0 | 0 | 1 |  | 5 | <p><strong>GRX 16-2CR є екранованим саморегулюючим кабелем</strong>, розробленим для використання в системах обігріву. Основна перевага цього кабелю полягає у його здатності автоматично регулювати свою виробну потужність відповідно до зовнішньої температури. Це забезпечує ефективне та економне використання електроенергії.</p> | <p><strong>GRX 16-2CR є екранованим саморегулюючим кабелем</strong>, розробленим для використання в системах обігріву. Основна перевага цього кабелю полягає у його здатності автоматично регулювати свою виробну потужність відповідно до зовнішньої температури. Це забезпечує ефективне та економне використання електроенергії.</p> <p>Деяка інформація про GRX 16-2CR:</p> <ol> <li><strong>Номінальна виробна потужність:</strong>Кабель має номінальну виробну потужність 16 ватт на метр при 10 &deg;C. Це значить, що при цій температурі кабель&nbsp;споживає 16 ватт енергії на кожен метр довжини.</li> <li><strong>Конструкція кабелю:</strong>GRX 16-2CR складається з двох нагрівальних жил та екраном. Між провідниками розташований полімерний матеріал зі спеціальними властивостями саморегулювання.</li> <li><strong>Довжина та потужність:</strong>Кабель доступний в різних довжинах з різною потужністю в залежності від потреби. GRX 16-2CR може працювати при температурах до 45 &deg;C.</li> <li><strong>Застосування:</strong>Цей кабель широко використовується для обігріву труб, баків, резервуарів, грунту та інших конструкцій. Він застосовується в промислових, комерційних та житлових приміщеннях для підтримки необхідної температури.</li> </ol> <p>&nbsp;</p> <p><strong>В комплект входить:</strong></p> <ul> <li style="font-weight: 400;"><span style="font-weight: 400;">Саморегулюючий кабель відповідної довжини</span></li> <li style="font-weight: 400;"><span style="font-weight: 400;">Кабель живлення 2.5 м</span></li> <li style="font-weight: 400;"><span style="font-weight: 400;">Вилка</span></li> <li style="font-weight: 400;"><span style="font-weight: 400;">Набір муфт та гільз для підключення кабелю</span></li> </ul> <p><span style="font-weight: 400;">* &nbsp; Можливо укомплектувати будь-який терморегулятор з доплатою</span></p> <p><span style="font-weight: 400;">** Відрізний матеріал - відправляється по передплаті в 10% від суми замовлення, але не менше 200 грн</span></p> |  |  | 16 Вт/м | Екранований |  |  |  | 2 років |  |  | 220-240 В змінного струму |  |  | від -5°C |  | 11.6*4.8 мм | 5 м |  |  | 80 Вт |  |  |  | менше 10 м | [31 empty] | менше 10 м | katalog/zovnishnij-obigriv/gotovi-komplekti-kabelyu/komplekt-samoregulyuyuchogo-kabelya-grx-16-2cr-5m | [13 empty] | https://ecopol.com.ua/katalog/zovnishnij-obigriv/gotovi-komplekti-kabelyu/komplekt-samoregulyuyuchogo-kabelya-grx-16-2cr-5m
2681 | kgrx16-cr-6 | Комплект саморегулюючого кабеля GRX 16-2CR 6м. | 1 | 1003 |  | 1567 | 1802 | https://ecopol.com.ua/assets/images/products/2681/samreg-grx-16-2cr.webp | 43 |  | Україна | Україна | 0 | 0 | 0 | 1 |  | 5 | <p><strong>GRX 16-2CR є екранованим саморегулюючим кабелем</strong>, розробленим для використання в системах обігріву. Основна перевага цього кабелю полягає у його здатності автоматично регулювати свою виробну потужність відповідно до зовнішньої температури. Це забезпечує ефективне та економне використання електроенергії.</p> | <p><strong>GRX 16-2CR є екранованим саморегулюючим кабелем</strong>, розробленим для використання в системах обігріву. Основна перевага цього кабелю полягає у його здатності автоматично регулювати свою виробну потужність відповідно до зовнішньої температури. Це забезпечує ефективне та економне використання електроенергії.</p> <p>Деяка інформація про GRX 16-2CR:</p> <ol> <li><strong>Номінальна виробна потужність:</strong>Кабель має номінальну виробну потужність 16 ватт на метр при 10 &deg;C. Це значить, що при цій температурі кабель&nbsp;споживає 16 ватт енергії на кожен метр довжини.</li> <li><strong>Конструкція кабелю:</strong>GRX 16-2CR складається з двох нагрівальних жил та екраном. Між провідниками розташований полімерний матеріал зі спеціальними властивостями саморегулювання.</li> <li><strong>Довжина та потужність:</strong>Кабель доступний в різних довжинах з різною потужністю в залежності від потреби. GRX 16-2CR може працювати при температурах до 45 &deg;C.</li> <li><strong>Застосування:</strong>Цей кабель широко використовується для обігріву труб, баків, резервуарів, грунту та інших конструкцій. Він застосовується в промислових, комерційних та житлових приміщеннях для підтримки необхідної температури.</li> </ol> <p>&nbsp;</p> <p><strong>В комплект входить:</strong></p> <ul> <li style="font-weight: 400;"><span style="font-weight: 400;">Саморегулюючий кабель відповідної довжини</span></li> <li style="font-weight: 400;"><span style="font-weight: 400;">Кабель живлення 2.5 м</span></li> <li style="font-weight: 400;"><span style="font-weight: 400;">Вилка</span></li> <li style="font-weight: 400;"><span style="font-weight: 400;">Набір муфт та гільз для підключення кабелю</span></li> </ul> <p><span style="font-weight: 400;">* &nbsp; Можливо укомплектувати будь-який терморегулятор з доплатою</span></p> <p><span style="font-weight: 400;">** Відрізний матеріал - відправляється по передплаті в 10% від суми замовлення, але не менше 200 грн</span></p> |  |  | 16 Вт/м | Екранований |  |  |  | 2 років |  |  | 220-240 В змінного струму |  |  | від -5°C |  | 11.6*4.8 мм | 6 м |  |  | 96 Вт |  |  |  | менше 10 м | [31 empty] | менше 10 м | katalog/zovnishnij-obigriv/gotovi-komplekti-kabelyu/komplekt-samoregulyuyuchogo-kabelya-grx-16-2cr-6m | [13 empty] | https://ecopol.com.ua/katalog/zovnishnij-obigriv/gotovi-komplekti-kabelyu/komplekt-samoregulyuyuchogo-kabelya-grx-16-2cr-6m
2682 | kgrx16-cr-7 | Комплект саморегулюючого кабеля GRX 16-2CR 7м. | 1 | 1003 |  | 1728 | 1987 | https://ecopol.com.ua/assets/images/products/2682/samreg-grx-16-2cr.webp | 43 |  | Україна | Україна | 0 | 0 | 0 | 1 |  | 5 | <p><strong>GRX 16-2CR є екранованим саморегулюючим кабелем</strong>, розробленим для використання в системах обігріву. Основна перевага цього кабелю полягає у його здатності автоматично регулювати свою виробну потужність відповідно до зовнішньої температури. Це забезпечує ефективне та економне використання електроенергії.</p> | <p><strong>GRX 16-2CR є екранованим саморегулюючим кабелем</strong>, розробленим для використання в системах обігріву. Основна перевага цього кабелю полягає у його здатності автоматично регулювати свою виробну потужність відповідно до зовнішньої температури. Це забезпечує ефективне та економне використання електроенергії.</p> <p>Деяка інформація про GRX 16-2CR:</p> <ol> <li><strong>Номінальна виробна потужність:</strong>Кабель має номінальну виробну потужність 16 ватт на метр при 10 &deg;C. Це значить, що при цій температурі кабель&nbsp;споживає 16 ватт енергії на кожен метр довжини.</li> <li><strong>Конструкція кабелю:</strong>GRX 16-2CR складається з двох нагрівальних жил та екраном. Між провідниками розташований полімерний матеріал зі спеціальними властивостями саморегулювання.</li> <li><strong>Довжина та потужність:</strong>Кабель доступний в різних довжинах з різною потужністю в залежності від потреби. GRX 16-2CR може працювати при температурах до 45 &deg;C.</li> <li><strong>Застосування:</strong>Цей кабель широко використовується для обігріву труб, баків, резервуарів, грунту та інших конструкцій. Він застосовується в промислових, комерційних та житлових приміщеннях для підтримки необхідної температури.</li> </ol> <p>&nbsp;</p> <p><strong>В комплект входить:</strong></p> <ul> <li style="font-weight: 400;"><span style="font-weight: 400;">Саморегулюючий кабель відповідної довжини</span></li> <li style="font-weight: 400;"><span style="font-weight: 400;">Кабель живлення 2.5 м</span></li> <li style="font-weight: 400;"><span style="font-weight: 400;">Вилка</span></li> <li style="font-weight: 400;"><span style="font-weight: 400;">Набір муфт та гільз для підключення кабелю</span></li> </ul> <p><span style="font-weight: 400;">* &nbsp; Можливо укомплектувати будь-який терморегулятор з доплатою</span></p> <p><span style="font-weight: 400;">** Відрізний матеріал - відправляється по передплаті в 10% від суми замовлення, але не менше 200 грн</span></p> |  |  | 16 Вт/м | Екранований |  |  |  | 2 років |  |  | 220-240 В змінного струму |  |  | від -5°C |  | 11.6*4.8 мм | 7 м |  |  | 112 Вт |  |  |  | менше 10 м | [31 empty] | менше 10 м | katalog/zovnishnij-obigriv/gotovi-komplekti-kabelyu/komplekt-samoregulyuyuchogo-kabelya-grx-16-2cr-7m | [13 empty] | https://ecopol.com.ua/katalog/zovnishnij-obigriv/gotovi-komplekti-kabelyu/komplekt-samoregulyuyuchogo-kabelya-grx-16-2cr-7m
2683 | kgrx16-cr-8 | Комплект саморегулюючого кабеля GRX 16-2CR 8м. | 1 | 1003 |  | 1888 | 2171 | https://ecopol.com.ua/assets/images/products/2683/samreg-grx-16-2cr.webp | 43 |  | Україна | Україна | 0 | 0 | 0 | 1 |  | 5 | <p><strong>GRX 16-2CR є екранованим саморегулюючим кабелем</strong>, розробленим для використання в системах обігріву. Основна перевага цього кабелю полягає у його здатності автоматично регулювати свою виробну потужність відповідно до зовнішньої температури. Це забезпечує ефективне та економне використання електроенергії.</p> | <p><strong>GRX 16-2CR є екранованим саморегулюючим кабелем</strong>, розробленим для використання в системах обігріву. Основна перевага цього кабелю полягає у його здатності автоматично регулювати свою виробну потужність відповідно до зовнішньої температури. Це забезпечує ефективне та економне використання електроенергії.</p> <p>Деяка інформація про GRX 16-2CR:</p> <ol> <li><strong>Номінальна виробна потужність:</strong>Кабель має номінальну виробну потужність 16 ватт на метр при 10 &deg;C. Це значить, що при цій температурі кабель&nbsp;споживає 16 ватт енергії на кожен метр довжини.</li> <li><strong>Конструкція кабелю:</strong>GRX 16-2CR складається з двох нагрівальних жил та екраном. Між провідниками розташований полімерний матеріал зі спеціальними властивостями саморегулювання.</li> <li><strong>Довжина та потужність:</strong>Кабель доступний в різних довжинах з різною потужністю в залежності від потреби. GRX 16-2CR може працювати при температурах до 45 &deg;C.</li> <li><strong>Застосування:</strong>Цей кабель широко використовується для обігріву труб, баків, резервуарів, грунту та інших конструкцій. Він застосовується в промислових, комерційних та житлових приміщеннях для підтримки необхідної температури.</li> </ol> <p>&nbsp;</p> <p><strong>В комплект входить:</strong></p> <ul> <li style="font-weight: 400;"><span style="font-weight: 400;">Саморегулюючий кабель відповідної довжини</span></li> <li style="font-weight: 400;"><span style="font-weight: 400;">Кабель живлення 2.5 м</span></li> <li style="font-weight: 400;"><span style="font-weight: 400;">Вилка</span></li> <li style="font-weight: 400;"><span style="font-weight: 400;">Набір муфт та гільз для підключення кабелю</span></li> </ul> <p><span style="font-weight: 400;">* &nbsp; Можливо укомплектувати будь-який терморегулятор з доплатою</span></p> <p><span style="font-weight: 400;">** Відрізний матеріал - відправляється по передплаті в 10% від суми замовлення, але не менше 200 грн</span></p> |  |  | 16 Вт/м | Екранований |  |  |  | 2 років |  |  | 220-240 В змінного струму |  |  | від -5°C |  | 11.6*4.8 мм | 8 м |  |  | 128 Вт |  |  |  | менше 10 м | [31 empty] | менше 10 м | katalog/zovnishnij-obigriv/gotovi-komplekti-kabelyu/komplekt-samoregulyuyuchogo-kabelya-grx-16-2cr-8m | [13 empty] | https://ecopol.com.ua/katalog/zovnishnij-obigriv/gotovi-komplekti-kabelyu/komplekt-samoregulyuyuchogo-kabelya-grx-16-2cr-8m
2684 | kgrx16-cr-9 | Комплект саморегулюючого кабеля GRX 16-2CR 9м. | 1 | 1003 |  | 2049 | 2356 | https://ecopol.com.ua/assets/images/products/2684/samreg-grx-16-2cr.webp | 43 |  | Україна | Україна | 0 | 0 | 0 | 1 |  | 5 | <p><strong>GRX 16-2CR є екранованим саморегулюючим кабелем</strong>, розробленим для використання в системах обігріву. Основна перевага цього кабелю полягає у його здатності автоматично регулювати свою виробну потужність відповідно до зовнішньої температури. Це забезпечує ефективне та економне використання електроенергії.</p> | <p><strong>GRX 16-2CR є екранованим саморегулюючим кабелем</strong>, розробленим для використання в системах обігріву. Основна перевага цього кабелю полягає у його здатності автоматично регулювати свою виробну потужність відповідно до зовнішньої температури. Це забезпечує ефективне та економне використання електроенергії.</p> <p>Деяка інформація про GRX 16-2CR:</p> <ol> <li><strong>Номінальна виробна потужність:</strong>Кабель має номінальну виробну потужність 16 ватт на метр при 10 &deg;C. Це значить, що при цій температурі кабель&nbsp;споживає 16 ватт енергії на кожен метр довжини.</li> <li><strong>Конструкція кабелю:</strong>GRX 16-2CR складається з двох нагрівальних жил та екраном. Між провідниками розташований полімерний матеріал зі спеціальними властивостями саморегулювання.</li> <li><strong>Довжина та потужність:</strong>Кабель доступний в різних довжинах з різною потужністю в залежності від потреби. GRX 16-2CR може працювати при температурах до 45 &deg;C.</li> <li><strong>Застосування:</strong>Цей кабель широко використовується для обігріву труб, баків, резервуарів, грунту та інших конструкцій. Він застосовується в промислових, комерційних та житлових приміщеннях для підтримки необхідної температури.</li> </ol> <p>&nbsp;</p> <p><strong>В комплект входить:</strong></p> <ul> <li style="font-weight: 400;"><span style="font-weight: 400;">Саморегулюючий кабель відповідної довжини</span></li> <li style="font-weight: 400;"><span style="font-weight: 400;">Кабель живлення 2.5 м</span></li> <li style="font-weight: 400;"><span style="font-weight: 400;">Вилка</span></li> <li style="font-weight: 400;"><span style="font-weight: 400;">Набір муфт та гільз для підключення кабелю</span></li> </ul> <p><span style="font-weight: 400;">* &nbsp; Можливо укомплектувати будь-який терморегулятор з доплатою</span></p> <p><span style="font-weight: 400;">** Відрізний матеріал - відправляється по передплаті в 10% від суми замовлення, але не менше 200 грн</span></p> |  |  | 16 Вт/м | Екранований |  |  |  | 2 років |  |  | 220-240 В змінного струму |  |  | від -5°C |  | 11.6*4.8 мм | 9 м |  |  | 144 Вт |  |  |  | менше 10 м | [31 empty] | менше 10 м | katalog/zovnishnij-obigriv/gotovi-komplekti-kabelyu/komplekt-samoregulyuyuchogo-kabelya-grx-16-2cr-9m | [13 empty] | https://ecopol.com.ua/katalog/zovnishnij-obigriv/gotovi-komplekti-kabelyu/komplekt-samoregulyuyuchogo-kabelya-grx-16-2cr-9m
2685 | kgrx16-cr-10 | Комплект саморегулюючого кабеля GRX 16-2CR 10м. | 1 | 1003 |  | 2210 | 2542 | https://ecopol.com.ua/assets/images/products/2685/samreg-grx-16-2cr.webp | 43 |  | Україна | Україна | 0 | 0 | 0 | 1 |  | 5 | <p><strong>GRX 16-2CR є екранованим саморегулюючим кабелем</strong>, розробленим для використання в системах обігріву. Основна перевага цього кабелю полягає у його здатності автоматично регулювати свою виробну потужність відповідно до зовнішньої температури. Це забезпечує ефективне та економне використання електроенергії.</p> | <p><strong>GRX 16-2CR є екранованим саморегулюючим кабелем</strong>, розробленим для використання в системах обігріву. Основна перевага цього кабелю полягає у його здатності автоматично регулювати свою виробну потужність відповідно до зовнішньої температури. Це забезпечує ефективне та економне використання електроенергії.</p> <p>Деяка інформація про GRX 16-2CR:</p> <ol> <li><strong>Номінальна виробна потужність:</strong>Кабель має номінальну виробну потужність 16 ватт на метр при 10 &deg;C. Це значить, що при цій температурі кабель&nbsp;споживає 16 ватт енергії на кожен метр довжини.</li> <li><strong>Конструкція кабелю:</strong>GRX 16-2CR складається з двох нагрівальних жил та екраном. Між провідниками розташований полімерний матеріал зі спеціальними властивостями саморегулювання.</li> <li><strong>Довжина та потужність:</strong>Кабель доступний в різних довжинах з різною потужністю в залежності від потреби. GRX 16-2CR може працювати при температурах до 45 &deg;C.</li> <li><strong>Застосування:</strong>Цей кабель широко використовується для обігріву труб, баків, резервуарів, грунту та інших конструкцій. Він застосовується в промислових, комерційних та житлових приміщеннях для підтримки необхідної температури.</li> </ol> <p>&nbsp;</p> <p><strong>В комплект входить:</strong></p> <ul> <li style="font-weight: 400;"><span style="font-weight: 400;">Саморегулюючий кабель відповідної довжини</span></li> <li style="font-weight: 400;"><span style="font-weight: 400;">Кабель живлення 2.5 м</span></li> <li style="font-weight: 400;"><span style="font-weight: 400;">Вилка</span></li> <li style="font-weight: 400;"><span style="font-weight: 400;">Набір муфт та гільз для підключення кабелю</span></li> </ul> <p><span style="font-weight: 400;">* &nbsp; Можливо укомплектувати будь-який терморегулятор з доплатою</span></p> <p><span style="font-weight: 400;">** Відрізний матеріал - відправляється по передплаті в 10% від суми замовлення, але не менше 200 грн</span></p> |  |  | 16 Вт/м | Екранований |  |  |  | 2 років |  |  | 220-240 В змінного струму |  |  | від -5°C |  | 11.6*4.8 мм | 10 м |  |  | 160 Вт |  |  |  | 10 - 20 м | [31 empty] | 10 - 20 м | katalog/zovnishnij-obigriv/gotovi-komplekti-kabelyu/komplekt-samoregulyuyuchogo-kabelya-grx-16-2cr-10m | [13 empty] | https://ecopol.com.ua/katalog/zovnishnij-obigriv/gotovi-komplekti-kabelyu/komplekt-samoregulyuyuchogo-kabelya-grx-16-2cr-10m
2686 | kgrx16-cr-11 | Комплект саморегулюючого кабеля GRX 16-2CR 11м. | 1 | 1003 |  | 2371 | 2727 | https://ecopol.com.ua/assets/images/products/2686/samreg-grx-16-2cr.webp | 43 |  | Україна | Україна | 0 | 0 | 0 | 1 |  | 5 | <p><strong>GRX 16-2CR є екранованим саморегулюючим кабелем</strong>, розробленим для використання в системах обігріву. Основна перевага цього кабелю полягає у його здатності автоматично регулювати свою виробну потужність відповідно до зовнішньої температури. Це забезпечує ефективне та економне використання електроенергії.</p> | <p><strong>GRX 16-2CR є екранованим саморегулюючим кабелем</strong>, розробленим для використання в системах обігріву. Основна перевага цього кабелю полягає у його здатності автоматично регулювати свою виробну потужність відповідно до зовнішньої температури. Це забезпечує ефективне та економне використання електроенергії.</p> <p>Деяка інформація про GRX 16-2CR:</p> <ol> <li><strong>Номінальна виробна потужність:</strong>Кабель має номінальну виробну потужність 16 ватт на метр при 10 &deg;C. Це значить, що при цій температурі кабель&nbsp;споживає 16 ватт енергії на кожен метр довжини.</li> <li><strong>Конструкція кабелю:</strong>GRX 16-2CR складається з двох нагрівальних жил та екраном. Між провідниками розташований полімерний матеріал зі спеціальними властивостями саморегулювання.</li> <li><strong>Довжина та потужність:</strong>Кабель доступний в різних довжинах з різною потужністю в залежності від потреби. GRX 16-2CR може працювати при температурах до 45 &deg;C.</li> <li><strong>Застосування:</strong>Цей кабель широко використовується для обігріву труб, баків, резервуарів, грунту та інших конструкцій. Він застосовується в промислових, комерційних та житлових приміщеннях для підтримки необхідної температури.</li> </ol> <p>&nbsp;</p> <p><strong>В комплект входить:</strong></p> <ul> <li style="font-weight: 400;"><span style="font-weight: 400;">Саморегулюючий кабель відповідної довжини</span></li> <li style="font-weight: 400;"><span style="font-weight: 400;">Кабель живлення 2.5 м</span></li> <li style="font-weight: 400;"><span style="font-weight: 400;">Вилка</span></li> <li style="font-weight: 400;"><span style="font-weight: 400;">Набір муфт та гільз для підключення кабелю</span></li> </ul> <p><span style="font-weight: 400;">* &nbsp; Можливо укомплектувати будь-який терморегулятор з доплатою</span></p> <p><span style="font-weight: 400;">** Відрізний матеріал - відправляється по передплаті в 10% від суми замовлення, але не менше 200 грн</span></p> |  |  | 16 Вт/м | Екранований |  |  |  | 2 років |  |  | 220-240 В змінного струму |  |  | від -5°C |  | 11.6*4.8 мм | 11 м |  |  | 176 Вт |  |  |  | 10 - 20 м | [31 empty] | 10 - 20 м | katalog/zovnishnij-obigriv/gotovi-komplekti-kabelyu/komplekt-samoregulyuyuchogo-kabelya-grx-16-2cr-11m | [13 empty] | https://ecopol.com.ua/katalog/zovnishnij-obigriv/gotovi-komplekti-kabelyu/komplekt-samoregulyuyuchogo-kabelya-grx-16-2cr-11m
2687 | kgrx16-cr-12 | Комплект саморегулюючого кабеля GRX 16-2CR 12м. | 1 | 1003 |  | 2531 | 2911 | https://ecopol.com.ua/assets/images/products/2687/samreg-grx-16-2cr.webp | 43 |  | Україна | Україна | 0 | 0 | 0 | 1 |  | 5 | <p><strong>GRX 16-2CR є екранованим саморегулюючим кабелем</strong>, розробленим для використання в системах обігріву. Основна перевага цього кабелю полягає у його здатності автоматично регулювати свою виробну потужність відповідно до зовнішньої температури. Це забезпечує ефективне та економне використання електроенергії.</p> | <p><strong>GRX 16-2CR є екранованим саморегулюючим кабелем</strong>, розробленим для використання в системах обігріву. Основна перевага цього кабелю полягає у його здатності автоматично регулювати свою виробну потужність відповідно до зовнішньої температури. Це забезпечує ефективне та економне використання електроенергії.</p> <p>Деяка інформація про GRX 16-2CR:</p> <ol> <li><strong>Номінальна виробна потужність:</strong>Кабель має номінальну виробну потужність 16 ватт на метр при 10 &deg;C. Це значить, що при цій температурі кабель&nbsp;споживає 16 ватт енергії на кожен метр довжини.</li> <li><strong>Конструкція кабелю:</strong>GRX 16-2CR складається з двох нагрівальних жил та екраном. Між провідниками розташований полімерний матеріал зі спеціальними властивостями саморегулювання.</li> <li><strong>Довжина та потужність:</strong>Кабель доступний в різних довжинах з різною потужністю в залежності від потреби. GRX 16-2CR може працювати при температурах до 45 &deg;C.</li> <li><strong>Застосування:</strong>Цей кабель широко використовується для обігріву труб, баків, резервуарів, грунту та інших конструкцій. Він застосовується в промислових, комерційних та житлових приміщеннях для підтримки необхідної температури.</li> </ol> <p>&nbsp;</p> <p><strong>В комплект входить:</strong></p> <ul> <li style="font-weight: 400;"><span style="font-weight: 400;">Саморегулюючий кабель відповідної довжини</span></li> <li style="font-weight: 400;"><span style="font-weight: 400;">Кабель живлення 2.5 м</span></li> <li style="font-weight: 400;"><span style="font-weight: 400;">Вилка</span></li> <li style="font-weight: 400;"><span style="font-weight: 400;">Набір муфт та гільз для підключення кабелю</span></li> </ul> <p><span style="font-weight: 400;">* &nbsp; Можливо укомплектувати будь-який терморегулятор з доплатою</span></p> <p><span style="font-weight: 400;">** Відрізний матеріал - відправляється по передплаті в 10% від суми замовлення, але не менше 200 грн</span></p> |  |  | 16 Вт/м | Екранований |  |  |  | 2 років |  |  | 220-240 В змінного струму |  |  | від -5°C |  | 11.6*4.8 мм | 12 м |  |  | 192 Вт |  |  |  | 10 - 20 м | [31 empty] | 10 - 20 м | katalog/zovnishnij-obigriv/gotovi-komplekti-kabelyu/komplekt-samoregulyuyuchogo-kabelya-grx-16-2cr-12m | [13 empty] | https://ecopol.com.ua/katalog/zovnishnij-obigriv/gotovi-komplekti-kabelyu/komplekt-samoregulyuyuchogo-kabelya-grx-16-2cr-12m
2688 | kgrx16-cr-13 | Комплект саморегулюючого кабеля GRX 16-2CR 13м. | 1 | 1003 |  | 2692 | 3096 | https://ecopol.com.ua/assets/images/products/2688/samreg-grx-16-2cr.webp | 43 |  | Україна | Україна | 0 | 0 | 0 | 1 |  | 5 | <p><strong>GRX 16-2CR є екранованим саморегулюючим кабелем</strong>, розробленим для використання в системах обігріву. Основна перевага цього кабелю полягає у його здатності автоматично регулювати свою виробну потужність відповідно до зовнішньої температури. Це забезпечує ефективне та економне використання електроенергії.</p> | <p><strong>GRX 16-2CR є екранованим саморегулюючим кабелем</strong>, розробленим для використання в системах обігріву. Основна перевага цього кабелю полягає у його здатності автоматично регулювати свою виробну потужність відповідно до зовнішньої температури. Це забезпечує ефективне та економне використання електроенергії.</p> <p>Деяка інформація про GRX 16-2CR:</p> <ol> <li><strong>Номінальна виробна потужність:</strong>Кабель має номінальну виробну потужність 16 ватт на метр при 10 &deg;C. Це значить, що при цій температурі кабель&nbsp;споживає 16 ватт енергії на кожен метр довжини.</li> <li><strong>Конструкція кабелю:</strong>GRX 16-2CR складається з двох нагрівальних жил та екраном. Між провідниками розташований полімерний матеріал зі спеціальними властивостями саморегулювання.</li> <li><strong>Довжина та потужність:</strong>Кабель доступний в різних довжинах з різною потужністю в залежності від потреби. GRX 16-2CR може працювати при температурах до 45 &deg;C.</li> <li><strong>Застосування:</strong>Цей кабель широко використовується для обігріву труб, баків, резервуарів, грунту та інших конструкцій. Він застосовується в промислових, комерційних та житлових приміщеннях для підтримки необхідної температури.</li> </ol> <p>&nbsp;</p> <p><strong>В комплект входить:</strong></p> <ul> <li style="font-weight: 400;"><span style="font-weight: 400;">Саморегулюючий кабель відповідної довжини</span></li> <li style="font-weight: 400;"><span style="font-weight: 400;">Кабель живлення 2.5 м</span></li> <li style="font-weight: 400;"><span style="font-weight: 400;">Вилка</span></li> <li style="font-weight: 400;"><span style="font-weight: 400;">Набір муфт та гільз для підключення кабелю</span></li> </ul> <p><span style="font-weight: 400;">* &nbsp; Можливо укомплектувати будь-який терморегулятор з доплатою</span></p> <p><span style="font-weight: 400;">** Відрізний матеріал - відправляється по передплаті в 10% від суми замовлення, але не менше 200 грн</span></p> |  |  | 16 Вт/м | Екранований |  |  |  | 2 років |  |  | 220-240 В змінного струму |  |  | від -5°C |  | 11.6*4.8 мм | 13 м |  |  | 208 Вт |  |  |  | 10 - 20 м | [31 empty] | 10 - 20 м | katalog/zovnishnij-obigriv/gotovi-komplekti-kabelyu/komplekt-samoregulyuyuchogo-kabelya-grx-16-2cr-13m | [13 empty] | https://ecopol.com.ua/katalog/zovnishnij-obigriv/gotovi-komplekti-kabelyu/komplekt-samoregulyuyuchogo-kabelya-grx-16-2cr-13m
2689 | kgrx16-cr-14 | Комплект саморегулюючого кабеля GRX 16-2CR 14м. | 1 | 1003 |  | 2852 | 3280 | https://ecopol.com.ua/assets/images/products/2689/samreg-grx-16-2cr.webp | 43 |  | Україна | Україна | 0 | 0 | 0 | 1 |  | 5 | <p><strong>GRX 16-2CR є екранованим саморегулюючим кабелем</strong>, розробленим для використання в системах обігріву. Основна перевага цього кабелю полягає у його здатності автоматично регулювати свою виробну потужність відповідно до зовнішньої температури. Це забезпечує ефективне та економне використання електроенергії.</p> | <p><strong>GRX 16-2CR є екранованим саморегулюючим кабелем</strong>, розробленим для використання в системах обігріву. Основна перевага цього кабелю полягає у його здатності автоматично регулювати свою виробну потужність відповідно до зовнішньої температури. Це забезпечує ефективне та економне використання електроенергії.</p> <p>Деяка інформація про GRX 16-2CR:</p> <ol> <li><strong>Номінальна виробна потужність:</strong>Кабель має номінальну виробну потужність 16 ватт на метр при 10 &deg;C. Це значить, що при цій температурі кабель&nbsp;споживає 16 ватт енергії на кожен метр довжини.</li> <li><strong>Конструкція кабелю:</strong>GRX 16-2CR складається з двох нагрівальних жил та екраном. Між провідниками розташований полімерний матеріал зі спеціальними властивостями саморегулювання.</li> <li><strong>Довжина та потужність:</strong>Кабель доступний в різних довжинах з різною потужністю в залежності від потреби. GRX 16-2CR може працювати при температурах до 45 &deg;C.</li> <li><strong>Застосування:</strong>Цей кабель широко використовується для обігріву труб, баків, резервуарів, грунту та інших конструкцій. Він застосовується в промислових, комерційних та житлових приміщеннях для підтримки необхідної температури.</li> </ol> <p>&nbsp;</p> <p><strong>В комплект входить:</strong></p> <ul> <li style="font-weight: 400;"><span style="font-weight: 400;">Саморегулюючий кабель відповідної довжини</span></li> <li style="font-weight: 400;"><span style="font-weight: 400;">Кабель живлення 2.5 м</span></li> <li style="font-weight: 400;"><span style="font-weight: 400;">Вилка</span></li> <li style="font-weight: 400;"><span style="font-weight: 400;">Набір муфт та гільз для підключення кабелю</span></li> </ul> <p><span style="font-weight: 400;">* &nbsp; Можливо укомплектувати будь-який терморегулятор з доплатою</span></p> <p><span style="font-weight: 400;">** Відрізний матеріал - відправляється по передплаті в 10% від суми замовлення, але не менше 200 грн</span></p> |  |  | 16 Вт/м | Екранований |  |  |  | 2 років |  |  | 220-240 В змінного струму |  |  | від -5°C |  | 11.6*4.8 мм | 14 м |  |  | 224 Вт |  |  |  | 10 - 20 м | [31 empty] | 10 - 20 м | katalog/zovnishnij-obigriv/gotovi-komplekti-kabelyu/komplekt-samoregulyuyuchogo-kabelya-grx-16-2cr-14m | [13 empty] | https://ecopol.com.ua/katalog/zovnishnij-obigriv/gotovi-komplekti-kabelyu/komplekt-samoregulyuyuchogo-kabelya-grx-16-2cr-14m
2690 | kgrx16-cr-15 | Комплект саморегулюючого кабеля GRX 16-2CR 15м. | 1 | 1003 |  | 3013 | 3465 | https://ecopol.com.ua/assets/images/products/2690/samreg-grx-16-2cr.webp | 43 |  | Україна | Україна | 0 | 0 | 0 | 1 |  | 5 | <p><strong>GRX 16-2CR є екранованим саморегулюючим кабелем</strong>, розробленим для використання в системах обігріву. Основна перевага цього кабелю полягає у його здатності автоматично регулювати свою виробну потужність відповідно до зовнішньої температури. Це забезпечує ефективне та економне використання електроенергії.</p> | <p><strong>GRX 16-2CR є екранованим саморегулюючим кабелем</strong>, розробленим для використання в системах обігріву. Основна перевага цього кабелю полягає у його здатності автоматично регулювати свою виробну потужність відповідно до зовнішньої температури. Це забезпечує ефективне та економне використання електроенергії.</p> <p>Деяка інформація про GRX 16-2CR:</p> <ol> <li><strong>Номінальна виробна потужність:</strong>Кабель має номінальну виробну потужність 16 ватт на метр при 10 &deg;C. Це значить, що при цій температурі кабель&nbsp;споживає 16 ватт енергії на кожен метр довжини.</li> <li><strong>Конструкція кабелю:</strong>GRX 16-2CR складається з двох нагрівальних жил та екраном. Між провідниками розташований полімерний матеріал зі спеціальними властивостями саморегулювання.</li> <li><strong>Довжина та потужність:</strong>Кабель доступний в різних довжинах з різною потужністю в залежності від потреби. GRX 16-2CR може працювати при температурах до 45 &deg;C.</li> <li><strong>Застосування:</strong>Цей кабель широко використовується для обігріву труб, баків, резервуарів, грунту та інших конструкцій. Він застосовується в промислових, комерційних та житлових приміщеннях для підтримки необхідної температури.</li> </ol> <p>&nbsp;</p> <p><strong>В комплект входить:</strong></p> <ul> <li style="font-weight: 400;"><span style="font-weight: 400;">Саморегулюючий кабель відповідної довжини</span></li> <li style="font-weight: 400;"><span style="font-weight: 400;">Кабель живлення 2.5 м</span></li> <li style="font-weight: 400;"><span style="font-weight: 400;">Вилка</span></li> <li style="font-weight: 400;"><span style="font-weight: 400;">Набір муфт та гільз для підключення кабелю</span></li> </ul> <p><span style="font-weight: 400;">* &nbsp; Можливо укомплектувати будь-який терморегулятор з доплатою</span></p> <p><span style="font-weight: 400;">** Відрізний матеріал - відправляється по передплаті в 10% від суми замовлення, але не менше 200 грн</span></p> |  |  | 16 Вт/м | Екранований |  |  |  | 2 років |  |  | 220-240 В змінного струму |  |  | від -5°C |  | 11.6*4.8 мм | 15 м |  |  | 240 Вт |  |  |  | 10 - 20 м | [31 empty] | 10 - 20 м | katalog/zovnishnij-obigriv/gotovi-komplekti-kabelyu/komplekt-samoregulyuyuchogo-kabelya-grx-16-2cr-15m | [13 empty] | https://ecopol.com.ua/katalog/zovnishnij-obigriv/gotovi-komplekti-kabelyu/komplekt-samoregulyuyuchogo-kabelya-grx-16-2cr-15m
2691 | kgrx25-cr-1 | Комплект саморегулюючого кабеля GRX 25-2CR 1м. | 1 | 1003 |  | 764 | 879 | https://ecopol.com.ua/assets/images/products/2691/samreg-grx-25-2cr.webp | 43 |  | Україна | Україна | 0 | 0 | 0 | 1 |  | 5 | <p><strong>GRX 25-2CR є екранованим саморегулюючим кабелем</strong>, розробленим для використання в системах обігріву. Основна перевага цього кабелю полягає у його здатності автоматично регулювати свою виробну потужність відповідно до зовнішньої температури. Це забезпечує ефективне та економне використання електроенергії.</p> | <p><strong>GRX 25-2CR є екранованим саморегулюючим кабелем</strong>, розробленим для використання в системах обігріву. Основна перевага цього кабелю полягає у його здатності автоматично регулювати свою виробну потужність відповідно до зовнішньої температури. Це забезпечує ефективне та економне використання електроенергії.</p> <p>Деяка інформація про GRX 25-2CR:</p> <ol> <li><strong>Номінальна виробна потужність:</strong>Кабель має номінальну виробну потужність 16 ватт на метр при 10 &deg;C. Це значить, що при цій температурі кабель&nbsp;споживає 25 ватт енергії на кожен метр довжини.</li> <li><strong>Конструкція кабелю:</strong>GRX 25-2CR складається з двох нагрівальних жил та екраном. Між провідниками розташований полімерний матеріал зі спеціальними властивостями саморегулювання.</li> <li><strong>Довжина та потужність:</strong>Кабель доступний в різних довжинах з різною потужністю в залежності від потреби. GRX 25-2CR може працювати при температурах до 45 &deg;C.</li> <li><strong>Застосування:</strong>Цей кабель широко використовується для обігріву труб, баків, резервуарів, грунту та інших конструкцій. Він застосовується в промислових, комерційних та житлових приміщеннях для підтримки необхідної температури.</li> </ol> <p>&nbsp;</p> <p><strong>В комплект входить:</strong></p> <ul> <li style="font-weight: 400;"><span style="font-weight: 400;">Саморегулюючий кабель відповідної довжини</span></li> <li style="font-weight: 400;"><span style="font-weight: 400;">Кабель живлення 2.5 м</span></li> <li style="font-weight: 400;"><span style="font-weight: 400;">Вилка</span></li> <li style="font-weight: 400;"><span style="font-weight: 400;">Набір муфт та гільз для підключення кабелю</span></li> </ul> <p><span style="font-weight: 400;">* &nbsp; Можливо укомплектувати будь-який терморегулятор з доплатою</span></p> <p><span style="font-weight: 400;">** Відрізний матеріал - відправляється по передплаті в 10% від суми замовлення, але не менше 200 грн</span></p> |  |  | 25 Вт/м | Екранований |  |  |  | 2 років |  |  | 220-240 В змінного струму |  |  | від -5°C |  | 11.6*4.8 мм | 1 м |  |  | 25 Вт |  |  |  | менше 10 м | [31 empty] | менше 10 м | katalog/zovnishnij-obigriv/gotovi-komplekti-kabelyu/komplekt-samoregulyuyuchogo-kabelya-grx-25-2cr-1m | [13 empty] | https://ecopol.com.ua/katalog/zovnishnij-obigriv/gotovi-komplekti-kabelyu/komplekt-samoregulyuyuchogo-kabelya-grx-25-2cr-1m
2692 | kgrx25-cr-2 | Комплект саморегулюючого кабеля GRX 25-2CR 2м. | 1 | 1003 |  | 924 | 1063 | https://ecopol.com.ua/assets/images/products/2692/samreg-grx-25-2cr.webp | 43 |  | Україна | Україна | 0 | 0 | 0 | 1 |  | 5 | <p><strong>GRX 25-2CR є екранованим саморегулюючим кабелем</strong>, розробленим для використання в системах обігріву. Основна перевага цього кабелю полягає у його здатності автоматично регулювати свою виробну потужність відповідно до зовнішньої температури. Це забезпечує ефективне та економне використання електроенергії.</p> | <p><strong>GRX 25-2CR є екранованим саморегулюючим кабелем</strong>, розробленим для використання в системах обігріву. Основна перевага цього кабелю полягає у його здатності автоматично регулювати свою виробну потужність відповідно до зовнішньої температури. Це забезпечує ефективне та економне використання електроенергії.</p> <p>Деяка інформація про GRX 25-2CR:</p> <ol> <li><strong>Номінальна виробна потужність:</strong>Кабель має номінальну виробну потужність 16 ватт на метр при 10 &deg;C. Це значить, що при цій температурі кабель&nbsp;споживає 25 ватт енергії на кожен метр довжини.</li> <li><strong>Конструкція кабелю:</strong>GRX 25-2CR складається з двох нагрівальних жил та екраном. Між провідниками розташований полімерний матеріал зі спеціальними властивостями саморегулювання.</li> <li><strong>Довжина та потужність:</strong>Кабель доступний в різних довжинах з різною потужністю в залежності від потреби. GRX 25-2CR може працювати при температурах до 45 &deg;C.</li> <li><strong>Застосування:</strong>Цей кабель широко використовується для обігріву труб, баків, резервуарів, грунту та інших конструкцій. Він застосовується в промислових, комерційних та житлових приміщеннях для підтримки необхідної температури.</li> </ol> <p>&nbsp;</p> <p><strong>В комплект входить:</strong></p> <ul> <li style="font-weight: 400;"><span style="font-weight: 400;">Саморегулюючий кабель відповідної довжини</span></li> <li style="font-weight: 400;"><span style="font-weight: 400;">Кабель живлення 2.5 м</span></li> <li style="font-weight: 400;"><span style="font-weight: 400;">Вилка</span></li> <li style="font-weight: 400;"><span style="font-weight: 400;">Набір муфт та гільз для підключення кабелю</span></li> </ul> <p><span style="font-weight: 400;">* &nbsp; Можливо укомплектувати будь-який терморегулятор з доплатою</span></p> <p><span style="font-weight: 400;">** Відрізний матеріал - відправляється по передплаті в 10% від суми замовлення, але не менше 200 грн</span></p> |  |  | 25 Вт/м | Екранований |  |  |  | 2 років |  |  | 220-240 В змінного струму |  |  | від -5°C |  | 11.6*4.8 мм | 2 м |  |  | 50 Вт |  |  |  | менше 10 м | [31 empty] | менше 10 м | katalog/zovnishnij-obigriv/gotovi-komplekti-kabelyu/komplekt-samoregulyuyuchogo-kabelya-grx-25-2cr-2m | [13 empty] | https://ecopol.com.ua/katalog/zovnishnij-obigriv/gotovi-komplekti-kabelyu/komplekt-samoregulyuyuchogo-kabelya-grx-25-2cr-2m
2693 | kgrx25-cr-3 | Комплект саморегулюючого кабеля GRX 25-2CR 3м. | 1 | 1003 |  | 1085 | 1248 | https://ecopol.com.ua/assets/images/products/2693/samreg-grx-25-2cr.webp | 43 |  | Україна | Україна | 0 | 0 | 0 | 1 |  | 5 | <p><strong>GRX 25-2CR є екранованим саморегулюючим кабелем</strong>, розробленим для використання в системах обігріву. Основна перевага цього кабелю полягає у його здатності автоматично регулювати свою виробну потужність відповідно до зовнішньої температури. Це забезпечує ефективне та економне використання електроенергії.</p> | <p><strong>GRX 25-2CR є екранованим саморегулюючим кабелем</strong>, розробленим для використання в системах обігріву. Основна перевага цього кабелю полягає у його здатності автоматично регулювати свою виробну потужність відповідно до зовнішньої температури. Це забезпечує ефективне та економне використання електроенергії.</p> <p>Деяка інформація про GRX 25-2CR:</p> <ol> <li><strong>Номінальна виробна потужність:</strong>Кабель має номінальну виробну потужність 16 ватт на метр при 10 &deg;C. Це значить, що при цій температурі кабель&nbsp;споживає 25 ватт енергії на кожен метр довжини.</li> <li><strong>Конструкція кабелю:</strong>GRX 25-2CR складається з двох нагрівальних жил та екраном. Між провідниками розташований полімерний матеріал зі спеціальними властивостями саморегулювання.</li> <li><strong>Довжина та потужність:</strong>Кабель доступний в різних довжинах з різною потужністю в залежності від потреби. GRX 25-2CR може працювати при температурах до 45 &deg;C.</li> <li><strong>Застосування:</strong>Цей кабель широко використовується для обігріву труб, баків, резервуарів, грунту та інших конструкцій. Він застосовується в промислових, комерційних та житлових приміщеннях для підтримки необхідної температури.</li> </ol> <p>&nbsp;</p> <p><strong>В комплект входить:</strong></p> <ul> <li style="font-weight: 400;"><span style="font-weight: 400;">Саморегулюючий кабель відповідної довжини</span></li> <li style="font-weight: 400;"><span style="font-weight: 400;">Кабель живлення 2.5 м</span></li> <li style="font-weight: 400;"><span style="font-weight: 400;">Вилка</span></li> <li style="font-weight: 400;"><span style="font-weight: 400;">Набір муфт та гільз для підключення кабелю</span></li> </ul> <p><span style="font-weight: 400;">* &nbsp; Можливо укомплектувати будь-який терморегулятор з доплатою</span></p> <p><span style="font-weight: 400;">** Відрізний матеріал - відправляється по передплаті в 10% від суми замовлення, але не менше 200 грн</span></p> |  |  | 25 Вт/м | Екранований |  |  |  | 2 років |  |  | 220-240 В змінного струму |  |  | від -5°C |  | 11.6*4.8 мм | 3 м |  |  | 75 Вт |  |  |  | менше 10 м | [31 empty] | менше 10 м | katalog/zovnishnij-obigriv/gotovi-komplekti-kabelyu/komplekt-samoregulyuyuchogo-kabelya-grx-25-2cr-3m | [13 empty] | https://ecopol.com.ua/katalog/zovnishnij-obigriv/gotovi-komplekti-kabelyu/komplekt-samoregulyuyuchogo-kabelya-grx-25-2cr-3m
2694 | kgrx25-cr-4 | Комплект саморегулюючого кабеля GRX 25-2CR 4м. | 1 | 1003 |  | 1246 | 1433 | https://ecopol.com.ua/assets/images/products/2694/samreg-grx-25-2cr.webp | 43 |  | Україна | Україна | 0 | 0 | 0 | 1 |  | 5 | <p><strong>GRX 25-2CR є екранованим саморегулюючим кабелем</strong>, розробленим для використання в системах обігріву. Основна перевага цього кабелю полягає у його здатності автоматично регулювати свою виробну потужність відповідно до зовнішньої температури. Це забезпечує ефективне та економне використання електроенергії.</p> | <p><strong>GRX 25-2CR є екранованим саморегулюючим кабелем</strong>, розробленим для використання в системах обігріву. Основна перевага цього кабелю полягає у його здатності автоматично регулювати свою виробну потужність відповідно до зовнішньої температури. Це забезпечує ефективне та економне використання електроенергії.</p> <p>Деяка інформація про GRX 25-2CR:</p> <ol> <li><strong>Номінальна виробна потужність:</strong>Кабель має номінальну виробну потужність 16 ватт на метр при 10 &deg;C. Це значить, що при цій температурі кабель&nbsp;споживає 25 ватт енергії на кожен метр довжини.</li> <li><strong>Конструкція кабелю:</strong>GRX 25-2CR складається з двох нагрівальних жил та екраном. Між провідниками розташований полімерний матеріал зі спеціальними властивостями саморегулювання.</li> <li><strong>Довжина та потужність:</strong>Кабель доступний в різних довжинах з різною потужністю в залежності від потреби. GRX 25-2CR може працювати при температурах до 45 &deg;C.</li> <li><strong>Застосування:</strong>Цей кабель широко використовується для обігріву труб, баків, резервуарів, грунту та інших конструкцій. Він застосовується в промислових, комерційних та житлових приміщеннях для підтримки необхідної температури.</li> </ol> <p>&nbsp;</p> <p><strong>В комплект входить:</strong></p> <ul> <li style="font-weight: 400;"><span style="font-weight: 400;">Саморегулюючий кабель відповідної довжини</span></li> <li style="font-weight: 400;"><span style="font-weight: 400;">Кабель живлення 2.5 м</span></li> <li style="font-weight: 400;"><span style="font-weight: 400;">Вилка</span></li> <li style="font-weight: 400;"><span style="font-weight: 400;">Набір муфт та гільз для підключення кабелю</span></li> </ul> <p><span style="font-weight: 400;">* &nbsp; Можливо укомплектувати будь-який терморегулятор з доплатою</span></p> <p><span style="font-weight: 400;">** Відрізний матеріал - відправляється по передплаті в 10% від суми замовлення, але не менше 200 грн</span></p> |  |  | 25 Вт/м | Екранований |  |  |  | 2 років |  |  | 220-240 В змінного струму |  |  | від -5°C |  | 11.6*4.8 мм | 4 м |  |  | 100 Вт |  |  |  | менше 10 м | [31 empty] | менше 10 м | katalog/zovnishnij-obigriv/gotovi-komplekti-kabelyu/komplekt-samoregulyuyuchogo-kabelya-grx-25-2cr-4m | [13 empty] | https://ecopol.com.ua/katalog/zovnishnij-obigriv/gotovi-komplekti-kabelyu/komplekt-samoregulyuyuchogo-kabelya-grx-25-2cr-4m
2695 | kgrx25-cr-5 | Комплект саморегулюючого кабеля GRX 25-2CR 5м. | 1 | 1003 |  | 1407 | 1618 | https://ecopol.com.ua/assets/images/products/2695/samreg-grx-25-2cr.webp | 43 |  | Україна | Україна | 0 | 0 | 0 | 1 |  | 5 | <p><strong>GRX 25-2CR є екранованим саморегулюючим кабелем</strong>, розробленим для використання в системах обігріву. Основна перевага цього кабелю полягає у його здатності автоматично регулювати свою виробну потужність відповідно до зовнішньої температури. Це забезпечує ефективне та економне використання електроенергії.</p> | <p><strong>GRX 25-2CR є екранованим саморегулюючим кабелем</strong>, розробленим для використання в системах обігріву. Основна перевага цього кабелю полягає у його здатності автоматично регулювати свою виробну потужність відповідно до зовнішньої температури. Це забезпечує ефективне та економне використання електроенергії.</p> <p>Деяка інформація про GRX 25-2CR:</p> <ol> <li><strong>Номінальна виробна потужність:</strong>Кабель має номінальну виробну потужність 16 ватт на метр при 10 &deg;C. Це значить, що при цій температурі кабель&nbsp;споживає 25 ватт енергії на кожен метр довжини.</li> <li><strong>Конструкція кабелю:</strong>GRX 25-2CR складається з двох нагрівальних жил та екраном. Між провідниками розташований полімерний матеріал зі спеціальними властивостями саморегулювання.</li> <li><strong>Довжина та потужність:</strong>Кабель доступний в різних довжинах з різною потужністю в залежності від потреби. GRX 25-2CR може працювати при температурах до 45 &deg;C.</li> <li><strong>Застосування:</strong>Цей кабель широко використовується для обігріву труб, баків, резервуарів, грунту та інших конструкцій. Він застосовується в промислових, комерційних та житлових приміщеннях для підтримки необхідної температури.</li> </ol> <p>&nbsp;</p> <p><strong>В комплект входить:</strong></p> <ul> <li style="font-weight: 400;"><span style="font-weight: 400;">Саморегулюючий кабель відповідної довжини</span></li> <li style="font-weight: 400;"><span style="font-weight: 400;">Кабель живлення 2.5 м</span></li> <li style="font-weight: 400;"><span style="font-weight: 400;">Вилка</span></li> <li style="font-weight: 400;"><span style="font-weight: 400;">Набір муфт та гільз для підключення кабелю</span></li> </ul> <p><span style="font-weight: 400;">* &nbsp; Можливо укомплектувати будь-який терморегулятор з доплатою</span></p> <p><span style="font-weight: 400;">** Відрізний матеріал - відправляється по передплаті в 10% від суми замовлення, але не менше 200 грн</span></p> |  |  | 25 Вт/м | Екранований |  |  |  | 2 років |  |  | 220-240 В змінного струму |  |  | від -5°C |  | 11.6*4.8 мм | 5 м |  |  | 125 Вт |  |  |  | менше 10 м | [31 empty] | менше 10 м | katalog/zovnishnij-obigriv/gotovi-komplekti-kabelyu/komplekt-samoregulyuyuchogo-kabelya-grx-25-2cr-5m | [13 empty] | https://ecopol.com.ua/katalog/zovnishnij-obigriv/gotovi-komplekti-kabelyu/komplekt-samoregulyuyuchogo-kabelya-grx-25-2cr-5m
2696 | kgrx25-cr-6 | Комплект саморегулюючого кабеля GRX 25-2CR 6м. | 1 | 1003 |  | 1567 | 1802 | https://ecopol.com.ua/assets/images/products/2696/samreg-grx-25-2cr.webp | 43 |  | Україна | Україна | 0 | 0 | 0 | 1 |  | 5 | <p><strong>GRX 25-2CR є екранованим саморегулюючим кабелем</strong>, розробленим для використання в системах обігріву. Основна перевага цього кабелю полягає у його здатності автоматично регулювати свою виробну потужність відповідно до зовнішньої температури. Це забезпечує ефективне та економне використання електроенергії.</p> | <p><strong>GRX 25-2CR є екранованим саморегулюючим кабелем</strong>, розробленим для використання в системах обігріву. Основна перевага цього кабелю полягає у його здатності автоматично регулювати свою виробну потужність відповідно до зовнішньої температури. Це забезпечує ефективне та економне використання електроенергії.</p> <p>Деяка інформація про GRX 25-2CR:</p> <ol> <li><strong>Номінальна виробна потужність:</strong>Кабель має номінальну виробну потужність 16 ватт на метр при 10 &deg;C. Це значить, що при цій температурі кабель&nbsp;споживає 25 ватт енергії на кожен метр довжини.</li> <li><strong>Конструкція кабелю:</strong>GRX 25-2CR складається з двох нагрівальних жил та екраном. Між провідниками розташований полімерний матеріал зі спеціальними властивостями саморегулювання.</li> <li><strong>Довжина та потужність:</strong>Кабель доступний в різних довжинах з різною потужністю в залежності від потреби. GRX 25-2CR може працювати при температурах до 45 &deg;C.</li> <li><strong>Застосування:</strong>Цей кабель широко використовується для обігріву труб, баків, резервуарів, грунту та інших конструкцій. Він застосовується в промислових, комерційних та житлових приміщеннях для підтримки необхідної температури.</li> </ol> <p>&nbsp;</p> <p><strong>В комплект входить:</strong></p> <ul> <li style="font-weight: 400;"><span style="font-weight: 400;">Саморегулюючий кабель відповідної довжини</span></li> <li style="font-weight: 400;"><span style="font-weight: 400;">Кабель живлення 2.5 м</span></li> <li style="font-weight: 400;"><span style="font-weight: 400;">Вилка</span></li> <li style="font-weight: 400;"><span style="font-weight: 400;">Набір муфт та гільз для підключення кабелю</span></li> </ul> <p><span style="font-weight: 400;">* &nbsp; Можливо укомплектувати будь-який терморегулятор з доплатою</span></p> <p><span style="font-weight: 400;">** Відрізний матеріал - відправляється по передплаті в 10% від суми замовлення, але не менше 200 грн</span></p> |  |  | 25 Вт/м | Екранований |  |  |  | 2 років |  |  | 220-240 В змінного струму |  |  | від -5°C |  | 11.6*4.8 мм | 6 м |  |  | 150 Вт |  |  |  | менше 10 м | [31 empty] | менше 10 м | katalog/zovnishnij-obigriv/gotovi-komplekti-kabelyu/komplekt-samoregulyuyuchogo-kabelya-grx-25-2cr-6m | [13 empty] | https://ecopol.com.ua/katalog/zovnishnij-obigriv/gotovi-komplekti-kabelyu/komplekt-samoregulyuyuchogo-kabelya-grx-25-2cr-6m
2697 | kgrx25-cr-7 | Комплект саморегулюючого кабеля GRX 25-2CR 7м. | 1 | 1003 |  | 1728 | 1987 | https://ecopol.com.ua/assets/images/products/2697/samreg-grx-25-2cr.webp | 43 |  | Україна | Україна | 0 | 0 | 0 | 1 |  | 5 | <p><strong>GRX 25-2CR є екранованим саморегулюючим кабелем</strong>, розробленим для використання в системах обігріву. Основна перевага цього кабелю полягає у його здатності автоматично регулювати свою виробну потужність відповідно до зовнішньої температури. Це забезпечує ефективне та економне використання електроенергії.</p> | <p><strong>GRX 25-2CR є екранованим саморегулюючим кабелем</strong>, розробленим для використання в системах обігріву. Основна перевага цього кабелю полягає у його здатності автоматично регулювати свою виробну потужність відповідно до зовнішньої температури. Це забезпечує ефективне та економне використання електроенергії.</p> <p>Деяка інформація про GRX 25-2CR:</p> <ol> <li><strong>Номінальна виробна потужність:</strong>Кабель має номінальну виробну потужність 16 ватт на метр при 10 &deg;C. Це значить, що при цій температурі кабель&nbsp;споживає 25 ватт енергії на кожен метр довжини.</li> <li><strong>Конструкція кабелю:</strong>GRX 25-2CR складається з двох нагрівальних жил та екраном. Між провідниками розташований полімерний матеріал зі спеціальними властивостями саморегулювання.</li> <li><strong>Довжина та потужність:</strong>Кабель доступний в різних довжинах з різною потужністю в залежності від потреби. GRX 25-2CR може працювати при температурах до 45 &deg;C.</li> <li><strong>Застосування:</strong>Цей кабель широко використовується для обігріву труб, баків, резервуарів, грунту та інших конструкцій. Він застосовується в промислових, комерційних та житлових приміщеннях для підтримки необхідної температури.</li> </ol> <p>&nbsp;</p> <p><strong>В комплект входить:</strong></p> <ul> <li style="font-weight: 400;"><span style="font-weight: 400;">Саморегулюючий кабель відповідної довжини</span></li> <li style="font-weight: 400;"><span style="font-weight: 400;">Кабель живлення 2.5 м</span></li> <li style="font-weight: 400;"><span style="font-weight: 400;">Вилка</span></li> <li style="font-weight: 400;"><span style="font-weight: 400;">Набір муфт та гільз для підключення кабелю</span></li> </ul> <p><span style="font-weight: 400;">* &nbsp; Можливо укомплектувати будь-який терморегулятор з доплатою</span></p> <p><span style="font-weight: 400;">** Відрізний матеріал - відправляється по передплаті в 10% від суми замовлення, але не менше 200 грн</span></p> |  |  | 25 Вт/м | Екранований |  |  |  | 2 років |  |  | 220-240 В змінного струму |  |  | від -5°C |  | 11.6*4.8 мм | 7 м |  |  | 175 Вт |  |  |  | менше 10 м | [31 empty] | менше 10 м | katalog/zovnishnij-obigriv/gotovi-komplekti-kabelyu/komplekt-samoregulyuyuchogo-kabelya-grx-25-2cr-7m | [13 empty] | https://ecopol.com.ua/katalog/zovnishnij-obigriv/gotovi-komplekti-kabelyu/komplekt-samoregulyuyuchogo-kabelya-grx-25-2cr-7m
2698 | kgrx25-cr-8 | Комплект саморегулюючого кабеля GRX 25-2CR 8м. | 1 | 1003 |  | 1888 | 2171 | https://ecopol.com.ua/assets/images/products/2698/samreg-grx-25-2cr.webp | 43 |  | Україна | Україна | 0 | 0 | 0 | 1 |  | 5 | <p><strong>GRX 25-2CR є екранованим саморегулюючим кабелем</strong>, розробленим для використання в системах обігріву. Основна перевага цього кабелю полягає у його здатності автоматично регулювати свою виробну потужність відповідно до зовнішньої температури. Це забезпечує ефективне та економне використання електроенергії.</p> | <p><strong>GRX 25-2CR є екранованим саморегулюючим кабелем</strong>, розробленим для використання в системах обігріву. Основна перевага цього кабелю полягає у його здатності автоматично регулювати свою виробну потужність відповідно до зовнішньої температури. Це забезпечує ефективне та економне використання електроенергії.</p> <p>Деяка інформація про GRX 25-2CR:</p> <ol> <li><strong>Номінальна виробна потужність:</strong>Кабель має номінальну виробну потужність 16 ватт на метр при 10 &deg;C. Це значить, що при цій температурі кабель&nbsp;споживає 25 ватт енергії на кожен метр довжини.</li> <li><strong>Конструкція кабелю:</strong>GRX 25-2CR складається з двох нагрівальних жил та екраном. Між провідниками розташований полімерний матеріал зі спеціальними властивостями саморегулювання.</li> <li><strong>Довжина та потужність:</strong>Кабель доступний в різних довжинах з різною потужністю в залежності від потреби. GRX 25-2CR може працювати при температурах до 45 &deg;C.</li> <li><strong>Застосування:</strong>Цей кабель широко використовується для обігріву труб, баків, резервуарів, грунту та інших конструкцій. Він застосовується в промислових, комерційних та житлових приміщеннях для підтримки необхідної температури.</li> </ol> <p>&nbsp;</p> <p><strong>В комплект входить:</strong></p> <ul> <li style="font-weight: 400;"><span style="font-weight: 400;">Саморегулюючий кабель відповідної довжини</span></li> <li style="font-weight: 400;"><span style="font-weight: 400;">Кабель живлення 2.5 м</span></li> <li style="font-weight: 400;"><span style="font-weight: 400;">Вилка</span></li> <li style="font-weight: 400;"><span style="font-weight: 400;">Набір муфт та гільз для підключення кабелю</span></li> </ul> <p><span style="font-weight: 400;">* &nbsp; Можливо укомплектувати будь-який терморегулятор з доплатою</span></p> <p><span style="font-weight: 400;">** Відрізний матеріал - відправляється по передплаті в 10% від суми замовлення, але не менше 200 грн</span></p> |  |  | 25 Вт/м | Екранований |  |  |  | 2 років |  |  | 220-240 В змінного струму |  |  | від -5°C |  | 11.6*4.8 мм | 8 м |  |  | 200 Вт |  |  |  | менше 10 м | [31 empty] | менше 10 м | katalog/zovnishnij-obigriv/gotovi-komplekti-kabelyu/komplekt-samoregulyuyuchogo-kabelya-grx-25-2cr-8m | [13 empty] | https://ecopol.com.ua/katalog/zovnishnij-obigriv/gotovi-komplekti-kabelyu/komplekt-samoregulyuyuchogo-kabelya-grx-25-2cr-8m
2699 | kgrx25-cr-9 | Комплект саморегулюючого кабеля GRX 25-2CR 9м. | 1 | 1003 |  | 2049 | 2356 | https://ecopol.com.ua/assets/images/products/2699/samreg-grx-25-2cr.webp | 43 |  | Україна | Україна | 0 | 0 | 0 | 1 |  | 5 | <p><strong>GRX 25-2CR є екранованим саморегулюючим кабелем</strong>, розробленим для використання в системах обігріву. Основна перевага цього кабелю полягає у його здатності автоматично регулювати свою виробну потужність відповідно до зовнішньої температури. Це забезпечує ефективне та економне використання електроенергії.</p> | <p><strong>GRX 25-2CR є екранованим саморегулюючим кабелем</strong>, розробленим для використання в системах обігріву. Основна перевага цього кабелю полягає у його здатності автоматично регулювати свою виробну потужність відповідно до зовнішньої температури. Це забезпечує ефективне та економне використання електроенергії.</p> <p>Деяка інформація про GRX 25-2CR:</p> <ol> <li><strong>Номінальна виробна потужність:</strong>Кабель має номінальну виробну потужність 16 ватт на метр при 10 &deg;C. Це значить, що при цій температурі кабель&nbsp;споживає 25 ватт енергії на кожен метр довжини.</li> <li><strong>Конструкція кабелю:</strong>GRX 25-2CR складається з двох нагрівальних жил та екраном. Між провідниками розташований полімерний матеріал зі спеціальними властивостями саморегулювання.</li> <li><strong>Довжина та потужність:</strong>Кабель доступний в різних довжинах з різною потужністю в залежності від потреби. GRX 25-2CR може працювати при температурах до 45 &deg;C.</li> <li><strong>Застосування:</strong>Цей кабель широко використовується для обігріву труб, баків, резервуарів, грунту та інших конструкцій. Він застосовується в промислових, комерційних та житлових приміщеннях для підтримки необхідної температури.</li> </ol> <p>&nbsp;</p> <p><strong>В комплект входить:</strong></p> <ul> <li style="font-weight: 400;"><span style="font-weight: 400;">Саморегулюючий кабель відповідної довжини</span></li> <li style="font-weight: 400;"><span style="font-weight: 400;">Кабель живлення 2.5 м</span></li> <li style="font-weight: 400;"><span style="font-weight: 400;">Вилка</span></li> <li style="font-weight: 400;"><span style="font-weight: 400;">Набір муфт та гільз для підключення кабелю</span></li> </ul> <p><span style="font-weight: 400;">* &nbsp; Можливо укомплектувати будь-який терморегулятор з доплатою</span></p> <p><span style="font-weight: 400;">** Відрізний матеріал - відправляється по передплаті в 10% від суми замовлення, але не менше 200 грн</span></p> |  |  | 25 Вт/м | Екранований |  |  |  | 2 років |  |  | 220-240 В змінного струму |  |  | від -5°C |  | 11.6*4.8 мм | 9 м |  |  | 225 Вт |  |  |  | менше 10 м | [31 empty] | менше 10 м | katalog/zovnishnij-obigriv/gotovi-komplekti-kabelyu/komplekt-samoregulyuyuchogo-kabelya-grx-25-2cr-9m | [13 empty] | https://ecopol.com.ua/katalog/zovnishnij-obigriv/gotovi-komplekti-kabelyu/komplekt-samoregulyuyuchogo-kabelya-grx-25-2cr-9m
2700 | kgrx25-cr-10 | Комплект саморегулюючого кабеля GRX 25-2CR 10м. | 1 | 1003 |  | 2210 | 2542 | https://ecopol.com.ua/assets/images/products/2700/samreg-grx-25-2cr.webp | 43 |  | Україна | Україна | 0 | 0 | 0 | 1 |  | 5 | <p><strong>GRX 25-2CR є екранованим саморегулюючим кабелем</strong>, розробленим для використання в системах обігріву. Основна перевага цього кабелю полягає у його здатності автоматично регулювати свою виробну потужність відповідно до зовнішньої температури. Це забезпечує ефективне та економне використання електроенергії.</p> | <p><strong>GRX 25-2CR є екранованим саморегулюючим кабелем</strong>, розробленим для використання в системах обігріву. Основна перевага цього кабелю полягає у його здатності автоматично регулювати свою виробну потужність відповідно до зовнішньої температури. Це забезпечує ефективне та економне використання електроенергії.</p> <p>Деяка інформація про GRX 25-2CR:</p> <ol> <li><strong>Номінальна виробна потужність:</strong>Кабель має номінальну виробну потужність 16 ватт на метр при 10 &deg;C. Це значить, що при цій температурі кабель&nbsp;споживає 25 ватт енергії на кожен метр довжини.</li> <li><strong>Конструкція кабелю:</strong>GRX 25-2CR складається з двох нагрівальних жил та екраном. Між провідниками розташований полімерний матеріал зі спеціальними властивостями саморегулювання.</li> <li><strong>Довжина та потужність:</strong>Кабель доступний в різних довжинах з різною потужністю в залежності від потреби. GRX 25-2CR може працювати при температурах до 45 &deg;C.</li> <li><strong>Застосування:</strong>Цей кабель широко використовується для обігріву труб, баків, резервуарів, грунту та інших конструкцій. Він застосовується в промислових, комерційних та житлових приміщеннях для підтримки необхідної температури.</li> </ol> <p>&nbsp;</p> <p><strong>В комплект входить:</strong></p> <ul> <li style="font-weight: 400;"><span style="font-weight: 400;">Саморегулюючий кабель відповідної довжини</span></li> <li style="font-weight: 400;"><span style="font-weight: 400;">Кабель живлення 2.5 м</span></li> <li style="font-weight: 400;"><span style="font-weight: 400;">Вилка</span></li> <li style="font-weight: 400;"><span style="font-weight: 400;">Набір муфт та гільз для підключення кабелю</span></li> </ul> <p><span style="font-weight: 400;">* &nbsp; Можливо укомплектувати будь-який терморегулятор з доплатою</span></p> <p><span style="font-weight: 400;">** Відрізний матеріал - відправляється по передплаті в 10% від суми замовлення, але не менше 200 грн</span></p> |  |  | 25 Вт/м | Екранований |  |  |  | 2 років |  |  | 220-240 В змінного струму |  |  | від -5°C |  | 11.6*4.8 мм | 10 м |  |  | 250 Вт |  |  |  | 10 - 20 м | [31 empty] | 10 - 20 м | katalog/zovnishnij-obigriv/gotovi-komplekti-kabelyu/komplekt-samoregulyuyuchogo-kabelya-grx-25-2cr-10m | [13 empty] | https://ecopol.com.ua/katalog/zovnishnij-obigriv/gotovi-komplekti-kabelyu/komplekt-samoregulyuyuchogo-kabelya-grx-25-2cr-10m
2701 | kgrx25-cr-11 | Комплект саморегулюючого кабеля GRX 25-2CR 11м. | 1 | 1003 |  | 2371 | 2727 | https://ecopol.com.ua/assets/images/products/2701/samreg-grx-25-2cr.webp | 43 |  | Україна | Україна | 0 | 0 | 0 | 1 |  | 5 | <p><strong>GRX 25-2CR є екранованим саморегулюючим кабелем</strong>, розробленим для використання в системах обігріву. Основна перевага цього кабелю полягає у його здатності автоматично регулювати свою виробну потужність відповідно до зовнішньої температури. Це забезпечує ефективне та економне використання електроенергії.</p> | <p><strong>GRX 25-2CR є екранованим саморегулюючим кабелем</strong>, розробленим для використання в системах обігріву. Основна перевага цього кабелю полягає у його здатності автоматично регулювати свою виробну потужність відповідно до зовнішньої температури. Це забезпечує ефективне та економне використання електроенергії.</p> <p>Деяка інформація про GRX 25-2CR:</p> <ol> <li><strong>Номінальна виробна потужність:</strong>Кабель має номінальну виробну потужність 16 ватт на метр при 10 &deg;C. Це значить, що при цій температурі кабель&nbsp;споживає 25 ватт енергії на кожен метр довжини.</li> <li><strong>Конструкція кабелю:</strong>GRX 25-2CR складається з двох нагрівальних жил та екраном. Між провідниками розташований полімерний матеріал зі спеціальними властивостями саморегулювання.</li> <li><strong>Довжина та потужність:</strong>Кабель доступний в різних довжинах з різною потужністю в залежності від потреби. GRX 25-2CR може працювати при температурах до 45 &deg;C.</li> <li><strong>Застосування:</strong>Цей кабель широко використовується для обігріву труб, баків, резервуарів, грунту та інших конструкцій. Він застосовується в промислових, комерційних та житлових приміщеннях для підтримки необхідної температури.</li> </ol> <p>&nbsp;</p> <p><strong>В комплект входить:</strong></p> <ul> <li style="font-weight: 400;"><span style="font-weight: 400;">Саморегулюючий кабель відповідної довжини</span></li> <li style="font-weight: 400;"><span style="font-weight: 400;">Кабель живлення 2.5 м</span></li> <li style="font-weight: 400;"><span style="font-weight: 400;">Вилка</span></li> <li style="font-weight: 400;"><span style="font-weight: 400;">Набір муфт та гільз для підключення кабелю</span></li> </ul> <p><span style="font-weight: 400;">* &nbsp; Можливо укомплектувати будь-який терморегулятор з доплатою</span></p> <p><span style="font-weight: 400;">** Відрізний матеріал - відправляється по передплаті в 10% від суми замовлення, але не менше 200 грн</span></p> |  |  | 25 Вт/м | Екранований |  |  |  | 2 років |  |  | 220-240 В змінного струму |  |  | від -5°C |  | 11.6*4.8 мм | 11 м |  |  | 275 Вт |  |  |  | 10 - 20 м | [31 empty] | 10 - 20 м | katalog/zovnishnij-obigriv/gotovi-komplekti-kabelyu/komplekt-samoregulyuyuchogo-kabelya-grx-25-2cr-11m | [13 empty] | https://ecopol.com.ua/katalog/zovnishnij-obigriv/gotovi-komplekti-kabelyu/komplekt-samoregulyuyuchogo-kabelya-grx-25-2cr-11m
2702 | kgrx25-cr-12 | Комплект саморегулюючого кабеля GRX 25-2CR 12м. | 1 | 1003 |  | 2531 | 2911 | https://ecopol.com.ua/assets/images/products/2702/samreg-grx-25-2cr.webp | 43 |  | Україна | Україна | 0 | 0 | 0 | 1 |  | 5 | <p><strong>GRX 25-2CR є екранованим саморегулюючим кабелем</strong>, розробленим для використання в системах обігріву. Основна перевага цього кабелю полягає у його здатності автоматично регулювати свою виробну потужність відповідно до зовнішньої температури. Це забезпечує ефективне та економне використання електроенергії.</p> | <p><strong>GRX 25-2CR є екранованим саморегулюючим кабелем</strong>, розробленим для використання в системах обігріву. Основна перевага цього кабелю полягає у його здатності автоматично регулювати свою виробну потужність відповідно до зовнішньої температури. Це забезпечує ефективне та економне використання електроенергії.</p> <p>Деяка інформація про GRX 25-2CR:</p> <ol> <li><strong>Номінальна виробна потужність:</strong>Кабель має номінальну виробну потужність 16 ватт на метр при 10 &deg;C. Це значить, що при цій температурі кабель&nbsp;споживає 25 ватт енергії на кожен метр довжини.</li> <li><strong>Конструкція кабелю:</strong>GRX 25-2CR складається з двох нагрівальних жил та екраном. Між провідниками розташований полімерний матеріал зі спеціальними властивостями саморегулювання.</li> <li><strong>Довжина та потужність:</strong>Кабель доступний в різних довжинах з різною потужністю в залежності від потреби. GRX 25-2CR може працювати при температурах до 45 &deg;C.</li> <li><strong>Застосування:</strong>Цей кабель широко використовується для обігріву труб, баків, резервуарів, грунту та інших конструкцій. Він застосовується в промислових, комерційних та житлових приміщеннях для підтримки необхідної температури.</li> </ol> <p>&nbsp;</p> <p><strong>В комплект входить:</strong></p> <ul> <li style="font-weight: 400;"><span style="font-weight: 400;">Саморегулюючий кабель відповідної довжини</span></li> <li style="font-weight: 400;"><span style="font-weight: 400;">Кабель живлення 2.5 м</span></li> <li style="font-weight: 400;"><span style="font-weight: 400;">Вилка</span></li> <li style="font-weight: 400;"><span style="font-weight: 400;">Набір муфт та гільз для підключення кабелю</span></li> </ul> <p><span style="font-weight: 400;">* &nbsp; Можливо укомплектувати будь-який терморегулятор з доплатою</span></p> <p><span style="font-weight: 400;">** Відрізний матеріал - відправляється по передплаті в 10% від суми замовлення, але не менше 200 грн</span></p> |  |  | 25 Вт/м | Екранований |  |  |  | 2 років |  |  | 220-240 В змінного струму |  |  | від -5°C |  | 11.6*4.8 мм | 12 м |  |  | 300 Вт |  |  |  | 10 - 20 м | [31 empty] | 10 - 20 м | katalog/zovnishnij-obigriv/gotovi-komplekti-kabelyu/komplekt-samoregulyuyuchogo-kabelya-grx-25-2cr-12m | [13 empty] | https://ecopol.com.ua/katalog/zovnishnij-obigriv/gotovi-komplekti-kabelyu/komplekt-samoregulyuyuchogo-kabelya-grx-25-2cr-12m
2703 | kgrx25-cr-13 | Комплект саморегулюючого кабеля GRX 25-2CR 13м. | 1 | 1003 |  | 2692 | 3096 | https://ecopol.com.ua/assets/images/products/2703/samreg-grx-25-2cr.webp | 43 |  | Україна | Україна | 0 | 0 | 0 | 1 |  | 5 | <p><strong>GRX 25-2CR є екранованим саморегулюючим кабелем</strong>, розробленим для використання в системах обігріву. Основна перевага цього кабелю полягає у його здатності автоматично регулювати свою виробну потужність відповідно до зовнішньої температури. Це забезпечує ефективне та економне використання електроенергії.</p> | <p><strong>GRX 25-2CR є екранованим саморегулюючим кабелем</strong>, розробленим для використання в системах обігріву. Основна перевага цього кабелю полягає у його здатності автоматично регулювати свою виробну потужність відповідно до зовнішньої температури. Це забезпечує ефективне та економне використання електроенергії.</p> <p>Деяка інформація про GRX 25-2CR:</p> <ol> <li><strong>Номінальна виробна потужність:</strong>Кабель має номінальну виробну потужність 16 ватт на метр при 10 &deg;C. Це значить, що при цій температурі кабель&nbsp;споживає 25 ватт енергії на кожен метр довжини.</li> <li><strong>Конструкція кабелю:</strong>GRX 25-2CR складається з двох нагрівальних жил та екраном. Між провідниками розташований полімерний матеріал зі спеціальними властивостями саморегулювання.</li> <li><strong>Довжина та потужність:</strong>Кабель доступний в різних довжинах з різною потужністю в залежності від потреби. GRX 25-2CR може працювати при температурах до 45 &deg;C.</li> <li><strong>Застосування:</strong>Цей кабель широко використовується для обігріву труб, баків, резервуарів, грунту та інших конструкцій. Він застосовується в промислових, комерційних та житлових приміщеннях для підтримки необхідної температури.</li> </ol> <p>&nbsp;</p> <p><strong>В комплект входить:</strong></p> <ul> <li style="font-weight: 400;"><span style="font-weight: 400;">Саморегулюючий кабель відповідної довжини</span></li> <li style="font-weight: 400;"><span style="font-weight: 400;">Кабель живлення 2.5 м</span></li> <li style="font-weight: 400;"><span style="font-weight: 400;">Вилка</span></li> <li style="font-weight: 400;"><span style="font-weight: 400;">Набір муфт та гільз для підключення кабелю</span></li> </ul> <p><span style="font-weight: 400;">* &nbsp; Можливо укомплектувати будь-який терморегулятор з доплатою</span></p> <p><span style="font-weight: 400;">** Відрізний матеріал - відправляється по передплаті в 10% від суми замовлення, але не менше 200 грн</span></p> |  |  | 25 Вт/м | Екранований |  |  |  | 2 років |  |  | 220-240 В змінного струму |  |  | від -5°C |  | 11.6*4.8 мм | 13 м |  |  | 325 Вт |  |  |  | 10 - 20 м | [31 empty] | 10 - 20 м | katalog/zovnishnij-obigriv/gotovi-komplekti-kabelyu/komplekt-samoregulyuyuchogo-kabelya-grx-25-2cr-13m | [13 empty] | https://ecopol.com.ua/katalog/zovnishnij-obigriv/gotovi-komplekti-kabelyu/komplekt-samoregulyuyuchogo-kabelya-grx-25-2cr-13m
2704 | kgrx25-cr-14 | Комплект саморегулюючого кабеля GRX 25-2CR 14м. | 1 | 1003 |  | 2852 | 3280 | https://ecopol.com.ua/assets/images/products/2704/samreg-grx-25-2cr.webp | 43 |  | Україна | Україна | 0 | 0 | 0 | 1 |  | 5 | <p><strong>GRX 25-2CR є екранованим саморегулюючим кабелем</strong>, розробленим для використання в системах обігріву. Основна перевага цього кабелю полягає у його здатності автоматично регулювати свою виробну потужність відповідно до зовнішньої температури. Це забезпечує ефективне та економне використання електроенергії.</p> | <p><strong>GRX 25-2CR є екранованим саморегулюючим кабелем</strong>, розробленим для використання в системах обігріву. Основна перевага цього кабелю полягає у його здатності автоматично регулювати свою виробну потужність відповідно до зовнішньої температури. Це забезпечує ефективне та економне використання електроенергії.</p> <p>Деяка інформація про GRX 25-2CR:</p> <ol> <li><strong>Номінальна виробна потужність:</strong>Кабель має номінальну виробну потужність 16 ватт на метр при 10 &deg;C. Це значить, що при цій температурі кабель&nbsp;споживає 25 ватт енергії на кожен метр довжини.</li> <li><strong>Конструкція кабелю:</strong>GRX 25-2CR складається з двох нагрівальних жил та екраном. Між провідниками розташований полімерний матеріал зі спеціальними властивостями саморегулювання.</li> <li><strong>Довжина та потужність:</strong>Кабель доступний в різних довжинах з різною потужністю в залежності від потреби. GRX 25-2CR може працювати при температурах до 45 &deg;C.</li> <li><strong>Застосування:</strong>Цей кабель широко використовується для обігріву труб, баків, резервуарів, грунту та інших конструкцій. Він застосовується в промислових, комерційних та житлових приміщеннях для підтримки необхідної температури.</li> </ol> <p>&nbsp;</p> <p><strong>В комплект входить:</strong></p> <ul> <li style="font-weight: 400;"><span style="font-weight: 400;">Саморегулюючий кабель відповідної довжини</span></li> <li style="font-weight: 400;"><span style="font-weight: 400;">Кабель живлення 2.5 м</span></li> <li style="font-weight: 400;"><span style="font-weight: 400;">Вилка</span></li> <li style="font-weight: 400;"><span style="font-weight: 400;">Набір муфт та гільз для підключення кабелю</span></li> </ul> <p><span style="font-weight: 400;">* &nbsp; Можливо укомплектувати будь-який терморегулятор з доплатою</span></p> <p><span style="font-weight: 400;">** Відрізний матеріал - відправляється по передплаті в 10% від суми замовлення, але не менше 200 грн</span></p> |  |  | 25 Вт/м | Екранований |  |  |  | 2 років |  |  | 220-240 В змінного струму |  |  | від -5°C |  | 11.6*4.8 мм | 14 м |  |  | 350 Вт |  |  |  | 10 - 20 м | [31 empty] | 10 - 20 м | katalog/zovnishnij-obigriv/gotovi-komplekti-kabelyu/komplekt-samoregulyuyuchogo-kabelya-grx-25-2cr-14m | [13 empty] | https://ecopol.com.ua/katalog/zovnishnij-obigriv/gotovi-komplekti-kabelyu/komplekt-samoregulyuyuchogo-kabelya-grx-25-2cr-14m
2705 | kgrx25-cr-15 | Комплект саморегулюючого кабеля GRX 25-2CR 15м. | 1 | 1003 |  | 3013 | 3465 | https://ecopol.com.ua/assets/images/products/2705/samreg-grx-25-2cr.webp | 43 |  | Україна | Україна | 0 | 0 | 0 | 1 |  | 5 | <p><strong>GRX 25-2CR є екранованим саморегулюючим кабелем</strong>, розробленим для використання в системах обігріву. Основна перевага цього кабелю полягає у його здатності автоматично регулювати свою виробну потужність відповідно до зовнішньої температури. Це забезпечує ефективне та економне використання електроенергії.</p> | <p><strong>GRX 25-2CR є екранованим саморегулюючим кабелем</strong>, розробленим для використання в системах обігріву. Основна перевага цього кабелю полягає у його здатності автоматично регулювати свою виробну потужність відповідно до зовнішньої температури. Це забезпечує ефективне та економне використання електроенергії.</p> <p>Деяка інформація про GRX 25-2CR:</p> <ol> <li><strong>Номінальна виробна потужність:</strong>Кабель має номінальну виробну потужність 16 ватт на метр при 10 &deg;C. Це значить, що при цій температурі кабель&nbsp;споживає 25 ватт енергії на кожен метр довжини.</li> <li><strong>Конструкція кабелю:</strong>GRX 25-2CR складається з двох нагрівальних жил та екраном. Між провідниками розташований полімерний матеріал зі спеціальними властивостями саморегулювання.</li> <li><strong>Довжина та потужність:</strong>Кабель доступний в різних довжинах з різною потужністю в залежності від потреби. GRX 25-2CR може працювати при температурах до 45 &deg;C.</li> <li><strong>Застосування:</strong>Цей кабель широко використовується для обігріву труб, баків, резервуарів, грунту та інших конструкцій. Він застосовується в промислових, комерційних та житлових приміщеннях для підтримки необхідної температури.</li> </ol> <p>&nbsp;</p> <p><strong>В комплект входить:</strong></p> <ul> <li style="font-weight: 400;"><span style="font-weight: 400;">Саморегулюючий кабель відповідної довжини</span></li> <li style="font-weight: 400;"><span style="font-weight: 400;">Кабель живлення 2.5 м</span></li> <li style="font-weight: 400;"><span style="font-weight: 400;">Вилка</span></li> <li style="font-weight: 400;"><span style="font-weight: 400;">Набір муфт та гільз для підключення кабелю</span></li> </ul> <p><span style="font-weight: 400;">* &nbsp; Можливо укомплектувати будь-який терморегулятор з доплатою</span></p> <p><span style="font-weight: 400;">** Відрізний матеріал - відправляється по передплаті в 10% від суми замовлення, але не менше 200 грн</span></p> |  |  | 25 Вт/м | Екранований |  |  |  | 2 років |  |  | 220-240 В змінного струму |  |  | від -5°C |  | 11.6*4.8 мм | 15 м |  |  | 375 Вт |  |  |  | 10 - 20 м | [31 empty] | 10 - 20 м | katalog/zovnishnij-obigriv/gotovi-komplekti-kabelyu/komplekt-samoregulyuyuchogo-kabelya-grx-25-2cr-15m | [13 empty] | https://ecopol.com.ua/katalog/zovnishnij-obigriv/gotovi-komplekti-kabelyu/komplekt-samoregulyuyuchogo-kabelya-grx-25-2cr-15m
2706 | kgrx35-cr-1 | Комплект саморегулюючого кабеля GRX 35-2CR 1м. | 1 | 1003 |  | 764 | 879 | https://ecopol.com.ua/assets/images/products/2706/samreg-grx-35-2cr.webp | 43 |  | Україна | Україна | 0 | 0 | 0 | 1 |  | 5 | <p><strong>GRX 35-2CR є екранованим саморегулюючим кабелем</strong>, розробленим для використання в системах обігріву. Основна перевага цього кабелю полягає у його здатності автоматично регулювати свою виробну потужність відповідно до зовнішньої температури. Це забезпечує ефективне та економне використання електроенергії.</p> | <p><strong>GRX 35-2CR є екранованим саморегулюючим кабелем</strong>, розробленим для використання в системах обігріву. Основна перевага цього кабелю полягає у його здатності автоматично регулювати свою виробну потужність відповідно до зовнішньої температури. Це забезпечує ефективне та економне використання електроенергії.</p> <p>Деяка інформація про GRX 35-2CR:</p> <ol> <li><strong>Номінальна виробна потужність:</strong>Кабель має номінальну виробну потужність 16 ватт на метр при 10 &deg;C. Це значить, що при цій температурі кабель&nbsp;споживає 35 ватт енергії на кожен метр довжини.</li> <li><strong>Конструкція кабелю:</strong>GRX 35-2CR складається з двох нагрівальних жил та екраном. Між провідниками розташований полімерний матеріал зі спеціальними властивостями саморегулювання.</li> <li><strong>Довжина та потужність:</strong>Кабель доступний в різних довжинах з різною потужністю в залежності від потреби. GRX 35-2CR може працювати при температурах до 45 &deg;C.</li> <li><strong>Застосування:</strong>Цей кабель широко використовується для обігріву труб, баків, резервуарів, грунту та інших конструкцій. Він застосовується в промислових, комерційних та житлових приміщеннях для підтримки необхідної температури.</li> </ol> <p>&nbsp;</p> <p><strong>В комплект входить:</strong></p> <ul> <li style="font-weight: 400;"><span style="font-weight: 400;">Саморегулюючий кабель відповідної довжини</span></li> <li style="font-weight: 400;"><span style="font-weight: 400;">Кабель живлення 2.5 м</span></li> <li style="font-weight: 400;"><span style="font-weight: 400;">Вилка</span></li> <li style="font-weight: 400;"><span style="font-weight: 400;">Набір муфт та гільз для підключення кабелю</span></li> </ul> <p><span style="font-weight: 400;">* &nbsp; Можливо укомплектувати будь-який терморегулятор з доплатою</span></p> <p><span style="font-weight: 400;">** Відрізний матеріал - відправляється по передплаті в 10% від суми замовлення, але не менше 200 грн</span></p> |  |  | 35 Вт/м | Екранований |  |  |  | 2 років |  |  | 220-240 В змінного струму |  |  | від -5°C |  | 11.6*4.8 мм | 1 м |  |  | 35 Вт |  |  |  | менше 10 м | [31 empty] | менше 10 м | katalog/zovnishnij-obigriv/gotovi-komplekti-kabelyu/komplekt-samoregulyuyuchogo-kabelya-grx-35-2cr-1m | [13 empty] | https://ecopol.com.ua/katalog/zovnishnij-obigriv/gotovi-komplekti-kabelyu/komplekt-samoregulyuyuchogo-kabelya-grx-35-2cr-1m
2707 | kgrx35-cr-2 | Комплект саморегулюючого кабеля GRX 35-2CR 2м. | 1 | 1003 |  | 924 | 1063 | https://ecopol.com.ua/assets/images/products/2707/samreg-grx-35-2cr.webp | 43 |  | Україна | Україна | 0 | 0 | 0 | 1 |  | 5 | <p><strong>GRX 35-2CR є екранованим саморегулюючим кабелем</strong>, розробленим для використання в системах обігріву. Основна перевага цього кабелю полягає у його здатності автоматично регулювати свою виробну потужність відповідно до зовнішньої температури. Це забезпечує ефективне та економне використання електроенергії.</p> | <p><strong>GRX 35-2CR є екранованим саморегулюючим кабелем</strong>, розробленим для використання в системах обігріву. Основна перевага цього кабелю полягає у його здатності автоматично регулювати свою виробну потужність відповідно до зовнішньої температури. Це забезпечує ефективне та економне використання електроенергії.</p> <p>Деяка інформація про GRX 35-2CR:</p> <ol> <li><strong>Номінальна виробна потужність:</strong>Кабель має номінальну виробну потужність 16 ватт на метр при 10 &deg;C. Це значить, що при цій температурі кабель&nbsp;споживає 35 ватт енергії на кожен метр довжини.</li> <li><strong>Конструкція кабелю:</strong>GRX 35-2CR складається з двох нагрівальних жил та екраном. Між провідниками розташований полімерний матеріал зі спеціальними властивостями саморегулювання.</li> <li><strong>Довжина та потужність:</strong>Кабель доступний в різних довжинах з різною потужністю в залежності від потреби. GRX 35-2CR може працювати при температурах до 45 &deg;C.</li> <li><strong>Застосування:</strong>Цей кабель широко використовується для обігріву труб, баків, резервуарів, грунту та інших конструкцій. Він застосовується в промислових, комерційних та житлових приміщеннях для підтримки необхідної температури.</li> </ol> <p>&nbsp;</p> <p><strong>В комплект входить:</strong></p> <ul> <li style="font-weight: 400;"><span style="font-weight: 400;">Саморегулюючий кабель відповідної довжини</span></li> <li style="font-weight: 400;"><span style="font-weight: 400;">Кабель живлення 2.5 м</span></li> <li style="font-weight: 400;"><span style="font-weight: 400;">Вилка</span></li> <li style="font-weight: 400;"><span style="font-weight: 400;">Набір муфт та гільз для підключення кабелю</span></li> </ul> <p><span style="font-weight: 400;">* &nbsp; Можливо укомплектувати будь-який терморегулятор з доплатою</span></p> <p><span style="font-weight: 400;">** Відрізний матеріал - відправляється по передплаті в 10% від суми замовлення, але не менше 200 грн</span></p> |  |  | 35 Вт/м | Екранований |  |  |  | 2 років |  |  | 220-240 В змінного струму |  |  | від -5°C |  | 11.6*4.8 мм | 2 м |  |  | 70 Вт |  |  |  | менше 10 м | [31 empty] | менше 10 м | katalog/zovnishnij-obigriv/gotovi-komplekti-kabelyu/komplekt-samoregulyuyuchogo-kabelya-grx-35-2cr-2m | [13 empty] | https://ecopol.com.ua/katalog/zovnishnij-obigriv/gotovi-komplekti-kabelyu/komplekt-samoregulyuyuchogo-kabelya-grx-35-2cr-2m
2708 | kgrx35-cr-3 | Комплект саморегулюючого кабеля GRX 35-2CR 3м. | 1 | 1003 |  | 1085 | 1248 | https://ecopol.com.ua/assets/images/products/2708/samreg-grx-35-2cr.webp | 43 |  | Україна | Україна | 0 | 0 | 0 | 1 |  | 5 | <p><strong>GRX 35-2CR є екранованим саморегулюючим кабелем</strong>, розробленим для використання в системах обігріву. Основна перевага цього кабелю полягає у його здатності автоматично регулювати свою виробну потужність відповідно до зовнішньої температури. Це забезпечує ефективне та економне використання електроенергії.</p> | <p><strong>GRX 35-2CR є екранованим саморегулюючим кабелем</strong>, розробленим для використання в системах обігріву. Основна перевага цього кабелю полягає у його здатності автоматично регулювати свою виробну потужність відповідно до зовнішньої температури. Це забезпечує ефективне та економне використання електроенергії.</p> <p>Деяка інформація про GRX 35-2CR:</p> <ol> <li><strong>Номінальна виробна потужність:</strong>Кабель має номінальну виробну потужність 16 ватт на метр при 10 &deg;C. Це значить, що при цій температурі кабель&nbsp;споживає 35 ватт енергії на кожен метр довжини.</li> <li><strong>Конструкція кабелю:</strong>GRX 35-2CR складається з двох нагрівальних жил та екраном. Між провідниками розташований полімерний матеріал зі спеціальними властивостями саморегулювання.</li> <li><strong>Довжина та потужність:</strong>Кабель доступний в різних довжинах з різною потужністю в залежності від потреби. GRX 35-2CR може працювати при температурах до 45 &deg;C.</li> <li><strong>Застосування:</strong>Цей кабель широко використовується для обігріву труб, баків, резервуарів, грунту та інших конструкцій. Він застосовується в промислових, комерційних та житлових приміщеннях для підтримки необхідної температури.</li> </ol> <p>&nbsp;</p> <p><strong>В комплект входить:</strong></p> <ul> <li style="font-weight: 400;"><span style="font-weight: 400;">Саморегулюючий кабель відповідної довжини</span></li> <li style="font-weight: 400;"><span style="font-weight: 400;">Кабель живлення 2.5 м</span></li> <li style="font-weight: 400;"><span style="font-weight: 400;">Вилка</span></li> <li style="font-weight: 400;"><span style="font-weight: 400;">Набір муфт та гільз для підключення кабелю</span></li> </ul> <p><span style="font-weight: 400;">* &nbsp; Можливо укомплектувати будь-який терморегулятор з доплатою</span></p> <p><span style="font-weight: 400;">** Відрізний матеріал - відправляється по передплаті в 10% від суми замовлення, але не менше 200 грн</span></p> |  |  | 35 Вт/м | Екранований |  |  |  | 2 років |  |  | 220-240 В змінного струму |  |  | від -5°C |  | 11.6*4.8 мм | 3 м |  |  | 105 Вт |  |  |  | менше 10 м | [31 empty] | менше 10 м | katalog/zovnishnij-obigriv/gotovi-komplekti-kabelyu/komplekt-samoregulyuyuchogo-kabelya-grx-35-2cr-3m | [13 empty] | https://ecopol.com.ua/katalog/zovnishnij-obigriv/gotovi-komplekti-kabelyu/komplekt-samoregulyuyuchogo-kabelya-grx-35-2cr-3m
2709 | kgrx35-cr-4 | Комплект саморегулюючого кабеля GRX 35-2CR 4м. | 1 | 1003 |  | 1246 | 1433 | https://ecopol.com.ua/assets/images/products/2709/samreg-grx-35-2cr.webp | 43 |  | Україна | Україна | 0 | 0 | 0 | 1 |  | 5 | <p><strong>GRX 35-2CR є екранованим саморегулюючим кабелем</strong>, розробленим для використання в системах обігріву. Основна перевага цього кабелю полягає у його здатності автоматично регулювати свою виробну потужність відповідно до зовнішньої температури. Це забезпечує ефективне та економне використання електроенергії.</p> | <p><strong>GRX 35-2CR є екранованим саморегулюючим кабелем</strong>, розробленим для використання в системах обігріву. Основна перевага цього кабелю полягає у його здатності автоматично регулювати свою виробну потужність відповідно до зовнішньої температури. Це забезпечує ефективне та економне використання електроенергії.</p> <p>Деяка інформація про GRX 35-2CR:</p> <ol> <li><strong>Номінальна виробна потужність:</strong>Кабель має номінальну виробну потужність 16 ватт на метр при 10 &deg;C. Це значить, що при цій температурі кабель&nbsp;споживає 35 ватт енергії на кожен метр довжини.</li> <li><strong>Конструкція кабелю:</strong>GRX 35-2CR складається з двох нагрівальних жил та екраном. Між провідниками розташований полімерний матеріал зі спеціальними властивостями саморегулювання.</li> <li><strong>Довжина та потужність:</strong>Кабель доступний в різних довжинах з різною потужністю в залежності від потреби. GRX 35-2CR може працювати при температурах до 45 &deg;C.</li> <li><strong>Застосування:</strong>Цей кабель широко використовується для обігріву труб, баків, резервуарів, грунту та інших конструкцій. Він застосовується в промислових, комерційних та житлових приміщеннях для підтримки необхідної температури.</li> </ol> <p>&nbsp;</p> <p><strong>В комплект входить:</strong></p> <ul> <li style="font-weight: 400;"><span style="font-weight: 400;">Саморегулюючий кабель відповідної довжини</span></li> <li style="font-weight: 400;"><span style="font-weight: 400;">Кабель живлення 2.5 м</span></li> <li style="font-weight: 400;"><span style="font-weight: 400;">Вилка</span></li> <li style="font-weight: 400;"><span style="font-weight: 400;">Набір муфт та гільз для підключення кабелю</span></li> </ul> <p><span style="font-weight: 400;">* &nbsp; Можливо укомплектувати будь-який терморегулятор з доплатою</span></p> <p><span style="font-weight: 400;">** Відрізний матеріал - відправляється по передплаті в 10% від суми замовлення, але не менше 200 грн</span></p> |  |  | 35 Вт/м | Екранований |  |  |  | 2 років |  |  | 220-240 В змінного струму |  |  | від -5°C |  | 11.6*4.8 мм | 4 м |  |  | 140 Вт |  |  |  | менше 10 м | [31 empty] | менше 10 м | katalog/zovnishnij-obigriv/gotovi-komplekti-kabelyu/komplekt-samoregulyuyuchogo-kabelya-grx-35-2cr-4m | [13 empty] | https://ecopol.com.ua/katalog/zovnishnij-obigriv/gotovi-komplekti-kabelyu/komplekt-samoregulyuyuchogo-kabelya-grx-35-2cr-4m
2710 | kgrx35-cr-5 | Комплект саморегулюючого кабеля GRX 35-2CR 5м. | 1 | 1003 |  | 1407 | 1618 | https://ecopol.com.ua/assets/images/products/2710/samreg-grx-35-2cr.webp | 43 |  | Україна | Україна | 0 | 0 | 0 | 1 |  | 5 | <p><strong>GRX 35-2CR є екранованим саморегулюючим кабелем</strong>, розробленим для використання в системах обігріву. Основна перевага цього кабелю полягає у його здатності автоматично регулювати свою виробну потужність відповідно до зовнішньої температури. Це забезпечує ефективне та економне використання електроенергії.</p> | <p><strong>GRX 35-2CR є екранованим саморегулюючим кабелем</strong>, розробленим для використання в системах обігріву. Основна перевага цього кабелю полягає у його здатності автоматично регулювати свою виробну потужність відповідно до зовнішньої температури. Це забезпечує ефективне та економне використання електроенергії.</p> <p>Деяка інформація про GRX 35-2CR:</p> <ol> <li><strong>Номінальна виробна потужність:</strong>Кабель має номінальну виробну потужність 16 ватт на метр при 10 &deg;C. Це значить, що при цій температурі кабель&nbsp;споживає 35 ватт енергії на кожен метр довжини.</li> <li><strong>Конструкція кабелю:</strong>GRX 35-2CR складається з двох нагрівальних жил та екраном. Між провідниками розташований полімерний матеріал зі спеціальними властивостями саморегулювання.</li> <li><strong>Довжина та потужність:</strong>Кабель доступний в різних довжинах з різною потужністю в залежності від потреби. GRX 35-2CR може працювати при температурах до 45 &deg;C.</li> <li><strong>Застосування:</strong>Цей кабель широко використовується для обігріву труб, баків, резервуарів, грунту та інших конструкцій. Він застосовується в промислових, комерційних та житлових приміщеннях для підтримки необхідної температури.</li> </ol> <p>&nbsp;</p> <p><strong>В комплект входить:</strong></p> <ul> <li style="font-weight: 400;"><span style="font-weight: 400;">Саморегулюючий кабель відповідної довжини</span></li> <li style="font-weight: 400;"><span style="font-weight: 400;">Кабель живлення 2.5 м</span></li> <li style="font-weight: 400;"><span style="font-weight: 400;">Вилка</span></li> <li style="font-weight: 400;"><span style="font-weight: 400;">Набір муфт та гільз для підключення кабелю</span></li> </ul> <p><span style="font-weight: 400;">* &nbsp; Можливо укомплектувати будь-який терморегулятор з доплатою</span></p> <p><span style="font-weight: 400;">** Відрізний матеріал - відправляється по передплаті в 10% від суми замовлення, але не менше 200 грн</span></p> |  |  | 35 Вт/м | Екранований |  |  |  | 2 років |  |  | 220-240 В змінного струму |  |  | від -5°C |  | 11.6*4.8 мм | 5 м |  |  | 175 Вт |  |  |  | менше 10 м | [31 empty] | менше 10 м | katalog/zovnishnij-obigriv/gotovi-komplekti-kabelyu/komplekt-samoregulyuyuchogo-kabelya-grx-35-2cr-5m | [13 empty] | https://ecopol.com.ua/katalog/zovnishnij-obigriv/gotovi-komplekti-kabelyu/komplekt-samoregulyuyuchogo-kabelya-grx-35-2cr-5m
2711 | kgrx35-cr-6 | Комплект саморегулюючого кабеля GRX 35-2CR 6м. | 1 | 1003 |  | 1567 | 1802 | https://ecopol.com.ua/assets/images/products/2711/samreg-grx-35-2cr.webp | 43 |  | Україна | Україна | 0 | 0 | 0 | 1 |  | 5 | <p><strong>GRX 35-2CR є екранованим саморегулюючим кабелем</strong>, розробленим для використання в системах обігріву. Основна перевага цього кабелю полягає у його здатності автоматично регулювати свою виробну потужність відповідно до зовнішньої температури. Це забезпечує ефективне та економне використання електроенергії.</p> | <p><strong>GRX 35-2CR є екранованим саморегулюючим кабелем</strong>, розробленим для використання в системах обігріву. Основна перевага цього кабелю полягає у його здатності автоматично регулювати свою виробну потужність відповідно до зовнішньої температури. Це забезпечує ефективне та економне використання електроенергії.</p> <p>Деяка інформація про GRX 35-2CR:</p> <ol> <li><strong>Номінальна виробна потужність:</strong>Кабель має номінальну виробну потужність 16 ватт на метр при 10 &deg;C. Це значить, що при цій температурі кабель&nbsp;споживає 35 ватт енергії на кожен метр довжини.</li> <li><strong>Конструкція кабелю:</strong>GRX 35-2CR складається з двох нагрівальних жил та екраном. Між провідниками розташований полімерний матеріал зі спеціальними властивостями саморегулювання.</li> <li><strong>Довжина та потужність:</strong>Кабель доступний в різних довжинах з різною потужністю в залежності від потреби. GRX 35-2CR може працювати при температурах до 45 &deg;C.</li> <li><strong>Застосування:</strong>Цей кабель широко використовується для обігріву труб, баків, резервуарів, грунту та інших конструкцій. Він застосовується в промислових, комерційних та житлових приміщеннях для підтримки необхідної температури.</li> </ol> <p>&nbsp;</p> <p><strong>В комплект входить:</strong></p> <ul> <li style="font-weight: 400;"><span style="font-weight: 400;">Саморегулюючий кабель відповідної довжини</span></li> <li style="font-weight: 400;"><span style="font-weight: 400;">Кабель живлення 2.5 м</span></li> <li style="font-weight: 400;"><span style="font-weight: 400;">Вилка</span></li> <li style="font-weight: 400;"><span style="font-weight: 400;">Набір муфт та гільз для підключення кабелю</span></li> </ul> <p><span style="font-weight: 400;">* &nbsp; Можливо укомплектувати будь-який терморегулятор з доплатою</span></p> <p><span style="font-weight: 400;">** Відрізний матеріал - відправляється по передплаті в 10% від суми замовлення, але не менше 200 грн</span></p> |  |  | 35 Вт/м | Екранований |  |  |  | 2 років |  |  | 220-240 В змінного струму |  |  | від -5°C |  | 11.6*4.8 мм | 6 м |  |  | 210 Вт |  |  |  | менше 10 м | [31 empty] | менше 10 м | katalog/zovnishnij-obigriv/gotovi-komplekti-kabelyu/komplekt-samoregulyuyuchogo-kabelya-grx-35-2cr-6m | [13 empty] | https://ecopol.com.ua/katalog/zovnishnij-obigriv/gotovi-komplekti-kabelyu/komplekt-samoregulyuyuchogo-kabelya-grx-35-2cr-6m
2712 | kgrx35-cr-7 | Комплект саморегулюючого кабеля GRX 35-2CR 7м. | 1 | 1003 |  | 1728 | 1987 | https://ecopol.com.ua/assets/images/products/2712/samreg-grx-35-2cr.webp | 43 |  | Україна | Україна | 0 | 0 | 0 | 1 |  | 5 | <p><strong>GRX 35-2CR є екранованим саморегулюючим кабелем</strong>, розробленим для використання в системах обігріву. Основна перевага цього кабелю полягає у його здатності автоматично регулювати свою виробну потужність відповідно до зовнішньої температури. Це забезпечує ефективне та економне використання електроенергії.</p> | <p><strong>GRX 35-2CR є екранованим саморегулюючим кабелем</strong>, розробленим для використання в системах обігріву. Основна перевага цього кабелю полягає у його здатності автоматично регулювати свою виробну потужність відповідно до зовнішньої температури. Це забезпечує ефективне та економне використання електроенергії.</p> <p>Деяка інформація про GRX 35-2CR:</p> <ol> <li><strong>Номінальна виробна потужність:</strong>Кабель має номінальну виробну потужність 16 ватт на метр при 10 &deg;C. Це значить, що при цій температурі кабель&nbsp;споживає 35 ватт енергії на кожен метр довжини.</li> <li><strong>Конструкція кабелю:</strong>GRX 35-2CR складається з двох нагрівальних жил та екраном. Між провідниками розташований полімерний матеріал зі спеціальними властивостями саморегулювання.</li> <li><strong>Довжина та потужність:</strong>Кабель доступний в різних довжинах з різною потужністю в залежності від потреби. GRX 35-2CR може працювати при температурах до 45 &deg;C.</li> <li><strong>Застосування:</strong>Цей кабель широко використовується для обігріву труб, баків, резервуарів, грунту та інших конструкцій. Він застосовується в промислових, комерційних та житлових приміщеннях для підтримки необхідної температури.</li> </ol> <p>&nbsp;</p> <p><strong>В комплект входить:</strong></p> <ul> <li style="font-weight: 400;"><span style="font-weight: 400;">Саморегулюючий кабель відповідної довжини</span></li> <li style="font-weight: 400;"><span style="font-weight: 400;">Кабель живлення 2.5 м</span></li> <li style="font-weight: 400;"><span style="font-weight: 400;">Вилка</span></li> <li style="font-weight: 400;"><span style="font-weight: 400;">Набір муфт та гільз для підключення кабелю</span></li> </ul> <p><span style="font-weight: 400;">* &nbsp; Можливо укомплектувати будь-який терморегулятор з доплатою</span></p> <p><span style="font-weight: 400;">** Відрізний матеріал - відправляється по передплаті в 10% від суми замовлення, але не менше 200 грн</span></p> |  |  | 35 Вт/м | Екранований |  |  |  | 2 років |  |  | 220-240 В змінного струму |  |  | від -5°C |  | 11.6*4.8 мм | 7 м |  |  | 245 Вт |  |  |  | менше 10 м | [31 empty] | менше 10 м | katalog/zovnishnij-obigriv/gotovi-komplekti-kabelyu/komplekt-samoregulyuyuchogo-kabelya-grx-35-2cr-7m | [13 empty] | https://ecopol.com.ua/katalog/zovnishnij-obigriv/gotovi-komplekti-kabelyu/komplekt-samoregulyuyuchogo-kabelya-grx-35-2cr-7m
2713 | kgrx35-cr-8 | Комплект саморегулюючого кабеля GRX 35-2CR 8м. | 1 | 1003 |  | 1888 | 2171 | https://ecopol.com.ua/assets/images/products/2713/samreg-grx-35-2cr.webp | 43 |  | Україна | Україна | 0 | 0 | 0 | 1 |  | 5 | <p><strong>GRX 35-2CR є екранованим саморегулюючим кабелем</strong>, розробленим для використання в системах обігріву. Основна перевага цього кабелю полягає у його здатності автоматично регулювати свою виробну потужність відповідно до зовнішньої температури. Це забезпечує ефективне та економне використання електроенергії.</p> | <p><strong>GRX 35-2CR є екранованим саморегулюючим кабелем</strong>, розробленим для використання в системах обігріву. Основна перевага цього кабелю полягає у його здатності автоматично регулювати свою виробну потужність відповідно до зовнішньої температури. Це забезпечує ефективне та економне використання електроенергії.</p> <p>Деяка інформація про GRX 35-2CR:</p> <ol> <li><strong>Номінальна виробна потужність:</strong>Кабель має номінальну виробну потужність 16 ватт на метр при 10 &deg;C. Це значить, що при цій температурі кабель&nbsp;споживає 35 ватт енергії на кожен метр довжини.</li> <li><strong>Конструкція кабелю:</strong>GRX 35-2CR складається з двох нагрівальних жил та екраном. Між провідниками розташований полімерний матеріал зі спеціальними властивостями саморегулювання.</li> <li><strong>Довжина та потужність:</strong>Кабель доступний в різних довжинах з різною потужністю в залежності від потреби. GRX 35-2CR може працювати при температурах до 45 &deg;C.</li> <li><strong>Застосування:</strong>Цей кабель широко використовується для обігріву труб, баків, резервуарів, грунту та інших конструкцій. Він застосовується в промислових, комерційних та житлових приміщеннях для підтримки необхідної температури.</li> </ol> <p>&nbsp;</p> <p><strong>В комплект входить:</strong></p> <ul> <li style="font-weight: 400;"><span style="font-weight: 400;">Саморегулюючий кабель відповідної довжини</span></li> <li style="font-weight: 400;"><span style="font-weight: 400;">Кабель живлення 2.5 м</span></li> <li style="font-weight: 400;"><span style="font-weight: 400;">Вилка</span></li> <li style="font-weight: 400;"><span style="font-weight: 400;">Набір муфт та гільз для підключення кабелю</span></li> </ul> <p><span style="font-weight: 400;">* &nbsp; Можливо укомплектувати будь-який терморегулятор з доплатою</span></p> <p><span style="font-weight: 400;">** Відрізний матеріал - відправляється по передплаті в 10% від суми замовлення, але не менше 200 грн</span></p> |  |  | 35 Вт/м | Екранований |  |  |  | 2 років |  |  | 220-240 В змінного струму |  |  | від -5°C |  | 11.6*4.8 мм | 8 м |  |  | 280 Вт |  |  |  | менше 10 м | [31 empty] | менше 10 м | katalog/zovnishnij-obigriv/gotovi-komplekti-kabelyu/komplekt-samoregulyuyuchogo-kabelya-grx-35-2cr-8m | [13 empty] | https://ecopol.com.ua/katalog/zovnishnij-obigriv/gotovi-komplekti-kabelyu/komplekt-samoregulyuyuchogo-kabelya-grx-35-2cr-8m
2714 | kgrx35-cr-9 | Комплект саморегулюючого кабеля GRX 35-2CR 9м. | 1 | 1003 |  | 2049 | 2356 | https://ecopol.com.ua/assets/images/products/2714/samreg-grx-35-2cr.webp | 43 |  | Україна | Україна | 0 | 0 | 0 | 1 |  | 5 | <p><strong>GRX 35-2CR є екранованим саморегулюючим кабелем</strong>, розробленим для використання в системах обігріву. Основна перевага цього кабелю полягає у його здатності автоматично регулювати свою виробну потужність відповідно до зовнішньої температури. Це забезпечує ефективне та економне використання електроенергії.</p> | <p><strong>GRX 35-2CR є екранованим саморегулюючим кабелем</strong>, розробленим для використання в системах обігріву. Основна перевага цього кабелю полягає у його здатності автоматично регулювати свою виробну потужність відповідно до зовнішньої температури. Це забезпечує ефективне та економне використання електроенергії.</p> <p>Деяка інформація про GRX 35-2CR:</p> <ol> <li><strong>Номінальна виробна потужність:</strong>Кабель має номінальну виробну потужність 16 ватт на метр при 10 &deg;C. Це значить, що при цій температурі кабель&nbsp;споживає 35 ватт енергії на кожен метр довжини.</li> <li><strong>Конструкція кабелю:</strong>GRX 35-2CR складається з двох нагрівальних жил та екраном. Між провідниками розташований полімерний матеріал зі спеціальними властивостями саморегулювання.</li> <li><strong>Довжина та потужність:</strong>Кабель доступний в різних довжинах з різною потужністю в залежності від потреби. GRX 35-2CR може працювати при температурах до 45 &deg;C.</li> <li><strong>Застосування:</strong>Цей кабель широко використовується для обігріву труб, баків, резервуарів, грунту та інших конструкцій. Він застосовується в промислових, комерційних та житлових приміщеннях для підтримки необхідної температури.</li> </ol> <p>&nbsp;</p> <p><strong>В комплект входить:</strong></p> <ul> <li style="font-weight: 400;"><span style="font-weight: 400;">Саморегулюючий кабель відповідної довжини</span></li> <li style="font-weight: 400;"><span style="font-weight: 400;">Кабель живлення 2.5 м</span></li> <li style="font-weight: 400;"><span style="font-weight: 400;">Вилка</span></li> <li style="font-weight: 400;"><span style="font-weight: 400;">Набір муфт та гільз для підключення кабелю</span></li> </ul> <p><span style="font-weight: 400;">* &nbsp; Можливо укомплектувати будь-який терморегулятор з доплатою</span></p> <p><span style="font-weight: 400;">** Відрізний матеріал - відправляється по передплаті в 10% від суми замовлення, але не менше 200 грн</span></p> |  |  | 35 Вт/м | Екранований |  |  |  | 2 років |  |  | 220-240 В змінного струму |  |  | від -5°C |  | 11.6*4.8 мм | 9 м |  |  | 315 Вт |  |  |  | менше 10 м | [31 empty] | менше 10 м | katalog/zovnishnij-obigriv/gotovi-komplekti-kabelyu/komplekt-samoregulyuyuchogo-kabelya-grx-35-2cr-9m | [13 empty] | https://ecopol.com.ua/katalog/zovnishnij-obigriv/gotovi-komplekti-kabelyu/komplekt-samoregulyuyuchogo-kabelya-grx-35-2cr-9m
2715 | kgrx35-cr-10 | Комплект саморегулюючого кабеля GRX 35-2CR 10м. | 1 | 1003 |  | 2210 | 2542 | https://ecopol.com.ua/assets/images/products/2715/samreg-grx-35-2cr.webp | 43 |  | Україна | Україна | 0 | 0 | 0 | 1 |  | 5 | <p><strong>GRX 35-2CR є екранованим саморегулюючим кабелем</strong>, розробленим для використання в системах обігріву. Основна перевага цього кабелю полягає у його здатності автоматично регулювати свою виробну потужність відповідно до зовнішньої температури. Це забезпечує ефективне та економне використання електроенергії.</p> | <p><strong>GRX 35-2CR є екранованим саморегулюючим кабелем</strong>, розробленим для використання в системах обігріву. Основна перевага цього кабелю полягає у його здатності автоматично регулювати свою виробну потужність відповідно до зовнішньої температури. Це забезпечує ефективне та економне використання електроенергії.</p> <p>Деяка інформація про GRX 35-2CR:</p> <ol> <li><strong>Номінальна виробна потужність:</strong>Кабель має номінальну виробну потужність 16 ватт на метр при 10 &deg;C. Це значить, що при цій температурі кабель&nbsp;споживає 35 ватт енергії на кожен метр довжини.</li> <li><strong>Конструкція кабелю:</strong>GRX 35-2CR складається з двох нагрівальних жил та екраном. Між провідниками розташований полімерний матеріал зі спеціальними властивостями саморегулювання.</li> <li><strong>Довжина та потужність:</strong>Кабель доступний в різних довжинах з різною потужністю в залежності від потреби. GRX 35-2CR може працювати при температурах до 45 &deg;C.</li> <li><strong>Застосування:</strong>Цей кабель широко використовується для обігріву труб, баків, резервуарів, грунту та інших конструкцій. Він застосовується в промислових, комерційних та житлових приміщеннях для підтримки необхідної температури.</li> </ol> <p>&nbsp;</p> <p><strong>В комплект входить:</strong></p> <ul> <li style="font-weight: 400;"><span style="font-weight: 400;">Саморегулюючий кабель відповідної довжини</span></li> <li style="font-weight: 400;"><span style="font-weight: 400;">Кабель живлення 2.5 м</span></li> <li style="font-weight: 400;"><span style="font-weight: 400;">Вилка</span></li> <li style="font-weight: 400;"><span style="font-weight: 400;">Набір муфт та гільз для підключення кабелю</span></li> </ul> <p><span style="font-weight: 400;">* &nbsp; Можливо укомплектувати будь-який терморегулятор з доплатою</span></p> <p><span style="font-weight: 400;">** Відрізний матеріал - відправляється по передплаті в 10% від суми замовлення, але не менше 200 грн</span></p> |  |  | 35 Вт/м | Екранований |  |  |  | 2 років |  |  | 220-240 В змінного струму |  |  | від -5°C |  | 11.6*4.8 мм | 10 м |  |  | 350 Вт |  |  |  | 10 - 20 м | [31 empty] | 10 - 20 м | katalog/zovnishnij-obigriv/gotovi-komplekti-kabelyu/komplekt-samoregulyuyuchogo-kabelya-grx-35-2cr-10m | [13 empty] | https://ecopol.com.ua/katalog/zovnishnij-obigriv/gotovi-komplekti-kabelyu/komplekt-samoregulyuyuchogo-kabelya-grx-35-2cr-10m
2716 | kgrx35-cr-11 | Комплект саморегулюючого кабеля GRX 35-2CR 11м. | 1 | 1003 |  | 2371 | 2727 | https://ecopol.com.ua/assets/images/products/2716/samreg-grx-35-2cr.webp | 43 |  | Україна | Україна | 0 | 0 | 0 | 1 |  | 5 | <p><strong>GRX 35-2CR є екранованим саморегулюючим кабелем</strong>, розробленим для використання в системах обігріву. Основна перевага цього кабелю полягає у його здатності автоматично регулювати свою виробну потужність відповідно до зовнішньої температури. Це забезпечує ефективне та економне використання електроенергії.</p> | <p><strong>GRX 35-2CR є екранованим саморегулюючим кабелем</strong>, розробленим для використання в системах обігріву. Основна перевага цього кабелю полягає у його здатності автоматично регулювати свою виробну потужність відповідно до зовнішньої температури. Це забезпечує ефективне та економне використання електроенергії.</p> <p>Деяка інформація про GRX 35-2CR:</p> <ol> <li><strong>Номінальна виробна потужність:</strong>Кабель має номінальну виробну потужність 16 ватт на метр при 10 &deg;C. Це значить, що при цій температурі кабель&nbsp;споживає 35 ватт енергії на кожен метр довжини.</li> <li><strong>Конструкція кабелю:</strong>GRX 35-2CR складається з двох нагрівальних жил та екраном. Між провідниками розташований полімерний матеріал зі спеціальними властивостями саморегулювання.</li> <li><strong>Довжина та потужність:</strong>Кабель доступний в різних довжинах з різною потужністю в залежності від потреби. GRX 35-2CR може працювати при температурах до 45 &deg;C.</li> <li><strong>Застосування:</strong>Цей кабель широко використовується для обігріву труб, баків, резервуарів, грунту та інших конструкцій. Він застосовується в промислових, комерційних та житлових приміщеннях для підтримки необхідної температури.</li> </ol> <p>&nbsp;</p> <p><strong>В комплект входить:</strong></p> <ul> <li style="font-weight: 400;"><span style="font-weight: 400;">Саморегулюючий кабель відповідної довжини</span></li> <li style="font-weight: 400;"><span style="font-weight: 400;">Кабель живлення 2.5 м</span></li> <li style="font-weight: 400;"><span style="font-weight: 400;">Вилка</span></li> <li style="font-weight: 400;"><span style="font-weight: 400;">Набір муфт та гільз для підключення кабелю</span></li> </ul> <p><span style="font-weight: 400;">* &nbsp; Можливо укомплектувати будь-який терморегулятор з доплатою</span></p> <p><span style="font-weight: 400;">** Відрізний матеріал - відправляється по передплаті в 10% від суми замовлення, але не менше 200 грн</span></p> |  |  | 35 Вт/м | Екранований |  |  |  | 2 років |  |  | 220-240 В змінного струму |  |  | від -5°C |  | 11.6*4.8 мм | 11 м |  |  | 385 Вт |  |  |  | 10 - 20 м | [31 empty] | 10 - 20 м | katalog/zovnishnij-obigriv/gotovi-komplekti-kabelyu/komplekt-samoregulyuyuchogo-kabelya-grx-35-2cr-11m | [13 empty] | https://ecopol.com.ua/katalog/zovnishnij-obigriv/gotovi-komplekti-kabelyu/komplekt-samoregulyuyuchogo-kabelya-grx-35-2cr-11m
2717 | kgrx35-cr-12 | Комплект саморегулюючого кабеля GRX 35-2CR 12м. | 1 | 1003 |  | 2531 | 2911 | https://ecopol.com.ua/assets/images/products/2717/samreg-grx-35-2cr.webp | 43 |  | Україна | Україна | 0 | 0 | 0 | 1 |  | 5 | <p><strong>GRX 35-2CR є екранованим саморегулюючим кабелем</strong>, розробленим для використання в системах обігріву. Основна перевага цього кабелю полягає у його здатності автоматично регулювати свою виробну потужність відповідно до зовнішньої температури. Це забезпечує ефективне та економне використання електроенергії.</p> | <p><strong>GRX 35-2CR є екранованим саморегулюючим кабелем</strong>, розробленим для використання в системах обігріву. Основна перевага цього кабелю полягає у його здатності автоматично регулювати свою виробну потужність відповідно до зовнішньої температури. Це забезпечує ефективне та економне використання електроенергії.</p> <p>Деяка інформація про GRX 35-2CR:</p> <ol> <li><strong>Номінальна виробна потужність:</strong>Кабель має номінальну виробну потужність 16 ватт на метр при 10 &deg;C. Це значить, що при цій температурі кабель&nbsp;споживає 35 ватт енергії на кожен метр довжини.</li> <li><strong>Конструкція кабелю:</strong>GRX 35-2CR складається з двох нагрівальних жил та екраном. Між провідниками розташований полімерний матеріал зі спеціальними властивостями саморегулювання.</li> <li><strong>Довжина та потужність:</strong>Кабель доступний в різних довжинах з різною потужністю в залежності від потреби. GRX 35-2CR може працювати при температурах до 45 &deg;C.</li> <li><strong>Застосування:</strong>Цей кабель широко використовується для обігріву труб, баків, резервуарів, грунту та інших конструкцій. Він застосовується в промислових, комерційних та житлових приміщеннях для підтримки необхідної температури.</li> </ol> <p>&nbsp;</p> <p><strong>В комплект входить:</strong></p> <ul> <li style="font-weight: 400;"><span style="font-weight: 400;">Саморегулюючий кабель відповідної довжини</span></li> <li style="font-weight: 400;"><span style="font-weight: 400;">Кабель живлення 2.5 м</span></li> <li style="font-weight: 400;"><span style="font-weight: 400;">Вилка</span></li> <li style="font-weight: 400;"><span style="font-weight: 400;">Набір муфт та гільз для підключення кабелю</span></li> </ul> <p><span style="font-weight: 400;">* &nbsp; Можливо укомплектувати будь-який терморегулятор з доплатою</span></p> <p><span style="font-weight: 400;">** Відрізний матеріал - відправляється по передплаті в 10% від суми замовлення, але не менше 200 грн</span></p> |  |  | 35 Вт/м | Екранований |  |  |  | 2 років |  |  | 220-240 В змінного струму |  |  | від -5°C |  | 11.6*4.8 мм | 12 м |  |  | 420 Вт |  |  |  | 10 - 20 м | [31 empty] | 10 - 20 м | katalog/zovnishnij-obigriv/gotovi-komplekti-kabelyu/komplekt-samoregulyuyuchogo-kabelya-grx-35-2cr-12m | [13 empty] | https://ecopol.com.ua/katalog/zovnishnij-obigriv/gotovi-komplekti-kabelyu/komplekt-samoregulyuyuchogo-kabelya-grx-35-2cr-12m
2718 | kgrx35-cr-13 | Комплект саморегулюючого кабеля GRX 35-2CR 13м. | 1 | 1003 |  | 2692 | 3096 | https://ecopol.com.ua/assets/images/products/2718/samreg-grx-35-2cr.webp | 43 |  | Україна | Україна | 0 | 0 | 0 | 1 |  | 5 | <p><strong>GRX 35-2CR є екранованим саморегулюючим кабелем</strong>, розробленим для використання в системах обігріву. Основна перевага цього кабелю полягає у його здатності автоматично регулювати свою виробну потужність відповідно до зовнішньої температури. Це забезпечує ефективне та економне використання електроенергії.</p> | <p><strong>GRX 35-2CR є екранованим саморегулюючим кабелем</strong>, розробленим для використання в системах обігріву. Основна перевага цього кабелю полягає у його здатності автоматично регулювати свою виробну потужність відповідно до зовнішньої температури. Це забезпечує ефективне та економне використання електроенергії.</p> <p>Деяка інформація про GRX 35-2CR:</p> <ol> <li><strong>Номінальна виробна потужність:</strong>Кабель має номінальну виробну потужність 16 ватт на метр при 10 &deg;C. Це значить, що при цій температурі кабель&nbsp;споживає 35 ватт енергії на кожен метр довжини.</li> <li><strong>Конструкція кабелю:</strong>GRX 35-2CR складається з двох нагрівальних жил та екраном. Між провідниками розташований полімерний матеріал зі спеціальними властивостями саморегулювання.</li> <li><strong>Довжина та потужність:</strong>Кабель доступний в різних довжинах з різною потужністю в залежності від потреби. GRX 35-2CR може працювати при температурах до 45 &deg;C.</li> <li><strong>Застосування:</strong>Цей кабель широко використовується для обігріву труб, баків, резервуарів, грунту та інших конструкцій. Він застосовується в промислових, комерційних та житлових приміщеннях для підтримки необхідної температури.</li> </ol> <p>&nbsp;</p> <p><strong>В комплект входить:</strong></p> <ul> <li style="font-weight: 400;"><span style="font-weight: 400;">Саморегулюючий кабель відповідної довжини</span></li> <li style="font-weight: 400;"><span style="font-weight: 400;">Кабель живлення 2.5 м</span></li> <li style="font-weight: 400;"><span style="font-weight: 400;">Вилка</span></li> <li style="font-weight: 400;"><span style="font-weight: 400;">Набір муфт та гільз для підключення кабелю</span></li> </ul> <p><span style="font-weight: 400;">* &nbsp; Можливо укомплектувати будь-який терморегулятор з доплатою</span></p> <p><span style="font-weight: 400;">** Відрізний матеріал - відправляється по передплаті в 10% від суми замовлення, але не менше 200 грн</span></p> |  |  | 35 Вт/м | Екранований |  |  |  | 2 років |  |  | 220-240 В змінного струму |  |  | від -5°C |  | 11.6*4.8 мм | 13 м |  |  | 455 Вт |  |  |  | 10 - 20 м | [31 empty] | 10 - 20 м | katalog/zovnishnij-obigriv/gotovi-komplekti-kabelyu/komplekt-samoregulyuyuchogo-kabelya-grx-35-2cr-13m | [13 empty] | https://ecopol.com.ua/katalog/zovnishnij-obigriv/gotovi-komplekti-kabelyu/komplekt-samoregulyuyuchogo-kabelya-grx-35-2cr-13m
2719 | kgrx35-cr-14 | Комплект саморегулюючого кабеля GRX 35-2CR 14м. | 1 | 1003 |  | 2852 | 3280 | https://ecopol.com.ua/assets/images/products/2719/samreg-grx-35-2cr.webp | 43 |  | Україна | Україна | 0 | 0 | 0 | 1 |  | 5 | <p><strong>GRX 35-2CR є екранованим саморегулюючим кабелем</strong>, розробленим для використання в системах обігріву. Основна перевага цього кабелю полягає у його здатності автоматично регулювати свою виробну потужність відповідно до зовнішньої температури. Це забезпечує ефективне та економне використання електроенергії.</p> | <p><strong>GRX 35-2CR є екранованим саморегулюючим кабелем</strong>, розробленим для використання в системах обігріву. Основна перевага цього кабелю полягає у його здатності автоматично регулювати свою виробну потужність відповідно до зовнішньої температури. Це забезпечує ефективне та економне використання електроенергії.</p> <p>Деяка інформація про GRX 35-2CR:</p> <ol> <li><strong>Номінальна виробна потужність:</strong>Кабель має номінальну виробну потужність 16 ватт на метр при 10 &deg;C. Це значить, що при цій температурі кабель&nbsp;споживає 35 ватт енергії на кожен метр довжини.</li> <li><strong>Конструкція кабелю:</strong>GRX 35-2CR складається з двох нагрівальних жил та екраном. Між провідниками розташований полімерний матеріал зі спеціальними властивостями саморегулювання.</li> <li><strong>Довжина та потужність:</strong>Кабель доступний в різних довжинах з різною потужністю в залежності від потреби. GRX 35-2CR може працювати при температурах до 45 &deg;C.</li> <li><strong>Застосування:</strong>Цей кабель широко використовується для обігріву труб, баків, резервуарів, грунту та інших конструкцій. Він застосовується в промислових, комерційних та житлових приміщеннях для підтримки необхідної температури.</li> </ol> <p>&nbsp;</p> <p><strong>В комплект входить:</strong></p> <ul> <li style="font-weight: 400;"><span style="font-weight: 400;">Саморегулюючий кабель відповідної довжини</span></li> <li style="font-weight: 400;"><span style="font-weight: 400;">Кабель живлення 2.5 м</span></li> <li style="font-weight: 400;"><span style="font-weight: 400;">Вилка</span></li> <li style="font-weight: 400;"><span style="font-weight: 400;">Набір муфт та гільз для підключення кабелю</span></li> </ul> <p><span style="font-weight: 400;">* &nbsp; Можливо укомплектувати будь-який терморегулятор з доплатою</span></p> <p><span style="font-weight: 400;">** Відрізний матеріал - відправляється по передплаті в 10% від суми замовлення, але не менше 200 грн</span></p> |  |  | 35 Вт/м | Екранований |  |  |  | 2 років |  |  | 220-240 В змінного струму |  |  | від -5°C |  | 11.6*4.8 мм | 14 м |  |  | 490 Вт |  |  |  | 10 - 20 м | [31 empty] | 10 - 20 м | katalog/zovnishnij-obigriv/gotovi-komplekti-kabelyu/komplekt-samoregulyuyuchogo-kabelya-grx-35-2cr-14m | [13 empty] | https://ecopol.com.ua/katalog/zovnishnij-obigriv/gotovi-komplekti-kabelyu/komplekt-samoregulyuyuchogo-kabelya-grx-35-2cr-14m
2720 | kgrx35-cr-15 | Комплект саморегулюючого кабеля GRX 35-2CR 15м. | 1 | 1003 |  | 3013 | 3465 | https://ecopol.com.ua/assets/images/products/2720/samreg-grx-35-2cr.webp | 43 |  | Україна | Україна | 0 | 0 | 0 | 1 |  | 5 | <p><strong>GRX 35-2CR є екранованим саморегулюючим кабелем</strong>, розробленим для використання в системах обігріву. Основна перевага цього кабелю полягає у його здатності автоматично регулювати свою виробну потужність відповідно до зовнішньої температури. Це забезпечує ефективне та економне використання електроенергії.</p> | <p><strong>GRX 35-2CR є екранованим саморегулюючим кабелем</strong>, розробленим для використання в системах обігріву. Основна перевага цього кабелю полягає у його здатності автоматично регулювати свою виробну потужність відповідно до зовнішньої температури. Це забезпечує ефективне та економне використання електроенергії.</p> <p>Деяка інформація про GRX 35-2CR:</p> <ol> <li><strong>Номінальна виробна потужність:</strong>Кабель має номінальну виробну потужність 16 ватт на метр при 10 &deg;C. Це значить, що при цій температурі кабель&nbsp;споживає 35 ватт енергії на кожен метр довжини.</li> <li><strong>Конструкція кабелю:</strong>GRX 35-2CR складається з двох нагрівальних жил та екраном. Між провідниками розташований полімерний матеріал зі спеціальними властивостями саморегулювання.</li> <li><strong>Довжина та потужність:</strong>Кабель доступний в різних довжинах з різною потужністю в залежності від потреби. GRX 35-2CR може працювати при температурах до 45 &deg;C.</li> <li><strong>Застосування:</strong>Цей кабель широко використовується для обігріву труб, баків, резервуарів, грунту та інших конструкцій. Він застосовується в промислових, комерційних та житлових приміщеннях для підтримки необхідної температури.</li> </ol> <p>&nbsp;</p> <p><strong>В комплект входить:</strong></p> <ul> <li style="font-weight: 400;"><span style="font-weight: 400;">Саморегулюючий кабель відповідної довжини</span></li> <li style="font-weight: 400;"><span style="font-weight: 400;">Кабель живлення 2.5 м</span></li> <li style="font-weight: 400;"><span style="font-weight: 400;">Вилка</span></li> <li style="font-weight: 400;"><span style="font-weight: 400;">Набір муфт та гільз для підключення кабелю</span></li> </ul> <p><span style="font-weight: 400;">* &nbsp; Можливо укомплектувати будь-який терморегулятор з доплатою</span></p> <p><span style="font-weight: 400;">** Відрізний матеріал - відправляється по передплаті в 10% від суми замовлення, але не менше 200 грн</span></p> |  |  | 35 Вт/м | Екранований |  |  |  | 2 років |  |  | 220-240 В змінного струму |  |  | від -5°C |  | 11.6*4.8 мм | 15 м |  |  | 525 Вт |  |  |  | 10 - 20 м | [31 empty] | 10 - 20 м | katalog/zovnishnij-obigriv/gotovi-komplekti-kabelyu/komplekt-samoregulyuyuchogo-kabelya-grx-35-2cr-15m | [13 empty] | https://ecopol.com.ua/katalog/zovnishnij-obigriv/gotovi-komplekti-kabelyu/komplekt-samoregulyuyuchogo-kabelya-grx-35-2cr-15m
2043 | ws-20-wb | Повербанк Warmsof 20000mAh Чорний з безпровідною зарядкою та LED-дисплеєм + вбудовані проводи | 1 | 2040 |  | 1600 | 2000 | https://ecopol.com.ua/assets/images/products/2043/chernij6.png¦https://ecopol.com.ua/assets/images/products/2043/chernij3.png¦https://ecopol.com.ua/assets/images/products/2043/vsi2.png¦https://ecopol.com.ua/assets/images/products/2043/chernij5.png¦https://ecopol.com.ua/assets/images/products/2043/image-2024-03-16-13-27-11.png¦https://ecopol.com.ua/assets/images/products/2043/image-2024-03-16-13-27-21.png¦https://ecopol.com.ua/assets/images/products/2043/chernij2.png | 41 | США | США | США | 0 | 1 | 0 | 1 |  | 5 | Повеврбанки виробника Warmsof виділяються лаконічним дизайном та низькою ціною за оптимальні храктеристики | <p><strong>Повербанк Warmsof 20000mAh</strong>Чорний з безпровідною зарядкою та LED-дисплеєм + вбудовані проводи</p> <p><strong>Особливості:</strong></p> <ul> <li>Безпровідна зарядка</li> <li>Цифровий дисплей з зарядкою акумулятора з індикатором бездротової зарядки</li> <li>Вбудовані кабелі Type-C. Micro-USB. Lightning та USB-A</li> </ul> <p><strong>Специфікація</strong>:</p> <ul> <li>Тип батареї: полімерна батарея</li> <li>Матеріал:АБС+ ПК</li> <li>Ємність: 20000mAh / 3.7V (74Wh)</li> <li>Input: 5 В / 1 А. 5 В / 2.1 А</li> <li>Output: 5 В / 1 А. 5 В / 2.1 А</li> </ul> <p><strong>Qi-технологія</strong></p> <p>Павербанк від Warmsof надає можливістьшвидкоїпідзарядки гаджетів як по проводу. так і безпровідним шляхом. Потужна котушка зовнішнього акумулятора підтримує бездротову зарядку на відстані до 8-ми міліметрів. що робить її сумісною з більшістю чохлів.До того жзарядка автоматично виявляє сторонні предмети на своїй поверхні. З допомогою функції виявлення сторонніх об'єктів бездротова зарядка уникне формування зайвої енергіїітепла. що може пошкодити ваш смартфон або інші теплочутливі предмети. Також.рекомендуєтьсязняти перед початком процесу зарядки металевий або магнітний чохол.</p> <p><strong>Захисні можливості</strong></p> <p>Спеціальна система захисту акумулятора здатна захистити його і ваш гаджет від перевантаження. короткого замикання.сверхтокаі перегріву.До того жздійснюється автоматичне налаштування параметрів зарядки конкретно під вашдивайс.</p> | [7 empty] | 12 місяців | [23 empty] | 5V/1A | 5V/1A; 5V/2.1А | 20000 | 10 | [21 empty] | katalog/poverbanki/poverbanki-na-20000-mag/poverbank-warmsof-20000mah-chornij-z-bezprovidnoyu-zaryadkoyu-ta-led-displeem-vbudovani-provodi | [13 empty] | https://ecopol.com.ua/katalog/poverbanki/poverbanki-na-20000-mag/poverbank-warmsof-20000mah-chornij-z-bezprovidnoyu-zaryadkoyu-ta-led-displeem-vbudovani-provodi
2046 | ws-20-ww | Повербанк Warmsof 20000mAh Білий з безпровідною зарядкою та LED-дисплеєм + вбудовані проводи | 1 | 2040 |  | 1600 | 2000 | https://ecopol.com.ua/assets/images/products/2046/bilij1.png¦https://ecopol.com.ua/assets/images/products/2046/bilij3.png¦https://ecopol.com.ua/assets/images/products/2046/vsi1.png¦https://ecopol.com.ua/assets/images/products/2046/image-2024-03-16-13-27-21.png | 41 | США | США | США | 0 | 0 | 0 | 1 |  | 5 | Повеврбанки виробника Warmsof виділяються лаконічним дизайном та низькою ціною за оптимальні храктеристики | <p><strong>Павербанк від Warmsof</strong>надає можливістьшвидкоїпідзарядки гаджетів як по проводу. так і безпровідним шляхом. Потужна котушка зовнішнього акумулятора підтримує бездротову зарядку на відстані до 8-ми міліметрів. що робить її сумісною з більшістю чохлів.До того жзарядка автоматично виявляє сторонні предмети на своїй поверхні. З допомогою функції виявлення сторонніх об'єктів бездротова зарядка уникне формування зайвої енергіїітепла. що може пошкодити ваш смартфон або інші теплочутливі предмети. Також.рекомендуєтьсязняти перед початком процесу зарядки металевий або магнітний чохол.</p> <p><strong>Особливості:</strong></p> <ul> <li>Безпровідна зарядка</li> <li>Цифровий дисплей з зарядкою акумулятора з індикатором бездротової зарядки</li> <li>Вбудовані кабелі Type-C. Micro-USB. Lightning та USB-A</li> </ul> <p><strong>Специфікація:</strong></p> <ul> <li>Тип батареї: полімерна батарея</li> <li>Матеріал:АБС+ ПК</li> <li>Ємність: 20000mAh / 3.7V (74Wh)</li> <li>Input: 5 В / 1 А. 5 В / 2.1 А</li> <li>Output: 5 В / 1 А. 5 В / 2.1 А</li> <li>Qi-технологія</li> </ul> <p><strong>Захисні можливості</strong></p> <p>Спеціальна система захисту акумулятора здатна захистити його і ваш гаджет від перевантаження. короткого замикання.сверхтокаі перегріву.До того жздійснюється автоматичне налаштування параметрів зарядки конкретно під вашдивайс.</p> | [7 empty] | 12 місяців | [23 empty] | 5V/1A | 5V/1A; 5V/2.1А | 20000 | 10 | [21 empty] | katalog/poverbanki/poverbanki-na-20000-mag/poverbank-warmsof-20000mah-bilij-z-bezprovidnoyu-zaryadkoyu-ta-led-displeem-vbudovani-provodi | [13 empty] | https://ecopol.com.ua/katalog/poverbanki/poverbanki-na-20000-mag/poverbank-warmsof-20000mah-bilij-z-bezprovidnoyu-zaryadkoyu-ta-led-displeem-vbudovani-provodi
2049 | ws-20-lb | Повербанк Warmsof 20000mAh 2xUSB 1хType-C + Lightning з LED-дисплеєм Чорний | 1 | 2040 |  | 1600 | 2200 | https://ecopol.com.ua/assets/images/products/2049/20b3.png¦https://ecopol.com.ua/assets/images/products/2049/20b1.png¦https://ecopol.com.ua/assets/images/products/2049/20all1.png¦https://ecopol.com.ua/assets/images/products/2049/20b2.png | 41 | США | США | США | 0 | 0 | 0 | 1 |  | 5 | Повеврбанки виробника Warmsof виділяються лаконічним дизайном та низькою ціною за оптимальні храктеристики | <p><strong>Універсальна мобільна батарея Warmsof з ємністю 20000 mAh</strong> є потужним та зручним джерелом живлення для різних мобільних пристроїв. Основні характеристики та параметри включають:</p> <p><strong>Основні характеристики:</strong></p> <ol> <li><strong>Ємність:</strong> 20000 mAh. що дозволяє заряджати мобільні пристрої декілька разів.</li> <li><strong>USB-виходи:</strong> Два USB виходи з потужністю 2 А кожен дозволяють одночасно заряджати два пристрої.</li> <li><strong>Сумісність:</strong> Підходить для зарядки мобільних телефонів. планшетів. фотоапаратів. відеокамер. GPS навігаторів та інших пристроїв. які заряджаються через USB. включаючи Samsung Galaxy та інші.</li> <li><strong>Вхід microUSB:</strong> Має вхід microUSB з потужністю 2A для швидкої зарядки самого Power Bank.</li> <li><strong>LED дисплей:</strong> На корпусі розташована кнопка перевірки рівня заряду на LED дисплеї. що дозволяє легко визначати залишковий рівень заряду.</li> <li><strong>Безпека:</strong> Інтелектуальний захист від перезаряду. перевантаження по струму та захист від короткого замикання.</li> <li><strong>Літій-полімерний акумулятор:</strong> Високоякісний літій-полімерний акумулятор забезпечує довгий час роботи та стабільну напругу.</li> <li><strong>Функція енергозбереження:</strong> Оснащений функцією енергозбереження в режимі очікування.</li> <li><strong>Додаткові порти:</strong> Має порти USB-C та Lightning для забезпечення сумісності з різними типами пристроїв. Також оснащений світлодіодним ліхтариком.</li> </ol> <p><strong>Надійний захист від:</strong></p> <ul> <li>Перезарядження.</li> <li>Надструмів.</li> <li>Розрядки.</li> <li>Короткого замикання.</li> <li>Перевищення потужності.</li> <li>Перегріву.</li> </ul> <p><strong>Основні параметри:</strong></p> <ul> <li><strong>Розмір:</strong> 144 х 68 х 27 мм.</li> <li><strong>Інтерфейси:</strong> Micro USB. Type C. Lightning. Double USB-A. Single USB Type-C.</li> <li><strong>Функціонал:</strong> Підтримка Quick Charge. LED Display.</li> <li><strong>Тип акумулятора:</strong> Літій-полімер.</li> <li><strong>Потужність:</strong> DC 5V/2A.</li> </ul> <p><strong>Комплектація:</strong></p> <ul> <li>Павербанк.</li> <li>Шнур для зарядки павербанка.</li> <li>Пакування.</li> <li>Інструкція.</li> </ul> | [7 empty] | 12 місяців | [23 empty] | 5V/2А | 5V/2А | 20000 | 10 | [21 empty] | katalog/poverbanki/poverbanki-na-20000-mag/poverbank-warmsof-20000mah-2xusb-1xtype-c-lightning-z-led-displeem-chornij | [13 empty] | https://ecopol.com.ua/katalog/poverbanki/poverbanki-na-20000-mag/poverbank-warmsof-20000mah-2xusb-1xtype-c-lightning-z-led-displeem-chornij
2050 | ws-20-lw | Повербанк Warmsof 20000mAh 2xUSB 1хType-C + Lightning з LED-дисплеєм Білий | 1 | 2040 |  | 1600 | 1900 | https://ecopol.com.ua/assets/images/products/2050/20w2.png¦https://ecopol.com.ua/assets/images/products/2050/20all2.png¦https://ecopol.com.ua/assets/images/products/2050/20all1.png¦https://ecopol.com.ua/assets/images/products/2050/20w1.png | 41 | США | США | США | 0 | 0 | 0 | 1 |  | 5 | Повеврбанки виробника Warmsof виділяються лаконічним дизайном та низькою ціною за оптимальні храктеристики | <p><strong>Power Bank Warmsof з ємністю 20000 mAh</strong> є потужним та універсальним портативним джерелом живлення. Основні характеристики та параметри включають:</p> <p><strong>Основні характеристики:</strong></p> <ol> <li><strong>Ємність:</strong> 20000 mAh. що забезпечує достатньо резервної енергії для зарядки різних пристроїв.</li> <li><strong>USB-виходи:</strong> 2 USB виходи потужністю 2 А дозволяють одночасно заряджати два мобільні пристрої.</li> <li><strong>Сумісність:</strong> Сумісний з мобільними телефонами. планшетами. фотоапаратами. відеокамерами. GPS навігаторами. а також з пристроями. які заряджаються через USB. включаючи Samsung Galaxy та інші.</li> <li><strong>Вхід microUSB:</strong> Має вхід microUSB з потужністю 2А для швидкої зарядки самого Power Bank.</li> <li><strong>LED дисплей:</strong> Кнопка перевірки рівня зарядки на LED дисплеї. що дозволяє легко визначати залишковий рівень заряду.</li> <li><strong>Безпека:</strong> Інтелектуальний захист від перезаряду. перевантаження по струму і короткого замикання.</li> <li><strong>Літій-полімерний акумулятор:</strong> Високоякісний літій-полімерний акумулятор для тривалого тримання заряду та стабільної напруги.</li> <li><strong>Додаткові порти:</strong> Оснащений портами USB-C та Lightning для забезпечення сумісності з різними типами пристроїв. Має також світлодіодний ліхтарик.</li> </ol> <p><strong>Надійний захист від:</strong></p> <ul> <li>Перезарядження.</li> <li>Надструмів.</li> <li>Розрядки.</li> <li>Короткого замикання.</li> <li>Перевищення потужності.</li> <li>Перегріву.</li> </ul> <p><strong>Основні параметри:</strong></p> <ul> <li><strong>Розмір:</strong> 144 х 68 х 27 мм.</li> <li><strong>Інтерфейси:</strong> Micro USB. Type C. Lightning. Double Usb-A. Single USB Type-C.</li> <li><strong>Функціонал:</strong> Підтримка Quick Charge. LED Display.</li> <li><strong>Тип акумулятора:</strong> Літій-полімер.</li> <li><strong>Потужність:</strong> DC 5V/2A.</li> </ul> <p><strong>Комплектація:</strong></p> <ul> <li>Павербанк.</li> <li>Шнур для зарядки павербанка.</li> <li>Пакування.</li> <li>Інструкція.</li> </ul> | [7 empty] | 12 місяців | [23 empty] | 5V/2А | 5V/2А | 20000 | 10 | [21 empty] | katalog/poverbanki/poverbanki-na-20000-mag/poverbank-warmsof-20000mah-2xusb-1xtype-c-lightning-z-led-displeem-bilij | [13 empty] | https://ecopol.com.ua/katalog/poverbanki/poverbanki-na-20000-mag/poverbank-warmsof-20000mah-2xusb-1xtype-c-lightning-z-led-displeem-bilij
2055 | ws-20-qcw | Повербанк Warmsof 20000mAh 2xUSB 1хType-C Power Delivery 3.0 Quick Charge 3.0 Білий | 1 | 2040 |  | 1550 | 2000 | https://ecopol.com.ua/assets/images/products/2055/htb1exhrlnjak1rjszfaq6zdlfxag.png¦https://ecopol.com.ua/assets/images/products/2055/htb1w8tylsrqk1rjszk9q6xyypxa0-(1).png¦https://ecopol.com.ua/assets/images/products/2055/42.png | 41 | США | США | США | 0 | 0 | 0 | 1 |  | 5 | Повеврбанки виробника Warmsof виділяються лаконічним дизайном та низькою ціною за оптимальні храктеристики | <p><strong>ПовербанкWarmsof 20000mAh</strong>2xUSB1хType-CPower Delivery 3.0 Quick Charge 3.0 - це потужний зовнішній акумулятор зємністю20000мАг. Він оснащений двома портами USB таоднимType-C. що підтримують технології Power Delivery 3.0 та Quick Charge 3.0. Це означає. що ви можете швидко заряджати свої пристрої якщо вони підтримують ці технології.</p> <p>Повербанкмає компактний дизайн та легку вагу. що дозволяє його зручно носити з собою. Він оснащений LED-індикатором. який показує рівень заряду батареї.</p> <p>Данийповербанкможна використовувати для зарядки різних пристроїв. таких як смартфони. планшети. камери. навушники. плеєри. ігрові приставки та інші гаджети.</p> <p>Якщо вам потрібен потужний та зручний зовнішній акумулятор. тоПовербанкWarmsof 20000mAh 2xUSB Type-C Power Delivery 3.0 Quick Charge 3.0 - це відмінний вибір для вас.</p> <p><strong>Характеристики:</strong></p> <ul> <li>Тип акумулятора:Літій-полімерний;</li> <li>Ємністьакумулятора: 20000мА*ч3.7V 74Wh;</li> <li>Максимальныйток: 3 А;</li> <li>Порт USB-C для зарядки пристроїв та самогоповербанка;</li> <li>ДвапортаUSB-A дляодночасної зарядкидвох пристроїв;</li> <li>Функція зарядки: QC швидка зарядка 18W;</li> <li>Функція Power Delivery</li> </ul> <p><strong>Параметривходу</strong>:</p> <ul> <li>Micro-USB: 5V-3.6A; 9V-2.1A;</li> <li>USB-C: 5V-3.6A; 9V-2.1A; 12V-1.5A;</li> </ul> <p><strong>Параметривиходу:</strong></p> <ul> <li>USB-A: 5.1V &mdash;3А. 9V &mdash; 2A. 12V- 1.5А;</li> <li>При роботі двох портів USB-A: 5.1V &mdash; 3.6А;</li> </ul> | [7 empty] | 12 місяців | [23 empty] | 5V/2A; 9V/2A; 5V/3A; 9V/2A | 5V/3А; 9V/2A; 12V/1.5А | 20000 | 18 | [21 empty] | katalog/poverbanki/poverbanki-na-20000-mag/poverbank-warmsof-20000mah-2xusb-1xtype-c-power-delivery-30-quick-charge-30-bilij | [13 empty] | https://ecopol.com.ua/katalog/poverbanki/poverbanki-na-20000-mag/poverbank-warmsof-20000mah-2xusb-1xtype-c-power-delivery-30-quick-charge-30-bilij
2056 | ws-20-qcb | Повербанк Warmsof 20000mAh 2xUSB 1хType-C Power Delivery 3.0 Quick Charge 3.0 Чорний | 1 | 2040 |  | 1550 | 2000 | https://ecopol.com.ua/assets/images/products/2056/htb1fbt6lnjak1rjszkzq6xvwxxab.png¦https://ecopol.com.ua/assets/images/products/2056/htb1izlelfyqk1rjszleq6zxppxat.png¦https://ecopol.com.ua/assets/images/products/2056/htb1oxhlszqk1rjszfpq6yksxxa5.png¦https://ecopol.com.ua/assets/images/products/2056/htb1w8tylsrqk1rjszk9q6xyypxa0-(1).png | 41 | США | США | США | 0 | 1 | 0 | 1 |  | 5 | Повеврбанки виробника Warmsof виділяються лаконічним дизайном та низькою ціною за оптимальні храктеристики | <p><strong>ПовербанкWarmsof 20000mAh</strong>2xUSB1хType-CPower Delivery 3.0 Quick Charge 3.0 - це потужний зовнішній акумулятор зємністю20000мАг. Він оснащений двома портами USB таоднимType-C. що підтримують технології Power Delivery 3.0 та Quick Charge 3.0. Це означає. що ви можете швидко заряджати свої пристрої якщо вони підтримують ці технології.<br />Повербанкмає компактний дизайн та легку вагу. що дозволяє його зручно носити з собою. Він оснащений LED-індикатором. який показує рівень заряду батареї.</p> <p>Данийповербанкможна використовувати для зарядки різних пристроїв. таких як смартфони. планшети. камери. навушники. плеєри. ігрові приставки та інші гаджети.</p> <p>Якщо вам потрібен потужний та зручний зовнішній акумулятор. тоПовербанкWarmsof 20000mAh 2xUSB Type-C Power Delivery 3.0 Quick Charge 3.0 - це відмінний вибір для вас.</p> <p><strong>Характеристики:</strong></p> <ul> <li>Тип акумулятора:Літій-полімерний;</li> <li>Ємністьакумулятора: 20000мА*ч3.7V 74Wh;</li> <li>Максимальныйток: 3 А;</li> <li>Порт USB-C для зарядки пристроїв та самогоповербанка;</li> <li>ДвапортаUSB-A дляодночасної зарядкидвухпристроїв;</li> <li>Функція зарядки: QC швидка зарядка 18W;</li> <li>Функція Power Delivery</li> </ul> <p><strong>Параметривходу:</strong></p> <ul> <li>Micro-USB: 5V-3.6A; 9V-2.1A;</li> <li>USB-C: 5V-3.6A; 9V-2.1A; 12V-1.5A;</li> </ul> <p><strong>Параметривиходу:</strong></p> <ul> <li>USB-A: 5.1V &mdash;3А. 9V &mdash; 2A. 12V- 1.5А;</li> <li>При роботі двох портів USB-A: 5.1V &mdash; 3.6А;</li> </ul> | [7 empty] | 12 місяців | [23 empty] | 5V/2A; 9V/2A; 5V/3A; 9V/2A | 5V/3А; 9V/2A; 12V/1.6А | 20000 | 18 | [21 empty] | katalog/poverbanki/poverbanki-na-20000-mag/poverbank-warmsof-20000mah-2xusb-1xtype-c-power-delivery-30-quick-charge-30-chornij | [13 empty] | https://ecopol.com.ua/katalog/poverbanki/poverbanki-na-20000-mag/poverbank-warmsof-20000mah-2xusb-1xtype-c-power-delivery-30-quick-charge-30-chornij
2913 | ws-20-lr | Повербанк Warmsof 20000mAh 2xUSB 1хType-C + Lightning з LED-дисплеєм Чорний з червоним | 1 | 2040 |  | 1600 | 2200 | https://ecopol.com.ua/assets/images/products/2913/ws-20-lr1.png¦https://ecopol.com.ua/assets/images/products/2913/ws-20-lr2.png¦https://ecopol.com.ua/assets/images/products/2913/ws-20-lr3.png¦https://ecopol.com.ua/assets/images/products/2913/ws-20-lr4.png¦https://ecopol.com.ua/assets/images/products/2913/ws-20-lr5.png¦https://ecopol.com.ua/assets/images/products/2913/ws-20-lr6.png¦https://ecopol.com.ua/assets/images/products/2913/ws-20-lr7.png | 41 | США | США | США | 0 | 0 | 0 | 1 |  | 5 | Повеврбанки виробника Warmsof виділяються лаконічним дизайном та низькою ціною за оптимальні храктеристики | <p><strong>Універсальна мобільна батарея Warmsof з ємністю 20000 mAh</strong> є потужним та зручним джерелом живлення для різних мобільних пристроїв. Основні характеристики та параметри включають:</p> <p><strong>Основні характеристики:</strong></p> <ol> <li><strong>Ємність:</strong> 20000 mAh. що дозволяє заряджати мобільні пристрої декілька разів.</li> <li><strong>USB-виходи:</strong> Два USB виходи з потужністю 2 А кожен дозволяють одночасно заряджати два пристрої.</li> <li><strong>Сумісність:</strong> Підходить для зарядки мобільних телефонів. планшетів. фотоапаратів. відеокамер. GPS навігаторів та інших пристроїв. які заряджаються через USB. включаючи Samsung Galaxy та інші.</li> <li><strong>Вхід microUSB:</strong> Має вхід microUSB з потужністю 2A для швидкої зарядки самого Power Bank.</li> <li><strong>LED дисплей:</strong> На корпусі розташована кнопка перевірки рівня заряду на LED дисплеї. що дозволяє легко визначати залишковий рівень заряду.</li> <li><strong>Безпека:</strong> Інтелектуальний захист від перезаряду. перевантаження по струму та захист від короткого замикання.</li> <li><strong>Літій-полімерний акумулятор:</strong> Високоякісний літій-полімерний акумулятор забезпечує довгий час роботи та стабільну напругу.</li> <li><strong>Функція енергозбереження:</strong> Оснащений функцією енергозбереження в режимі очікування.</li> <li><strong>Додаткові порти:</strong> Має порти USB-C та Lightning для забезпечення сумісності з різними типами пристроїв. Також оснащений світлодіодним ліхтариком.</li> </ol> <p><strong>Надійний захист від:</strong></p> <ul> <li>Перезарядження.</li> <li>Надструмів.</li> <li>Розрядки.</li> <li>Короткого замикання.</li> <li>Перевищення потужності.</li> <li>Перегріву.</li> </ul> <p><strong>Основні параметри:</strong></p> <ul> <li><strong>Розмір:</strong> 144 х 68 х 27 мм.</li> <li><strong>Інтерфейси:</strong> Micro USB. Type C. Lightning. Double USB-A. Single USB Type-C.</li> <li><strong>Функціонал:</strong> Підтримка Quick Charge. LED Display.</li> <li><strong>Тип акумулятора:</strong> Літій-полімер.</li> <li><strong>Потужність:</strong> DC 5V/2A.</li> </ul> <p><strong>Комплектація:</strong></p> <ul> <li>Павербанк.</li> <li>Шнур для зарядки павербанка.</li> <li>Пакування.</li> <li>Інструкція.</li> </ul> | [7 empty] | 12 місяців | [23 empty] | 5V/2А | 5V/2А | 20000 | 10 | [21 empty] | katalog/poverbanki/poverbanki-na-20000-mag/poverbank-warmsof-20000mah-2xusb-1xtype-c-lightning-z-led-displeem-chornij-z-chervonim | [13 empty] | https://ecopol.com.ua/katalog/poverbanki/poverbanki-na-20000-mag/poverbank-warmsof-20000mah-2xusb-1xtype-c-lightning-z-led-displeem-chornij-z-chervonim
2042 | ws-30-lw | Повербанк Warmsof 30000mAh 2xUSB 1хType-C + Lightning з LED-дисплеєм Білий | 1 | 2041 |  | 1600 | 2600 | https://ecopol.com.ua/assets/images/products/2042/photo-2023-03-30-11-09-53-(3).png¦https://ecopol.com.ua/assets/images/products/2042/30w1.png¦https://ecopol.com.ua/assets/images/products/2042/30w7.png¦https://ecopol.com.ua/assets/images/products/2042/30w2.jpg¦https://ecopol.com.ua/assets/images/products/2042/30all2.png¦https://ecopol.com.ua/assets/images/products/2042/30w5.png¦https://ecopol.com.ua/assets/images/products/2042/w1.png | 41 | США | США | США | 0 | 0 | 0 | 1 |  | 5 | Повеврбанки виробника Warmsof виділяються лаконічним дизайном та низькою ціною за оптимальні храктеристики | <p><strong>Універсальна мобільна батарея Warmsof</strong>має ємність 3<strong>000mAh</strong>. У пристрої передбачені 2 USB виходу 2 А. це дозволяє одночасно заряджати два мобільних пристроїв. Сумісний з мобільними телефонами. планшетами. фотоапаратами. відеокамерами. GPS навігаторами. У тому числі з Samsung Galaxy і будь-якими іншими пристроями. здатними заряджатися від USB. Вхід microUSB 2А призначений для зарядки самого Power Bank. На корпусі акумулятора розташована кнопка перевірки рівня запядки на LED дисплеї. Безпека пристрою забезпечує інтелектуальний захист від перезаряду. від перевантаження по струму і захист від короткого замикання.</p> <p><strong>Power Bank Warmsof</strong>розроблений і створений з використанням тільки високоякісних літій-полімерних батарей. які довго тримають заряд і підвищують ефективність роботи пристрою. створюючи стабільну напругу. Зовнішній акумулятор має функцію енергозбереження в режимі очікування. Пристрій оснащений додатковими портами USB-C та Lightning та <u><strong>світлодіодним ліхтариком</strong></u>.</p> <p><strong>Надійний літій-полімерний акумулятор має захист від:</strong></p> <ul> <li>Перезарядження;</li> <li>Надструмів;</li> <li>Розрядки;</li> <li>Короткого замикання;</li> <li>Перевищення потужності;</li> <li>Перегріву.</li> </ul> <p><strong>Основні параметри</strong></p> <ul> <li>Ємність: 30000 mAh;</li> <li>Інтерфейси: Micro USB. Type C. Lightning. Double Usb-A. Single USB Type-C.</li> <li>Функціонал: Quick Charge Support. LED Display;</li> <li>Тип акумулятора: літій-полімер;</li> <li>Розмір: 144 х 68 х 27 мм</li> <li>Потужність: DC 5V/2A.</li> </ul> <p><strong>Комплектація</strong></p> <ul> <li>Павербанк;</li> <li>Шнур для зарядки павербанка;</li> <li>Упаковка;</li> <li>Інструкція</li> </ul> | [7 empty] | 12 місяців | [23 empty] | 5V/2А | 5V/2А | 30000 | 10 | [21 empty] | katalog/poverbanki/poverbanki-na-30000-mag/poverbank-warmsof-30000mah-2xusb-1xtype-c-lightning-z-led-displeem-bilij | [13 empty] | https://ecopol.com.ua/katalog/poverbanki/poverbanki-na-30000-mag/poverbank-warmsof-30000mah-2xusb-1xtype-c-lightning-z-led-displeem-bilij
2048 | ws-30-lb | Повербанк Warmsof 30000mAh 2xUSB 1хType-C + Lightning з LED-дисплеєм Чорний | 1 | 2041 |  | 1600 | 2600 | https://ecopol.com.ua/assets/images/products/2048/30b2.png¦https://ecopol.com.ua/assets/images/products/2048/30b7.png¦https://ecopol.com.ua/assets/images/products/2048/30b4.png¦https://ecopol.com.ua/assets/images/products/2048/30all3.png¦https://ecopol.com.ua/assets/images/products/2048/30b6.png¦https://ecopol.com.ua/assets/images/products/2048/30b3.png¦https://ecopol.com.ua/assets/images/products/2048/30b5.png | 41 | США | США | США | 0 | 0 | 0 | 1 |  | 5 | Повеврбанки виробника Warmsof виділяються лаконічним дизайном та низькою ціною за оптимальні храктеристики | <p><strong>Універсальна мобільна батарея</strong>Warmsof маєємність3000mAh. У пристрої передбачені 2 USB виходу 2 А. це дозволяє одночасно заряджати два мобільних пристроїв. Сумісний з мобільними телефонами. планшетами. фотоапаратами. відеокамерами. GPS навігаторами. У тому числі з Samsung Galaxy і будь-якими іншими пристроями. здатними заряджатися від USB. Вхід microUSB2Апризначений для зарядки самого Power Bank. На корпусі акумулятора розташована кнопка перевірки рівня зарядки на LED дисплеї. Безпека пристрою забезпечує інтелектуальний захист від перезаряду. від перевантаження по струму і захист від короткого замикання.</p> <p><strong>Power Bank Warmsof</strong>розроблений і створений з використанням тільки високоякіснихлітій-полімернихбатарей. які довго тримають заряд і підвищують ефективність роботи пристрою. створюючи стабільну напругу. Зовнішній акумулятор має функціюенергозбереженняв режимі очікування. Пристрій оснащений додатковими портами USB-C та Lightning та світлодіодним ліхтариком.</p> <p><strong>Надійнийлітій-полімернийакумулятор має захист від:</strong></p> <ul> <li>Перезарядження;</li> <li>Надструмів;</li> <li>Розрядки;</li> <li>Короткого замикання;</li> <li>Перевищення потужності;</li> <li>Перегріву.</li> </ul> <p><strong>Основні параметри</strong></p> <ul> <li>Ємність: 30000 mAh;</li> <li>Інтерфейси: Micro USB. Type C. Lightning. Double Usb-A. Single USB Type-C.</li> <li>Функціонал: Quick Charge Support. LED Display;</li> <li>Тип акумулятора: літій-полімер;</li> <li>Розмір: 144х68х27 мм</li> <li>Потужність: DC 5V/2A.</li> </ul> <p><strong>Комплектація</strong></p> <ul> <li>Павербанк;</li> <li>Шнур для зарядки павербанка;</li> <li>Пакування;</li> <li>Інструкція.</li> </ul> | [7 empty] | 12 місяців | [23 empty] | 5V/2А | 5V/2А | 30000 | 10 | [21 empty] | katalog/poverbanki/poverbanki-na-30000-mag/poverbank-warmsof-30000mah-2xusb-1xtype-c-lightning-z-led-displeem-chornij | [13 empty] | https://ecopol.com.ua/katalog/poverbanki/poverbanki-na-30000-mag/poverbank-warmsof-30000mah-2xusb-1xtype-c-lightning-z-led-displeem-chornij
2053 | ws-32-qcb | Повербанк Warmsof 32000mAh 2xUSB 1хType-C + Lightning Power Delivery 3.0 Quick Charge 3.0 Чорний | 1 | 2041 |  | 2000 | 3300 | https://ecopol.com.ua/assets/images/products/2053/c6f19820f54b62886cc27bb97ac7441f.png¦https://ecopol.com.ua/assets/images/products/2053/30b3.png | 41 | США | США | США | 0 | 1 | 0 | 1 |  | 5 | Повеврбанки виробника Warmsof виділяються лаконічним дизайном та низькою ціною за оптимальні храктеристики | <p><strong>ПовербанкWarmsof 30000mAh</strong>2xUSB1хType-C+ Lightning Power Delivery 3.0 Quick Charge 3.0 - це потужний зовнішній акумулятор зємністю32000мАг. Він оснащений двома портами USB.однимType-C та Lightning. що підтримують технології Power Delivery 3.0 та Quick Charge 3.0. Це означає. що ви можете швидко заряджати свої пристрої якщо вони підтримують ці технології.</p> <p>Повербанкмає компактний дизайн. що дозволяє його зручно носити з собою. Він оснащенийLED-дисплеем. який показує рівень заряду батареї.</p> <p>Данийповербанкможна використовувати для зарядки різних пристроїв. таких як смартфони. планшети. камери. навушники. плеєри. ігрові приставки та інші гаджети.</p> <p>Якщо вам потрібен потужний та зручний зовнішній акумулятор. тоПовербанкWarmsof 32000mAh 2xUSB Type-C Power Delivery 3.0 Quick Charge 3.0 - це відмінний вибір для вас.</p> <p><strong>Характеристики:</strong></p> <ul> <li>Тип акумулятора:Літій-полімерний;</li> <li>Ємністьакумулятора: 32000мА*ч118Wh;</li> <li>Максимальныйток: 4.5 А;</li> <li>Порт USB-C для зарядки пристроїв та самогоповербанка;</li> <li>ДвапортаUSB-A дляодновременнойзарядкидвухустройств;</li> <li>Порт Lightnigh для зручної зарядки пристроїв Apple</li> <li>Функція зарядки: QC швидка зарядка 22.5W;</li> <li>Функція Power Delivery</li> </ul> <p><strong>Параметривходу:</strong></p> <ul> <li>Micro-USB: 5V-2A; 9V-2.1A;</li> <li>USB-C: PD 5V/2A 9V/2A 12V/1.5A</li> </ul> <p><strong>Параметривиходу:</strong></p> <ul> <li>USB1: 5V /4.5А. 5V/3A 9V &mdash; 2A. 12V- 1.5А;</li> <li>USB2: 5V/2.4A</li> </ul> | [7 empty] | 12 місяців | [23 empty] | 5V/2A; 9V/2A; 12V/1.5А | 5V/4.5A; 5V/3А; 9V/2A; 12V/1.5А | 32000 | 18 | [21 empty] | katalog/poverbanki/poverbanki-na-30000-mag/poverbank-warmsof-32000mah-2xusb-1xtype-c-lightning-power-delivery-30-quick-charge-30-chornij | [13 empty] | https://ecopol.com.ua/katalog/poverbanki/poverbanki-na-30000-mag/poverbank-warmsof-32000mah-2xusb-1xtype-c-lightning-power-delivery-30-quick-charge-30-chornij
2054 | ws-32-qcw | Повербанк Warmsof 32000mAh 2xUSB 1хType-C + Lightning Power Delivery 3.0 Quick Charge 3.0 Білий | 1 | 2041 |  | 2000 | 3300 | https://ecopol.com.ua/assets/images/products/2054/image-2024-03-18-18-12-49.png | 41 | США | США | США | 0 | 0 | 0 | 1 |  | 5 | Повеврбанки виробника Warmsof виділяються лаконічним дизайном та низькою ціною за оптимальні храктеристики | <p><strong>ПовербанкWarmsof 30000mAh</strong>2xUSB1хType-C+ Lightning Power Delivery 3.0 Quick Charge 3.0 - це потужний зовнішній акумулятор зємністю32000мАг. Він оснащений двома портами USB.однимType-C та Lightning. що підтримують технології Power Delivery 3.0 та Quick Charge 3.0. Це означає. що ви можете швидко заряджати свої пристрої якщо вони підтримують ці технології.</p> <p>Повербанкмає компактний дизайн. що дозволяє його зручно носити з собою. Він оснащенийLED-дисплеем. який показує рівень заряду батареї.</p> <p>Данийповербанкможна використовувати для зарядки різних пристроїв. таких як смартфони. планшети. камери. навушники. плеєри. ігрові приставки та інші гаджети.</p> <p>Якщо вам потрібен потужний та зручний зовнішній акумулятор. тоПовербанкWarmsof 32000mAh 2xUSB Type-C Power Delivery 3.0 Quick Charge 3.0 - це відмінний вибір для вас.</p> <p><strong>Характеристики:</strong></p> <ul> <li>Тип акумулятора:Літій-полімерний;</li> <li>Ємністьакумулятора: 32000мА*ч118Wh;</li> <li>Максимальныйток: 4.5 А;</li> <li>Порт USB-C для зарядки пристроїв та самогоповербанка;</li> <li>ДвапортаUSB-A дляодночасної зарядкидвох пристроїв;</li> <li>Порт Lightnigh для зручної зарядки пристроїв Apple</li> <li>Функція зарядки: QC швидка зарядка 22.5W;</li> <li>Функція Power Delivery</li> </ul> <p><strong>Параметривходу:</strong></p> <ul> <li>Micro-USB: 5V-2A; 9V-2.1A;</li> <li>USB-C: PD 5V/2A 9V/2A 12V/1.5A</li> </ul> <p><strong>Параметривиходу:</strong></p> <ul> <li>USB1: 5V /4.5А. 5V/3A 9V &mdash; 2A. 12V- 1.5А;</li> <li>USB2: 5V/2.4A</li> </ul> | [7 empty] | 12 місяців | [23 empty] | 5V/2A; 9V/2A; 12V/1.5А | 5V/4.5A; 5V/3А; 9V/2A; 12V/1.5А | 32000 | 18 | [21 empty] | katalog/poverbanki/poverbanki-na-30000-mag/poverbank-warmsof-32000mah-2xusb-1xtype-c-lightning-power-delivery-30-quick-charge-30-bilij | [13 empty] | https://ecopol.com.ua/katalog/poverbanki/poverbanki-na-30000-mag/poverbank-warmsof-32000mah-2xusb-1xtype-c-lightning-power-delivery-30-quick-charge-30-bilij
2060 | ws-30-b | Повербанк Warmsof 30000mAh 2xUSB Чорний | 1 | 2041 |  | 1600 | 2300 | https://ecopol.com.ua/assets/images/products/2060/h6670f8214f7d44cfb959c328f5e317f3s.png¦https://ecopol.com.ua/assets/images/products/2060/hb063de88eb22449196f7da7734040928j.png | 41 | США | США | США | 0 | 0 | 0 | 1 |  | 5 | Повеврбанки виробника Warmsof виділяються лаконічним дизайном та низькою ціною за оптимальні храктеристики | <p><strong>Універсальний компактнийповербанкWarmsof маєємність30000mAh.</strong></p> <p><strong>Основні характеристики:</strong></p> <ol> <li><strong>Тип акумулятора:</strong> Літій-полімерний. що забезпечує високий рівень безпеки та довгий термін служби.</li> <li><strong>Ємність акумулятора:</strong> 30000 мАг. що дозволяє заряджати пристрої кілька разів перед повною розрядкою.</li> <li><strong>Входи:</strong>Micro USB: 5V-2A. для зарядки самого повербанка.</li> <li><strong>Виходи:</strong>USB 1/2: 5V &mdash; 2.1А. дозволяє одночасно заряджати два мобільних пристрої зі швидкістю 2.1А.</li> <li><strong>Сумісність:</strong>З мобільними телефонами. планшетами. фотоапаратами. відеокамерами. GPS навігаторами та іншими пристроями. які здатні заряджатися від USB.</li> <li><strong>Кнопка перевірки рівня заряду:</strong> Розташована на корпусі акумулятора для визначення залишкового заряду.</li> <li><strong>Безпека:</strong>Інтелектуальний захист від перезаряду. перевантаження по струму та захист від короткого замикання.</li> <li><strong>Функція енергозбереження:</strong> В режимі очікування для оптимізації використання енергії.</li> </ol> | [7 empty] | 12 місяців | [23 empty] | 5V/2А | 5V/2А | 30000 | 10 | [21 empty] | katalog/poverbanki/poverbanki-na-30000-mag/poverbank-warmsof-30000mah-2xusb-chornij | [13 empty] | https://ecopol.com.ua/katalog/poverbanki/poverbanki-na-30000-mag/poverbank-warmsof-30000mah-2xusb-chornij
2044 | ws-10-qcww | Повербанк Warmsof 10000mAh з безпровідною зарядкою та LED-дисплеєм +PD 3.0 Білий | 1 | 2061 |  | 1110 | 1900 | https://ecopol.com.ua/assets/images/products/2044/5.png¦https://ecopol.com.ua/assets/images/products/2044/2.png¦https://ecopol.com.ua/assets/images/products/2044/image-2024-03-18-17-04-29.png | 41 | США | США | США | 0 | 0 | 0 | 1 |  | 5 | Повеврбанки виробника Warmsof виділяються лаконічним дизайном та низькою ціною за оптимальні храктеристики | <p><strong>Повербанк Warmsof 10000mAh</strong></p> <p><strong>Особливості:</strong></p> <ol> <li><strong>Безпровідна зарядка:</strong> Павербанк підтримує бездротову зарядку. що робить його зручним та легким у використанні.</li> <li><strong>Цифровий дисплей:</strong> Має цифровий дисплей. який відображає рівень заряду акумулятора та стан бездротової зарядки.</li> <li><strong>Швидка зарядка Power Delivery 3.0:</strong> Підтримує швидку зарядку Power Delivery 3.0. що забезпечує швидке та ефективне заряджання пристроїв.</li> </ol> <p><strong>Специфікація:</strong></p> <ul> <li><strong>Тип батареї:</strong> Полімерна батарея.</li> <li><strong>Матеріал:</strong> АБС + ПК.</li> <li><strong>Ємність:</strong> 10000mAh / (37Wh).</li> <li><strong>Вхід (Micro-USB):</strong> 5 В / 2.3 А.</li> <li><strong>Вхід (Type-C):</strong> PD 5 В / 3 А; 9V/2A; 12V/1.5A.</li> <li><strong>Вихід (USB1):</strong> 5 В / 3 А. 9 В / 2 А. 12V/1.5A.</li> <li><strong>Вихід (USB2):</strong> 5 В / 3 А.</li> <li><strong>Бездротовий вихід:</strong> 10W (Макс).</li> </ul> <p><strong>Qi-технологія:</strong></p> <ol> <li><strong>Швидка підзарядка:</strong> Підтримка бездротової зарядки за стандартом Qi. що дозволяє швидке та зручне заряджання пристроїв.</li> <li><strong>Виявлення сторонніх об'єктів:</strong> Автоматичне виявлення сторонніх предметів для безпечної та ефективної бездротової зарядки.</li> </ol> <p><strong>Захисні можливості:</strong></p> <ol> <li><strong>Система захисту акумулятора:</strong> Захищає акумулятор та підключені пристрої від перевантаження. короткого замикання. сверхтока і перегріву.</li> <li><strong>Автоматичне налаштування параметрів:</strong> Автоматично налаштовує параметри зарядки під конкретний пристрій для оптимальної ефективності та безпеки.</li> </ol> | [7 empty] | 12 місяців | [23 empty] | 5V/3А; 9V/2А; 12V/1.5А | 5V/3А; 9V/2А; 12V/1.5А | 10000 | 18 | [21 empty] | katalog/poverbanki/poverbanki-na-10000-mag/poverbank-warmsof-10000mah-z-bezprovidnoyu-zaryadkoyu-ta-led-displeem-pd-30-bilij | [13 empty] | https://ecopol.com.ua/katalog/poverbanki/poverbanki-na-10000-mag/poverbank-warmsof-10000mah-z-bezprovidnoyu-zaryadkoyu-ta-led-displeem-pd-30-bilij
2045 | ws-10-qcwb | Повербанк Warmsof 10000mAh з безпровідною зарядкою та LED-дисплеєм +PD 3.0 Чорний | 1 | 2061 |  | 1110 | 1900 | https://ecopol.com.ua/assets/images/products/2045/3.png¦https://ecopol.com.ua/assets/images/products/2045/2.png¦https://ecopol.com.ua/assets/images/products/2045/1.png¦https://ecopol.com.ua/assets/images/products/2045/image-2024-03-18-17-04-29.png | 41 | США | США | США | 0 | 0 | 0 | 1 |  | 5 | Повеврбанки виробника Warmsof виділяються лаконічним дизайном та низькою ціною за оптимальні храктеристики | <p><strong>Повербанк Warmsof 10000mAh</strong></p> <p><strong>Особливості:</strong></p> <ol> <li><strong>Безпровідна зарядка:</strong> Павербанк підтримує бездротову зарядку. надаючи можливість швидкої підзарядки гаджетів.</li> <li><strong>Цифровий дисплей:</strong> Вбудований цифровий дисплей з індикатором зарядження акумулятора та статусом бездротової зарядки.</li> <li><strong>Швидка зарядка Power Delivery 3.0:</strong> Підтримка швидкої зарядки Power Delivery 3.0 для ефективного та швидкого заряджання пристроїв.</li> </ol> <p><strong>Специфікація:</strong></p> <ul> <li><strong>Тип батареї:</strong> Полімерна батарея.</li> <li><strong>Матеріал:</strong> АБС + ПК.</li> <li><strong>Ємність:</strong> 10000mAh / (37Wh).</li> <li><strong>Micro-USB Вхід:</strong> 5 В / 2.3 А.</li> <li><strong>Type-C Вхід:</strong> PD 5 В / 3 А; 9V/2A; 12V/1.5A.</li> <li><strong>USB1 Вихід:</strong> 5 В / 3 А. 9 В / 2 А. 12V/1.5A.</li> <li><strong>USB2 Вихід:</strong> 5 В / 3 А.</li> <li><strong>Бездротовий Вихід:</strong> 10W (Макс).</li> </ul> <p><strong>Qi-технологія:</strong></p> <ol> <li><strong>Швидка бездротова зарядка:</strong> Здатність швидкої підзарядки гаджетів за стандартом Qi через вбудовану котушку.</li> <li><strong>Виявлення сторонніх об'єктів:</strong> Автоматичне виявлення сторонніх предметів для забезпечення безпеки та ефективності зарядки.</li> </ol> <p><strong>Захисні можливості:</strong></p> <ol> <li><strong>Система захисту акумулятора:</strong> Захист від перевантаження. короткого замикання. сверхтока і перегріву для безпеки акумулятора та підключених пристроїв.</li> <li><strong>Автоматичне налаштування параметрів зарядки:</strong> Автоматичне налаштування параметрів зарядки відповідно до потреб підключеного пристрою.</li> </ol> | [7 empty] | 12 місяців | [23 empty] | 5V/3А; 9V/2А; 12V/1.5А | 5V/3А; 9V/2А; 12V/1.5А | 10000 | 18 | [21 empty] | katalog/poverbanki/poverbanki-na-10000-mag/poverbank-warmsof-10000mah-z-bezprovidnoyu-zaryadkoyu-ta-led-displeem-pd-30-chornij | [13 empty] | https://ecopol.com.ua/katalog/poverbanki/poverbanki-na-10000-mag/poverbank-warmsof-10000mah-z-bezprovidnoyu-zaryadkoyu-ta-led-displeem-pd-30-chornij
2047 | ws-10-lb | Повербанк Warmsof 10000mAh 2xUSB 1хType-C + Lightning з LED-дисплеєм Білий | 1 | 2061 |  | 800 | 1300 | https://ecopol.com.ua/assets/images/products/2047/10w2.png¦https://ecopol.com.ua/assets/images/products/2047/10all3.png¦https://ecopol.com.ua/assets/images/products/2047/10w1.png¦https://ecopol.com.ua/assets/images/products/2047/10all1.png | 41 | США | США | США | 0 | 1 | 0 | 1 |  | 5 | Повеврбанки виробника Warmsof виділяються лаконічним дизайном та низькою ціною за оптимальні храктеристики | <p><strong>Універсальна мобільна батарея Warmsof маєємність1000mAh</strong>. У пристрої передбачені 2 USB виходу 2.1 А. це дозволяє одночасно заряджати два мобільних пристроїв. Сумісний з мобільними телефонами. планшетами. фотоапаратами. відеокамерами. GPS навігаторами. У тому числі з Samsung Galaxy і будь-якими іншими пристроями. здатними заряджатися від USB. Вхід microUSB2Апризначений для зарядки самого Power Bank. На корпусі акумулятора розташована кнопка перевірки рівнязарядкина LED дисплеї. Безпека пристрою забезпечує інтелектуальний захист від перезаряду. від перевантаження по струму і захист від короткого замикання.</p> <p><strong>Power Bank Warmsof</strong>розроблений і створений з використанням тільки високоякіснихлітій-полімернихбатарей. які довго тримають заряд і підвищують ефективність роботи пристрою. створюючи стабільну напругу. Зовнішній акумулятор має функціюенергозбереженняв режимі очікування. Пристрій оснащений додатковими портами USB-C та Lightning та світлодіодним ліхтариком.</p> <ul> <li>Компактний розмір.</li> <li>Він займає мінімум місця. Маленькийповербанкз розміром 99*66*22.</li> <li>Акумулятор із захистом</li> </ul> <p><strong>Надійнийлітій-полімернийакумулятор має захист від:</strong></p> <ul> <li>Перезарядження;</li> <li>Надструмів;</li> <li>Розрядки;</li> <li>Короткого замикання;</li> <li>Перевищення потужності;</li> <li>Перегріву.</li> </ul> <p><strong>Основні параметри</strong></p> <ul> <li>Ємність: 10000 mAh;</li> <li>Інтерфейси: Micro USB. Type C. Lightning. Double Usb-A. Single USB Type-C.</li> <li>Функціонал: Quick Charge Support. LED Display;</li> <li>Тип акумулятора: літій-полімер;</li> <li>Розмір: 99х66х22 мм</li> <li>Потужність: DC 5V/2A.</li> </ul> <p><strong>Комплектація</strong></p> <ul> <li>Павербанк;</li> <li>Шнур для зарядки павербанка;</li> <li>Пакування;</li> <li>Інструкція</li> </ul> | [7 empty] | 12 місяців | [23 empty] | 5V/2А | 5V/2А | 10000 | 10 | [21 empty] | katalog/poverbanki/poverbanki-na-10000-mag/poverbank-warmsof-10000mah-2xusb-1xtype-c-lightning-z-led-displeem-bilij | [13 empty] | https://ecopol.com.ua/katalog/poverbanki/poverbanki-na-10000-mag/poverbank-warmsof-10000mah-2xusb-1xtype-c-lightning-z-led-displeem-bilij
2051 | ws-10-ww | Повербанк Warmsof 10000mAh з безпровідною зарядкою та LED-дисплеєм + вбудовані проводи Білий | 1 | 2061 |  | 1000 | 1300 | https://ecopol.com.ua/assets/images/products/2051/bilij1.png¦https://ecopol.com.ua/assets/images/products/2051/vsi3.png¦https://ecopol.com.ua/assets/images/products/2051/image-2024-03-16-13-27-21.png¦https://ecopol.com.ua/assets/images/products/2051/bilij3.png | 41 | США | США | США | 0 | 1 | 0 | 1 |  | 5 | Повеврбанки виробника Warmsof виділяються лаконічним дизайном та низькою ціною за оптимальні храктеристики | <p><strong>Повербанк Warmsof 10000mAh</strong></p> <p><strong>Особливості:</strong></p> <ol> <li><strong>Безпровідна зарядка:</strong> Дозволяє швидко та зручно заряджати пристрої без використання кабелів.</li> <li><strong>Цифровий дисплей:</strong> Забезпечує відображення рівня заряду акумулятора та стану бездротової зарядки.</li> <li><strong>Вбудовані кабелі:</strong> Має вбудовані кабелі Type-C. Micro-USB. Lightning та USB-A. що робить його універсальним та зручним для використання з різними пристроями.</li> </ol> <p><strong>Специфікація:</strong></p> <ul> <li><strong>Тип батареї:</strong> Полімерна батарея.</li> <li><strong>Матеріал:</strong> АБС + ПК.</li> <li><strong>Ємність:</strong> 10000mAh / (37Wh).</li> <li><strong>Вхід:</strong> 5 В / 1 А. 5 В / 2.1 А.</li> <li><strong>Вихід:</strong> 5 В / 1 А. 5 В / 2.1 А.</li> <li><strong>Бездротовий вихід:</strong> 5V/1A.</li> </ul> <p><strong>Qi-технологія:</strong></p> <ol> <li><strong>Швидка підзарядка:</strong> Підтримка бездротової зарядки з використанням Qi-технології. яка забезпечує ефективність та зручність.</li> <li><strong>Виявлення сторонніх об'єктів:</strong> Автоматичне виявлення сторонніх об'єктів на поверхні забезпечує безпеку зарядки та уникнення випромінювання надмірного тепла.</li> </ol> <p><strong>Захисні можливості:</strong></p> <ol> <li><strong>Система захисту акумулятора:</strong> Захищає акумулятор і підключені пристрої від перевантаження. короткого замикання. наднапруження і перегріву.</li> <li><strong>Автоматичне налаштування параметрів:</strong> Налаштовує параметри зарядки автоматично. щоб вони відповідали конкретному пристрою. що забезпечує оптимальну ефективність та безпеку.</li> </ol> | [7 empty] | 12 місяців | [23 empty] | 5V/1A | 5V/1A; 5V/2.1А | 10000 | 10 | [21 empty] | katalog/poverbanki/poverbanki-na-10000-mag/poverbank-warmsof-10000mah-z-bezprovidnoyu-zaryadkoyu-ta-led-displeem-vbudovani-provodi-bilij | [13 empty] | https://ecopol.com.ua/katalog/poverbanki/poverbanki-na-10000-mag/poverbank-warmsof-10000mah-z-bezprovidnoyu-zaryadkoyu-ta-led-displeem-vbudovani-provodi-bilij
2057 | ws-10-qcb | Повербанк Warmsof 10000mAh Power Delivery 3.0 Quick Charge 3.0 22.5W Чорний | 1 | 2061 |  | 830 | 1600 | https://ecopol.com.ua/assets/images/products/2057/htb1oxhlszqk1rjszfpq6yksxxa5.png¦https://ecopol.com.ua/assets/images/products/2057/htb1fbt6lnjak1rjszkzq6xvwxxab.png¦https://ecopol.com.ua/assets/images/products/2057/htb1vhfylpdpk1rjszfrq6y78vxaa.png¦https://ecopol.com.ua/assets/images/products/2057/htb1izlelfyqk1rjszleq6zxppxat.png¦https://ecopol.com.ua/assets/images/products/2057/htb1w8tylsrqk1rjszk9q6xyypxa0-(1).png | 41 | США | США | США | 0 | 0 | 0 | 1 |  | 5 | Повеврбанки виробника Warmsof виділяються лаконічним дизайном та низькою ціною за оптимальні храктеристики | <p><strong>ПовербанкWarmsof</strong>- ультратонкийповербанкна 10 000 mAh з підтримкою 20 Вт Power Delivery та 22.5 Вт Quick Charge 3.0. швидко зарядить твої пристрої. А LED дисплей та тримач для смартфона додадуть практичності у повсякденному використанні.</p> <p><strong>Особливості:</strong></p> <ol> <li><strong>Батарея на 10 000 mAh:</strong> Забезпечує достатньо енергії для заряджання смартфона тричі або планшета двічі. Швидкість заряджання повербанка через USB-C порт дозволяє заряджати його за 3-4 години.</li> <li><strong>2 в 1:</strong> Можливість заряджати два пристрої одночасно з сумарною потужністю до 20 Вт. що забезпечує ефективність використання.</li> <li><strong>Двосторонній USB-C Power Delivery порт:</strong> Забезпечує швидке заряджання гаджетів на потужності до 20 Вт з трьома режимами роботи.</li> <li><strong>USB-A Quick Charge 3.0 порт:</strong> Здатний швидко заряджати пристрої з максимальною потужністю до 22.5 Вт.</li> <li><strong>LED-індикатор:</strong> Відображає рівень заряду у відсотках. що дозволяє зручно контролювати стан повербанка.</li> <li><strong>Безпека:</strong> Вбудований чіп забезпечує захист від перегріву. стрибків напруги. короткого замикання та надмірного заряджання. що робить використання пристрою безпечним.</li> <li><strong>Ультратонкий дизайн:</strong> Зручні габарити дозволяють повербанку легко поміщатися в руці разом з телефоном. забезпечуючи комфорт у використанні.</li> </ol> | [7 empty] | 12 місяців | [23 empty] | 5V/3A; 9V/2A | 4.5V/5А; 5V/4.5A; 9V/2.2A; 12V/1.5А | 10000 | 23 | [21 empty] | katalog/poverbanki/poverbanki-na-10000-mag/poverbank-warmsof-10000mah-power-delivery-30-quick-charge-30-225w-chornij | [13 empty] | https://ecopol.com.ua/katalog/poverbanki/poverbanki-na-10000-mag/poverbank-warmsof-10000mah-power-delivery-30-quick-charge-30-225w-chornij
2058 | ws-10-b | Повербанк Warmsof 10000 mAh 2xUSB Чорний | 1 | 2061 |  | 720 | 1200 | https://ecopol.com.ua/assets/images/products/2058/1.png¦https://ecopol.com.ua/assets/images/products/2058/4.png¦https://ecopol.com.ua/assets/images/products/2058/2.png¦https://ecopol.com.ua/assets/images/products/2058/3.png¦https://ecopol.com.ua/assets/images/products/2058/image-2024-03-18-15-41-23.png | 41 | США | США | США | 0 | 0 | 0 | 1 |  | 5 | Повеврбанки виробника Warmsof виділяються лаконічним дизайном та низькою ціною за оптимальні храктеристики | <p><strong>Універсальний компактнийповербанкWarmsof модель G63</strong></p> <p><strong><strong>Довготривалий Заряд:</strong></strong>Завдяки батареям преміум-класу. ви отримуєте достатньо потужності для повного заряджання вашого смартфона 2-4 рази. Тепер ви можете залишитися на зв'язку довше. навіть вдаючись у далекі подорожі.</p> <p><strong>Міцний та Зручний:</strong>Високоякісна конструкція робить цей повербанк неймовірно міцним. а ергономічна форма забезпечує зручність в користуванні. Він готовий супроводжувати вас в будь-якій ситуації.</p> <p><strong>Легкий та Компактний Дизайн:</strong>Портативний розмір. який легко вміщується в кишеню чи сумку. завжди готовий подарувати вам додаткову енергію.</p> <p><strong>Два Виходи:</strong>Завдяки двом USB-А виходам з технологією швидкої зарядки. ви можете одночасно підзаряджати два пристрої. Ідеально для подорожей з друзями.</p> <p><strong>Подвійний Комфорт:</strong>З двома входами (Micro USB та Type-C) ви можете використовувати будь-який кабель для заряджання. а також синхронізувати пристрої з портом Type-C.</p> <p><strong>Універсальна Сумісність:</strong>Сумісний з різними пристроями - від мобільних телефонів і планшетів до фотоапаратів і GPS навігаторів. Одне рішення для всіх ваших зарядних потреб.</p> <p><strong>Захист та Безпека:</strong>Інтелектуальний захист від перезаряду. перевантаження та короткого замикання. Ви можете бути впевнені. що ваші пристрої залишаться в безпеці.</p> <p><strong>Функція Енергозбереження:</strong>У режимі очікування акумулятор автоматично економить енергію. щоб забезпечити максимальний час роботи.</p> <p><strong>Високоякісні Літій-полімерні Батареї:</strong>Довготривалість та стабільна напруга завдяки використанню тільки високоякісних батарей.</p> <p><strong>Характеристики:</strong></p> <ul> <li>Ємність батареї. 10000 мА/год;</li> <li>Призначення: Для телефонів. планшетів. смарт-годинників та браслетів;</li> <li>Тип заряджання: СтандартнаТип акумуляторів: Літій-полімерні</li> <li>Колір: Чорний</li> </ul> | [7 empty] | 12 місяців | [23 empty] | 5V/2А | 5V/2.1А | 10000 | 10 | [21 empty] | katalog/poverbanki/poverbanki-na-10000-mag/poverbank-warmsof-10000-mah-2xusb-chornij | [13 empty] | https://ecopol.com.ua/katalog/poverbanki/poverbanki-na-10000-mag/poverbank-warmsof-10000-mah-2xusb-chornij
2059 | ws-10-qcw | Повербанк Warmsof 10000mAh 2xUSB 1хType-C Power Delivery 3.0 Quick Charge 3.0 Білий | 1 | 2061 |  | 1110 | 1500 | https://ecopol.com.ua/assets/images/products/2059/1.png¦https://ecopol.com.ua/assets/images/products/2059/2.png | 41 | США | США | США | 0 | 0 | 0 | 1 |  | 5 | Повеврбанки виробника Warmsof виділяються лаконічним дизайном та низькою ціною за оптимальні храктеристики | <p><strong>ПовербанкWarmsof 10000mAh 2xUSB1хType-CPower Delivery 3.0 Quick Charge 3.0</strong> - це потужний зовнішній акумулятор зємністю10000мАг. Він оснащений двома портами USB таоднимType-C. що підтримують технології Power Delivery 3.0 та Quick Charge 3.0. Це означає. що ви можете швидко заряджати свої пристрої якщо вони підтримують ці технології.</p> <p>Повербанкмає компактний дизайн та легку вагу. що дозволяє його зручно носити з собою. Він оснащений LED-індикатором. який показує рівень заряду батареї.</p> <p>Данийповербанкможна використовувати для зарядки різних пристроїв. таких як смартфони. планшети. камери. навушники. плеєри. ігрові приставки та інші гаджети.</p> <p>Якщо вам потрібен потужний та зручний зовнішній акумулятор. тоПовербанкWarmsof 10000mAh 2xUSB Type-C Power Delivery 3.0 Quick Charge 3.0 - це відмінний вибір для вас.</p> <p><strong>Характеристики:</strong></p> <ul> <li>Тип акумулятора:Літій-полімерний;</li> <li>Ємністьакумулятора: 10000мА*ч37Wh;</li> <li>Максимальныйток: 2 А;</li> <li>Порт USB-C для зарядки пристроїв та самогоповербанка;</li> <li>ДвапортаUSB-A дляодночасної зарядкидвох пристроїв;</li> <li>Функція зарядки: QC швидка зарядка 18W;</li> <li>Функція Power Delivery</li> </ul> <p><strong>Параметривходу:</strong></p> <ul> <li>Micro-USB: 5V-2A; 9V-2A 12V/1.5A;</li> <li>USB-C: 5V-3A; 9V-2A; 12V-1.5A;</li> </ul> <p><strong>Параметривиходу:</strong></p> <ul> <li>USB-A: 5V &mdash;3А. 9V &mdash; 2A. 12V- 1.5А;</li> <li>Type-C: 5V &mdash;3А9V/2A 12V/1.5A;</li> </ul> | [7 empty] | 12 місяців | [23 empty] | 5V/2А; 5V/3А; 9V/2А | 5V/3А; 9V/2А; 12V/1.5А | 10000 | 18 | [21 empty] | katalog/poverbanki/poverbanki-na-10000-mag/poverbank-warmsof-10000mah-2xusb-1xtype-c-power-delivery-30-quick-charge-30-bilij | [13 empty] | https://ecopol.com.ua/katalog/poverbanki/poverbanki-na-10000-mag/poverbank-warmsof-10000mah-2xusb-1xtype-c-power-delivery-30-quick-charge-30-bilij
2914 | ws-10-w | Повербанк Warmsof 10000 mAh 2xUSB Білий | 1 | 2061 |  | 720 | 1200 | https://ecopol.com.ua/assets/images/products/2914/2.png¦https://ecopol.com.ua/assets/images/products/2914/ws-10-w2.png¦https://ecopol.com.ua/assets/images/products/2914/ws-10-w1.png | 41 | США | США | США | 0 | 0 | 0 | 1 |  | 5 | Повеврбанки виробника Warmsof виділяються лаконічним дизайном та низькою ціною за оптимальні храктеристики | <p><strong>Універсальний компактнийповербанкWarmsof модель G63</strong></p> <p><strong><strong>Довготривалий Заряд:</strong></strong>Завдяки батареям преміум-класу. ви отримуєте достатньо потужності для повного заряджання вашого смартфона 2-4 рази. Тепер ви можете залишитися на зв'язку довше. навіть вдаючись у далекі подорожі.</p> <p><strong>Міцний та Зручний:</strong>Високоякісна конструкція робить цей повербанк неймовірно міцним. а ергономічна форма забезпечує зручність в користуванні. Він готовий супроводжувати вас в будь-якій ситуації.</p> <p><strong>Легкий та Компактний Дизайн:</strong>Портативний розмір. який легко вміщується в кишеню чи сумку. завжди готовий подарувати вам додаткову енергію.</p> <p><strong>Два Виходи:</strong>Завдяки двом USB-А виходам з технологією швидкої зарядки. ви можете одночасно підзаряджати два пристрої. Ідеально для подорожей з друзями.</p> <p><strong>Подвійний Комфорт:</strong>З двома входами (Micro USB та Type-C) ви можете використовувати будь-який кабель для заряджання. а також синхронізувати пристрої з портом Type-C.</p> <p><strong>Універсальна Сумісність:</strong>Сумісний з різними пристроями - від мобільних телефонів і планшетів до фотоапаратів і GPS навігаторів. Одне рішення для всіх ваших зарядних потреб.</p> <p><strong>Захист та Безпека:</strong>Інтелектуальний захист від перезаряду. перевантаження та короткого замикання. Ви можете бути впевнені. що ваші пристрої залишаться в безпеці.</p> <p><strong>Функція Енергозбереження:</strong>У режимі очікування акумулятор автоматично економить енергію. щоб забезпечити максимальний час роботи.</p> <p><strong>Високоякісні Літій-полімерні Батареї:</strong>Довготривалість та стабільна напруга завдяки використанню тільки високоякісних батарей.</p> <p><strong>Характеристики:</strong></p> <ul> <li>Ємність батареї. 10000 мА/год;</li> <li>Призначення: Для телефонів. планшетів. смарт-годинників та браслетів;</li> <li>Тип заряджання: СтандартнаТип акумуляторів: Літій-полімерні</li> <li>Колір: Білий</li> </ul> | [7 empty] | 12 місяців | [23 empty] | 5V/2А | 5V/2.1А | 10000 | 10 | [21 empty] | katalog/poverbanki/poverbanki-na-10000-mag/poverbank-warmsof-10000-mah-2xusb-bilij | [13 empty] | https://ecopol.com.ua/katalog/poverbanki/poverbanki-na-10000-mag/poverbank-warmsof-10000-mah-2xusb-bilij
2052 | ws-5-b | Повербанк Warmsof 5000mAh 2xUSB 1хType-C Чорний | 1 | 2062 |  | 550 | 900 | https://ecopol.com.ua/assets/images/products/2052/photo-2023-03-29-17-40-43.png¦https://ecopol.com.ua/assets/images/products/2052/photo-2023-03-29-17-46-54.png¦https://ecopol.com.ua/assets/images/products/2052/frame-1948754795-1.png | 41 | США | США | США | 0 | 0 | 0 | 1 |  | 5 | Повербанки виробника Warmsof виділяються лаконічним дизайном та низькою ціною за оптимальні храктеристики | <p><strong>Універсальний компактний повербанк Warmsof</strong> модель G59 має ємність 5000mAh. У пристрої передбачені 1 USB-А вихід 2.1 А та USB-C вихід 2.1 А це дозволяє одночасно заряджати два мобільних пристроїв. Сумісний з мобільними телефонами. планшетами. фотоапаратами. відеокамерами. GPS навігаторами будь-яким та USB-C призначений для зарядки самого повербанка. На корпусі акумулятора розташована кнопка перевірки рівня зарядки. Безпека пристрою забезпечує інтелектуальний захист від перезаряду. від перевантаження по струму і захист від короткого замикання.</p> <p><strong>Power Bank Warmsof</strong> розроблений і створений з використанням тільки високоякісних літій-полімерних батарей. які довго тримають заряд і підвищують ефективність роботи пристрою. створюючи стабільну напругу. Зовнішній акумулятор має функцію енергозбереження в режимі очікування. При споживанні енергії пристроєм 3.85 V акумулятор віддасть 5000mAh. якщо джерело споживання енергії 5.1 V - 4500mAh.</p> <p><strong>Параметри входу</strong>: Micro/Type-C: 5V-2.1A;</p> <p><strong>Параметри виходу: </strong>USB-A/Type-C: 5V - 2.1А;</p> | [7 empty] | 12 місяців | [23 empty] | 5V/2A | 5V/2.1A | 5000 | 10 | [21 empty] | katalog/poverbanki/poverbanki-na-5000-mag/poverbank-warmsof-5000mah-2xusb-1xtype-c-chornij | [13 empty] | https://ecopol.com.ua/katalog/poverbanki/poverbanki-na-5000-mag/poverbank-warmsof-5000mah-2xusb-1xtype-c-chornij
2149 | SGR2000 | Портативна зарядна станція Allwei SGR2000 2200 Вт | 1 | 2118 |  | 39990 | 59800 | https://ecopol.com.ua/assets/images/products/2149/9fbbbe7136d7e0e0bb942f8728a4841d.png¦https://ecopol.com.ua/assets/images/products/2149/882f5cedd2b71d0af581164b461ccd77.png¦https://ecopol.com.ua/assets/images/products/2149/cf96f98858fe0c8f2dcac7d8118fea9f.png¦https://ecopol.com.ua/assets/images/products/2149/9fbbbe7136d7e0e0bb942f8728a4841d-1.png¦https://ecopol.com.ua/assets/images/products/2149/882f5cedd2b71d0af581164b461ccd77-1.png¦https://ecopol.com.ua/assets/images/products/2149/cf96f98858fe0c8f2dcac7d8118fea9f-1.png | 42 |  | США | Китай | 1 | 1 | 0 | 1 |  | 5 | Для домашнього використання. аварійного електропостачання. активного відпочинку та резервного живлення будинку. | <p><strong>Портативна зарядна станція потужністю 2200 Вт</strong></p> <p>_x000D_</p> <p>Портативна зарядна станція Allwei 2200 Вт (розмір: 37.85x26x22 см. вага: 17 кг). має ємність 2131 Втч / 588000 мАг. подвійним вентилятором охолодження. вбудованим трирівневим світлодіодним освітленням і режимом. Ідеально підходить для домашнього використання. аварійного електропостачання. активного відпочинку та резервного живлення будинку.</p> <p>_x000D_</p> <p><strong>Модернізований вихід DUAL PD100W USB-C</strong></p> <p>_x000D_</p> <p>Портативна зарядна станція Allwei 2200 Вт оновила виходи USB-C до портів DUAL PD100W. Швидке заряджання до 90% за 50 хвилин. Швидка підзарядка ваших повсякденних пристроїв. таких як телефон. ноутбук і т. д. Портативна станція робить мало шуму. досить тиха. щоб заряджати ваші пристрої. Подаруйте собі солодкий сон. приємну роботу та приємну подорож.</p> <p>_x000D_</p> <p><strong>13 вихідних портів</strong></p> <p>_x000D_</p> <p>Зарядна станція має 4 вихідні порти змінного струму PURE SINE WAVE (імпульсна потужність 4000 Вт). 2 порти USB-C PD100 Вт. 2 порти USB-QC3.0 (18 Вт). 2 порти USB-A 5 В 2.4. A. 2 x вихід постійного струму 5521. 1 x автомобільна розетка постійного струму. 2 x вхід 120В/60Гц. Станція може живити всі ваші основні пристрої та прилади. такі як міні-холодильник. ручний дриль. кавоварка тощо. Підтримує наскрізну зарядку.</p> <p>_x000D_</p> <p><strong>6 способів підзарядки</strong></p> <p>_x000D_</p> <p>Зарядіть портативну зарядну станцію сонячними панелями (опціонально)4x200 Вт за 3-4 години. Зарядіть джерело батареї для кемпінгу з подвійною настінною розеткою за 5-6 годин. Зарядіть сонячний генератор із настінною розеткою та сонячною панеллю за 5.5-6.5 годин. Зарядіть портативне джерело живлення від розетки 24 В за 9-10 годин. Зарядіть переносні генератори для домашнього використання від однієї розетки за 9.5-10.5 години. Заряджайте блок живлення для кемпінгу за допомогою генератора в межах 12&ndash;56 В.</p> <p>_x000D_</p> <p><strong>Чудова система захисту</strong></p> <p>_x000D_</p> <p>Система управління (BMS та MPPT) забезпечує всебічний захист для захисту ваших пристроїв від короткого замикання. перевантаження по струму. перенапруги. низької напруги. перевантаження та перегріву за допомогою миготіння значка на РК-екрані. Забезпечення безпеки та ефективності вас та ваших приладів при використанні. 100% оригінальні літій-іонні акумулятори преміум-класу підтримують понад 1500 циклів заряджання.</p> <p>_x000D_</p> <p><strong>Багатоцільове використання</strong><br />Портативна зарядна станція Allwei 2200 Вт може використовуватися як джерело аварійного електропостачання при відключенні електроенергії. Ідеально підходить для живлення електроенергією для ручних інструментів. садових інструментів. побутової техніки. туристичного спорядження. А також для поїздок на автофургонах та фургонах. кемпінгу на вантажівках. риболовлі. полювання. активного відпочинку. резервного харчування будинку. харчування на фестивалях тощо.</p> <p>_x000D_</p> <p><strong>Комплектація</strong>: 1 x портативна зарядна станція Allwei 2200 Вт. 2 x адаптера живлення змінного струму. 2 x кабелі живлення змінного струму. 2 x кабель MC4. 1 x автомобільний кабель. 1 x сумка для зберігання аксесуарів. 1 x посібник користувач</p> | [33 empty] | 2131 Втч / 588000 мАг | 2000 | 17 кг | [5 empty] | 1500 |  | 6-7 годин |  | 13 | [10 empty] | katalog/zaryadni-stanczii-ta-akumulyatori/zaryadni-stanczii/portativna-zaryadna-stancziya-allwei-sgr2000-2200-vt | [13 empty] | https://ecopol.com.ua/katalog/zaryadni-stanczii-ta-akumulyatori/zaryadni-stanczii/portativna-zaryadna-stancziya-allwei-sgr2000-2200-vt
2150 | SGR1200 | Портативна зарядна станція Allwei SGR1200 1200 Вт | 1 | 2118 |  | 25650 | 34500 | https://ecopol.com.ua/assets/images/products/2150/9e2d228888a997c36992a3318ad2c470.png¦https://ecopol.com.ua/assets/images/products/2150/80f9e24ef8c8b7d51a3a8a4015c42630.png¦https://ecopol.com.ua/assets/images/products/2150/495620824d9af85bd940d07ed47488b5.png¦https://ecopol.com.ua/assets/images/products/2150/9e2d228888a997c36992a3318ad2c470-1.png¦https://ecopol.com.ua/assets/images/products/2150/80f9e24ef8c8b7d51a3a8a4015c42630-1.png¦https://ecopol.com.ua/assets/images/products/2150/495620824d9af85bd940d07ed47488b5-1.png | 42 |  | США | Китай | 0 | 1 | 1 | 1 |  | 5 | Для домашнього використання. аварійного електропостачання. активного відпочинку та резервного живлення будинку. | <p><strong>Портативна зарядна станція потужністю 1200 Вт</strong></p> <p>Портативна зарядна станція Allwei 1200 Вт (розмір: 37.85x26x21.84 см. вага: 11.25 кг). ємністю 1132 Втч / 306 000 мАч. подвійним вентилятором охолодження. вбудованим трирівневим світлом. відкритому повітрі. Ідеально підходить для домашнього використання. аварійного електропостачання. активного відпочинку та резервного харчування будинку.</p> <p><strong>13 вихідних портів</strong></p> <p>Зарядна станція оснащена 4 вихідними портами змінного струму PURE SINE WAVE (імпульсна потужність 2400 Вт). 2 портами швидкого заряджання USB-C PD60 Вт. 2 портами USB-QC3.0 (18 Вт). 2 портами USB-A 5 В 2.4 А. двома виходами DC 5521. 1 x автомобільна розетка постійного струму. 1 x вхід 120 В/60 Гц постійного струму 5.5 x2. 1 мм.</p> <p><strong>4 способи перезарядки</strong></p> <p>Зарядіть портативну станцію сонячною панеллю Allwei 200 Вт за 7-8 годин (опціонально). Заряджайте від настінної розетки протягом 6-7 годин. Зарядіть резервну батарею від автомобільної розетки за 6 годин (24 В) або 12 годин (12 В). Зарядіть портативну станцію генератором у межах 12&ndash;24 Ст.</p> <p><strong>Чудова система захисту</strong></p> <p>Система управління (BMS та MPPT) забезпечує всебічний захист для захисту ваших пристроїв від короткого замикання. перевантаження по струму. перенапруги. низької напруги. перевантаження та перегріву за допомогою миготіння значка на РК-екрані. Забезпечення безпеки та ефективності вас та ваших приладів при використанні. 100% оригінальні літій-іонні акумулятори преміум-класу підтримують понад 1500 циклів заряджання</p> <p><strong>Запитайте 90% побутової техніки</strong></p> <p>Портативна зарядна станція потужністю 1200 Вт може заряджати найнеобхідніші домашні та зовнішні пристрої. Підтримується наскрізна зарядка. Портативна станція робить мало шуму. досить тиха. щоб заряджати ваші пристрої. Подаруйте собі солодкий сон. приємну роботу та приємну подорож.</p> <p>Багатоцільове використання</p> <p><strong>Портативна зарядна станція Allwei 1200 Вт може використовуватись</strong> як джерело аварійного електропостачання при відключенні електроенергії. Ідеально підходить для живлення електроенергією для ручних інструментів. садових інструментів. побутової техніки. туристичного спорядження. А також для поїздок на автофургонах та фургонах. кемпінгу на вантажівках. риболовлі. полювання. активного відпочинку. резервного харчування будинку. харчування на фестивалях тощо.</p> <p>Комплектація: 1 x портативна зарядна станція Allwei 1200 Вт. 1 x адаптер змінного струму. 1 x кабель живлення змінного струму. 1 x кабель MC4. 1 x автомобільний кабель. 1 x сумка для зберігання аксесуарів. 1 x посібник користувача.</p> | [33 empty] | 1132 Втч / 306 000 мАч | 1200 Вт | 11.25 кг | [5 empty] | 1500 |  | 7-8 годин |  | 13 | [10 empty] | katalog/zaryadni-stanczii-ta-akumulyatori/zaryadni-stanczii/portativna-zaryadna-stancziya-allwei-sgr1200-1200-vt | [13 empty] | https://ecopol.com.ua/katalog/zaryadni-stanczii-ta-akumulyatori/zaryadni-stanczii/portativna-zaryadna-stancziya-allwei-sgr1200-1200-vt
2151 | SGR600 | Зарядна станція Allwei SGR600 600Вт 461 Втч | 1 | 2118 |  | 14620 | 0 | https://ecopol.com.ua/assets/images/products/2151/1015f7cc05eba4204e962c8c4caa2e46.png¦https://ecopol.com.ua/assets/images/products/2151/fc260fa1f80a33df092fbc8a3328698b.png¦https://ecopol.com.ua/assets/images/products/2151/58ff9f35b4277b4647d9d1bd872c6ab2.png¦https://ecopol.com.ua/assets/images/products/2151/8dc9b668de9d26f11ff1da044d76f4bd.png¦https://ecopol.com.ua/assets/images/products/2151/1015f7cc05eba4204e962c8c4caa2e46-1.png¦https://ecopol.com.ua/assets/images/products/2151/fc260fa1f80a33df092fbc8a3328698b-1.png¦https://ecopol.com.ua/assets/images/products/2151/58ff9f35b4277b4647d9d1bd872c6ab2-1.png¦https://ecopol.com.ua/assets/images/products/2151/8dc9b668de9d26f11ff1da044d76f4bd-1.png | 42 |  | США | Китай | 0 | 1 | 0 | 1 |  | 5 | Для домашнього використання. аварійного електропостачання. активного відпочинку та резервного живлення будинку. | <p><strong>Allwei 600 має акумулятор ємністю 461 Втч</strong>. Пристрої з напругою 230 вольт і максимальною потужністю 600 Вт (пікове значення 1200 Вт) можуть живитися через дві розетки. Також є вхід та вихід USB Type-C потужністю 100 Вт. які також можна використовувати для заряджання акумулятора. Передня частина електростанції. яка важить 5.4 кг. прикрашена дисплеєм. який надає інформацію про різні речі. такі як стан зарядки та поточна вихідна потужність панелі у ватах. а також розрахунковий час зарядки в годинах.</p> <p><strong>Завдяки різним з'єднанням існує безліч можливостей застосування скрізь. де у вас немає розетки:</strong></p> <p>Кемпінг. мобільні будинки: живлення великих та малих пристроїв. таких як холодильник. ноутбук. ноутбуки. вентилятори.</p> <ul> <li>Спорт. відпочинок: зарядка електровелосипеда. дрона. GoPro. пристрої GPS та багато іншого.</li> <li>Вечірки. заходи: потужність ТБ. дрібна кухонна техніка. проектори. освітлення.</li> <li>Зроби сам. сад: електроінструмент. дриль (пікова 1200 Вт).</li> </ul> <p>Аварійне електропостачання будинку: у разі відключення електроенергії сонячну енергію можна легко зберегти протягом дня для забезпечення аварійного живлення основних побутових приладів (холодильника. пристроїв зв'язку).</p> <p><strong>Портативна зарядна станція 128000mAh. 600W. 461Wh. (Пікова потужність 1200W). 2USB QC3.0. Type-C 100W</strong></p> <p><strong>Характеристики:</strong></p> <ul> <li>Місткість: 128000mAh. 22.2V. 461Wh</li> <li>Потужність заряду станції автозарядження від розетки: 120W</li> <li>Потужність заряду станції автозаряджання через USB Type-C: 100W</li> <li>Потужність заряду станції автозарядження: DC12V-24V/120W</li> <li>Потужність заряду станції від сонячної панелі: DC12V-24V/120W</li> <li>USB Type-C Вихід: PD 100W 5V-5A. 9V-5A. 12V-5A. 15V-5A. 20W-5A</li> <li>USB вихід 1. 2: QC 3.0. 5V-3A. 9V-2A. 12V-1.5A</li> <li>DC вихід 1. 2: 13.8V-3A</li> <li>DC вихід 3: 13.8V-10A</li> <li>Вихід AC Розетка: 230V. 50Hz. 600W (Пікова 1200W)</li> <li>Вбудований ліхтарик</li> <li>Робоча температура 0-40 градусів</li> <li>Колір: Чорно-Сірий</li> <li>Вага: 5.16 кг</li> <li>Габаритні розміри: 292мм x 180мм x 160мм</li> <li>Сертифікати: CE. RoHs. PSE. ETL. MSDS. UN38.3</li> </ul> <p><strong>Захист:</strong></p> <ul> <li>Захист вихідної панелі</li> <li>Захист від короткого замикання</li> <li>Захист від перевантаження</li> <li>Захист від зворотної полярності</li> <li>Захист від перегріву</li> <li>Захист від перенапруги</li> <li>Захист від зниженої напруги</li> </ul> <p><strong>Час зарядки</strong></p> <ul> <li>Заряджання від мережі: 5-6 годин</li> <li>Заряджання від мережі + USB Type-C (PD100W): 2.5-3.5 год</li> <li>Автомобільна зарядка 12 В: 6-7 годин</li> <li>Автомобільна зарядка 24 В: 5-6 год</li> <li>1*120 Вт сонячна панель: 5-6 год (опціонально)</li> <li>Аксесуари. що входять до комплекту.</li> </ul> <p><strong>Кабель зарядного пристрою постійного струму<br />Шнур живлення змінного струму</strong></p> | [34 empty] | 600 Втч | 5.16 кг | [7 empty] | 5-6 годин | [12 empty] | katalog/zaryadni-stanczii-ta-akumulyatori/zaryadni-stanczii/zaryadna-stancziya-allwei-sgr600-600vt-461-vtch | [13 empty] | https://ecopol.com.ua/katalog/zaryadni-stanczii-ta-akumulyatori/zaryadni-stanczii/zaryadna-stancziya-allwei-sgr600-600vt-461-vtch
2184 | WM500 | Зарядна станція Warmsof M500 Pro 500Вт | 1 | 2118 |  | 14098 | 16490 | https://ecopol.com.ua/assets/images/products/2184/2605-c2edba13aa798a340e3f00da5155b0e1.jpg¦https://ecopol.com.ua/assets/images/products/2184/2605-867b236d72ed1c8d2f17abcf9137bcff.jpg¦https://ecopol.com.ua/assets/images/products/2184/2605-3ffb5ff200d950fbb0413d1b09c4c68f.png¦https://ecopol.com.ua/assets/images/products/2184/2605-6f3760f8f50f852c8136d6bb1dd738a9.png¦https://ecopol.com.ua/assets/images/products/2184/znimok-ekrana-2023-10-13-o-115316.png¦https://ecopol.com.ua/assets/images/products/2184/2605-c2edba13aa798a340e3f00da5155b0e1.jpeg¦https://ecopol.com.ua/assets/images/products/2184/2605-867b236d72ed1c8d2f17abcf9137bcff.jpeg¦https://ecopol.com.ua/assets/images/products/2184/2605-3ffb5ff200d950fbb0413d1b09c4c68f-1.png¦https://ecopol.com.ua/assets/images/products/2184/2605-6f3760f8f50f852c8136d6bb1dd738a9-1.png¦https://ecopol.com.ua/assets/images/products/2184/znimok-ekrana-2023-10-13-o-115316-1.png | 41 |  | США | Китай | 0 | 1 | 0 | 1 |  | 5 | Warmsof 500W – легка та компактна портативна зарядна станція. оснащена літієвим акумулятором 500 Вт. новітньою системою швидкого заряджання. а також бездротовою зарядкою. Ви можете відправитися в подорож на вихідні. або навіть цілий тиждень. і не турбуватися про джерело електроенергії для заряджання Ваших пристроїв. | <p><strong>Warmsof 500W</strong>&nbsp;&ndash; легка та компактна портативна зарядна станція. оснащена літієвим акумулятором 500 Вт. новітньою системою швидкого заряджання. а також бездротовою зарядкою.&nbsp;Ви можете відправитися в подорож на вихідні. або навіть цілий тиждень. і не турбуватися про джерело електроенергії для заряджання Ваших пристроїв.<br /><br /><strong>Також Warmsof 500W</strong>&nbsp;стане незамінним помічником. якщо Вам необхідно зарядити ноутбук. телефон чи інші гаджети. а у Вас немає електропостачання.&nbsp;Портативна зарядна станція має ліхтарик. тому у Вас завжди буде додаткове джерело світла.<br /><br /><strong>Портативна зарядна станція оснащена:</strong> 2 виходами Type-C з функцією швидкого заряджання PD (до 60 Вт). 2 виходами USB з функцією Quick Charge 3.0. бездротовою зарядкою 10 Вт. роз'ємом для євровилки. 2 роз'ємами DC. виходом для прикурювача автомобіля.&nbsp;Така різноманітність і кількість роз'ємів дозволяє одночасно заряджати кілька різних гаджетів. а також використовувати функцію швидкого заряджання.<br /><br />Поповнити заряд&nbsp;<strong>Warmsof 500W&nbsp;</strong>можна за допомогою зарядного пристрою. адаптера АС або сонячної батареї.&nbsp;Для повної зарядки станції потрібно 4-5 годин.<br /><br />Система захисту&nbsp;<strong>Warmsof 500W&nbsp;</strong>захистить гаджети. що заряджаються. і саму станцію від короткого замикання перевантаження. перегріву і т.д.&nbsp;Будьте спокійні з безпеки використання Prometheus X1.<br /><br /><strong>Характеристики</strong><br /><br /></p> <ul> <li>Вхід постійного струму: DC 5521 12-24В-5A</li> <li>Вхід постійного струму: Type-C PD 60 Вт</li> <li>Вихідний порт (розетка): AC 220В/50Гц</li> <li>Вихід змінного струму: 500 Вт</li> <li>Вихід змінного струму: піковий час утримання 1000Вт</li> <li>Захист від навантаження: 550 Вт</li> <li>Хвиля змінного струму: чиста синусоїда</li> <li>Вихід USB1: QC 3.0 MAX 12В/1.5А</li> <li>Вихід USB2: QC 3.0 MAX 12В/1.5А</li> <li>Вихід Type-C1: PD 18 Вт</li> <li>Вихід Type-C2: PD 60 Вт</li> <li>Бездротова зарядка: 10 Вт</li> <li>Вихідний порт DC1/DC2 прикурювач: 12В/10А MAX</li> <li>Параметр заряджання: DC 12-24В/5A</li> <li>Час зарядки: 4-5 годин. від 10% до 100% (автоматичне вимкнення)</li> <li>Напруга заряджання: до повного заряду 25.2&plusmn;0.1В</li> <li>Функція захисту: коротке замикання. надток. перевантаження. перегрів. перенапруга. коротка напруга LED екран: відображення відсотка зарядки батареї. стану зарядки. робочого стану DC. AC. PD (Вт)</li> <li>Тип акумулятора: літій-іонний 18650/2600 мAг</li> <li>Місткість акумулятора: 124800 мАг</li> <li>Батарея акумулятора: 461 Вт/год.</li> <li>Кількість зарядних циклів акумулятора: &gt;1000 разів</li> <li>Захист змінного струму від перегріву: &ge;85&deg;C</li> <li>Захист акумулятора від перегріву: &ge;65&deg;C</li> <li>Розміри продукту: 178 х 161 х 241мм</li> </ul> <p><br data-cke-eol="1" /><br /></p> | [33 empty] | 18650/2600 мAг | 500 Вт | 8.9 кг | [5 empty] | >1000 разів |  | 4-5 годин |  | 13 | [10 empty] | katalog/zaryadni-stanczii-ta-akumulyatori/zaryadni-stanczii/zaryadna-stancziya-warmsof-m500-pro-500vt | [13 empty] | https://ecopol.com.ua/katalog/zaryadni-stanczii-ta-akumulyatori/zaryadni-stanczii/zaryadna-stancziya-warmsof-m500-pro-500vt
2185 | WM700 | Зарядна станція Warmsof M700 Pro 700Вт | 1 | 2118 |  | 18230 | 23000 | https://ecopol.com.ua/assets/images/products/2185/2605-d1ddcc06e60e565c757ca45ac9e37300.jpg¦https://ecopol.com.ua/assets/images/products/2185/2605-d5621fa9b74d44a09637f0039af0517c.png¦https://ecopol.com.ua/assets/images/products/2185/2605-64bb3aea5c88c483d8fe177a149ae324.png¦https://ecopol.com.ua/assets/images/products/2185/2605-2bfaba13bb87abfa0798537d425fca2e.png¦https://ecopol.com.ua/assets/images/products/2185/2605-f2919ad082dc630b24cfc36b585035be.png¦https://ecopol.com.ua/assets/images/products/2185/2605-d1ddcc06e60e565c757ca45ac9e37300.jpeg¦https://ecopol.com.ua/assets/images/products/2185/2605-d5621fa9b74d44a09637f0039af0517c-1.png¦https://ecopol.com.ua/assets/images/products/2185/2605-64bb3aea5c88c483d8fe177a149ae324-1.png¦https://ecopol.com.ua/assets/images/products/2185/2605-2bfaba13bb87abfa0798537d425fca2e-1.png¦https://ecopol.com.ua/assets/images/products/2185/2605-f2919ad082dc630b24cfc36b585035be-1.png | 41 |  | США | Китай | 1 | 1 | 0 | 1 |  | 5 | Warmsof 700W – легка та компактна портативна зарядна станція. оснащена літієвим акумулятором 700 Вт. новітньою системою швидкого заряджання. а також бездротовою зарядкою. Ви можете відправитися в подорож на вихідні. або навіть цілий тиждень. і не турбуватися про джерело електроенергії для заряджання Ваших пристроїв. | <p><strong>Також Warmsof 700W</strong>&nbsp;стане незамінним помічником. якщо Вам необхідно зарядити ноутбук. телефон чи інші гаджети. а у Вас немає електропостачання.&nbsp;Портативна зарядна станція має ліхтарик. тому у Вас завжди буде додаткове джерело світла.<br /><br /><strong>Портативна зарядна станція оснащена:</strong> 2 виходами Type-C з функцією швидкого заряджання PD (до 60 Вт). 2 виходами USB з функцією Quick Charge 3.0. бездротовою зарядкою 10 Вт. роз'ємом для євровилки. 2 роз'ємами DC. виходом для прикурювача автомобіля.&nbsp;Така різноманітність і кількість роз'ємів дозволяє одночасно заряджати кілька різних гаджетів. а також використовувати функцію швидкого заряджання.<br /><br />Поповнити заряд&nbsp;<strong>Warmsof 700W&nbsp;</strong>можна за допомогою зарядного пристрою. адаптера АС або сонячної батареї.&nbsp;Для повної зарядки станції потрібно 4-5 годин.<br /><br />Система захисту&nbsp;<strong>Warmsof 700W&nbsp;</strong>захистить гаджети. що заряджаються. і саму станцію від короткого замикання перевантаження. перегріву і т.д.&nbsp;Будьте спокійні з безпеки використання Prometheus X1.<br /><br /><strong>Характеристики</strong><br /><br /></p> <ul> <li>Ємність: 699.3 Вт-год (22.2 В/31.5 А-год або 3.7 В/189 000 мА-год)</li> <li>Вхід постійного струму: DC24V/5A (макс. 120 Вт. адаптер з UL. CCC. CE. PSE. FCC)</li> <li>Вихідний порт (розетка): AC 220В/50Гц</li> <li>Вихід змінного струму: 700&nbsp;Вт</li> <li>Вихід змінного струму: піковий час утримання 1000Вт</li> <li>Захист від навантаження: 750 Вт</li> <li>Хвиля змінного струму: чиста синусоїда</li> <li>Вихід USB1: QC 3.0 MAX 12В/1.5А</li> <li>Вихід USB2: QC 3.0 MAX 12В/1.5А</li> <li>Вихід Type-C1: PD 18 Вт</li> <li>Вихід Type-C2: PD 60 Вт</li> <li>Бездротова зарядка: 10 Вт</li> <li>Вихідний порт DC1/DC2 прикурювач: 12В/10А MAX</li> <li>Параметр заряджання: DC 12-24В/5A</li> <li>Час зарядки: 6-7 годин. від 10% до 100% (автоматичне вимкнення)</li> <li>Напруга заряджання: до повного заряду 25.2&plusmn;0.1В</li> <li>Функція захисту: коротке замикання. надток. перевантаження. перегрів. перенапруга. коротка напруга LED екран: відображення відсотка зарядки батареї. стану зарядки. робочого стану DC. AC. PD (Вт)</li> <li>Тип акумулятора: літій-іонний 18650/2600 мAг</li> <li>Місткість акумулятора: 124800 мАг</li> <li>Батарея акумулятора: 461 Вт/год.</li> <li>Кількість зарядних циклів акумулятора: &gt;1000 разів</li> <li>Захист змінного струму від перегріву: &ge;85&deg;C</li> <li>Захист акумулятора від перегріву: &ge;65&deg;C</li> <li>Розміри продукту: 178 х 161 х 241мм</li> </ul> <p><strong>Комплект:</strong>&nbsp;1*портативний блок живлення M700. 1*120 Вт блок живлення. 1*посібник користувача. упаковка кольорової коробки. 1*кабель для зарядки MC4. 1*кабель для зарядки транспортного засобу. 1*ремінь.<br /><br /><strong>Застосовується:&nbsp;</strong>Домашня екстрена допомога. дрібна побутова техніка. цифрові продукти (такі як БПЛА. мобільний телефон. комп&rsquo;ютер. ноутбук. фотоапарат. кишенькова голова. автомобільний холодильник тощо). далекі подорожі без керування автомобілем. відкритий кемпінг. освітлення. пікнік. дика риболовля . екологічний моніторинг. геологічна розвідка. автомобільна електрика. медичне обладнання та інші сцени.</p> | [33 empty] | 124800 мАг | 700 В | 8.9 кг | [5 empty] | >1000 разів |  | 5-6 годин |  | 13 | [10 empty] | katalog/zaryadni-stanczii-ta-akumulyatori/zaryadni-stanczii/zaryadna-stancziya-warmsof-m500-pro-700vt | [13 empty] | https://ecopol.com.ua/katalog/zaryadni-stanczii-ta-akumulyatori/zaryadni-stanczii/zaryadna-stancziya-warmsof-m500-pro-700vt
2186 | WM1000 | Зарядна станція Warmsof M1000 Pro 1000Вт | 1 | 2118 |  | 21365 | 24990 | https://ecopol.com.ua/assets/images/products/2186/2605-dde8e93e8e60bc5d1e6075707e6844c1.jpg¦https://ecopol.com.ua/assets/images/products/2186/2605-e5b092bc8edcb8e11aedc7e6032b1cfe.jpg¦https://ecopol.com.ua/assets/images/products/2186/2605-615c8d3fe83ee8beb0168b94be9b8a22.png¦https://ecopol.com.ua/assets/images/products/2186/2605-f8340bbb76568bcb7e12351fc12b5e6e.jpg¦https://ecopol.com.ua/assets/images/products/2186/2605-d70fe8273255a458a499acb6ed743203.png¦https://ecopol.com.ua/assets/images/products/2186/2605-dde8e93e8e60bc5d1e6075707e6844c1.jpeg¦https://ecopol.com.ua/assets/images/products/2186/2605-e5b092bc8edcb8e11aedc7e6032b1cfe.jpeg¦https://ecopol.com.ua/assets/images/products/2186/2605-615c8d3fe83ee8beb0168b94be9b8a22-1.png¦https://ecopol.com.ua/assets/images/products/2186/2605-f8340bbb76568bcb7e12351fc12b5e6e.jpeg¦https://ecopol.com.ua/assets/images/products/2186/2605-d70fe8273255a458a499acb6ed743203-1.png | 41 |  | США | Китай | 1 | 1 | 0 | 1 |  | 5 | Warmsof 1000W – легка та компактна портативна зарядна станція. оснащена літієвим акумулятором 1000 Вт. новітньою системою швидкого заряджання. а також бездротовою зарядкою. Ви можете відправитися в подорож на вихідні. або навіть цілий тиждень. і не турбуватися про джерело електроенергії для заряджання Ваших пристроїв. | <p><strong>Warmsof 1000W</strong>&nbsp;&ndash; легка та компактна портативна зарядна станція. оснащена літієвим акумулятором 1000 Вт. новітньою системою швидкого заряджання. а також бездротовою зарядкою.&nbsp;Ви можете відправитися в подорож на вихідні. або навіть цілий тиждень. і не турбуватися про джерело електроенергії для заряджання Ваших пристроїв.<br /><br /><strong>Також Warmsof 1000W</strong>&nbsp;стане незамінним помічником. якщо Вам необхідно зарядити ноутбук. телефон чи інші гаджети. а у Вас немає електропостачання.&nbsp;Портативна зарядна станція має ліхтарик. тому у Вас завжди буде додаткове джерело світла.<br /><br /><strong>Портативна зарядна станція оснащена:</strong> 2 виходами Type-C з функцією швидкого заряджання PD (до 150 Вт). 2 виходами USB з функцією Quick Charge 3.0. бездротовою зарядкою 10 Вт. роз'ємом для євровилки. 2 роз'ємами DC. виходом для прикурювача автомобіля.&nbsp;Така різноманітність і кількість роз'ємів дозволяє одночасно заряджати кілька різних гаджетів. а також використовувати функцію швидкого заряджання.<br /><br />Поповнити заряд&nbsp;<strong>Warmsof 1000W&nbsp;</strong>можна за допомогою зарядного пристрою. адаптера АС або сонячної батареї.&nbsp;Для повної зарядки станції потрібно 7-8 годин.<br /><br />Система захисту&nbsp;<strong>Warmsof 1000W&nbsp;</strong>захистить гаджети. що заряджаються. і саму станцію від короткого замикання перевантаження. перегріву і т.д.&nbsp;Будьте спокійні з безпеки використання Prometheus X1.<br /><br /><strong>Характеристики</strong><br /><br /></p> <ul> <li>Ємність: 999 Вт-год (22.2 В/45 А або 3.7 В/270000 мА-год)</li> <li>Вхід постійного струму: DC24V/6.25A (макс. 150 Вт. адаптер з UL. CCC. CE. PSE. FCC)</li> <li>Вихідний порт (розетка): AC 220В/50Гц</li> <li>Вихід змінного струму: 1000 Вт</li> <li>Вихід змінного струму: піковий час утримання 2000Вт</li> <li>Захист від навантаження: 1050 Вт</li> <li>Хвиля змінного струму: чиста синусоїда</li> <li>Вихід USB1: QC 3.0 MAX 12В/1.5А</li> <li>Вихід USB2: QC 3.0 MAX 12В/1.5А</li> <li>Вихід Type-C1: PD 18 Вт</li> <li>Вихід Type-C2: PD 60 Вт</li> <li>Бездротова зарядка: 10 Вт</li> <li>Вихідний порт DC1/DC2 прикурювач: 12В/10А MAX</li> <li>Параметр заряджання: DC 12-24В/5A</li> <li>Час зарядки: 7-8 годин. від 10% до 100% (автоматичне вимкнення)</li> <li>Напруга заряджання: до повного заряду 25.2&plusmn;0.1В</li> <li>Функція захисту: коротке замикання. надток. перевантаження. перегрів. перенапруга. коротка напруга LED екран: відображення відсотка зарядки батареї. стану зарядки. робочого стану DC. AC. PD (Вт)</li> <li>Тип акумулятора: літій-іонний 18650/2600 мAг</li> <li>Місткість акумулятора: 124800 мАг</li> <li>Батарея акумулятора: 461 Вт/год.</li> <li>Кількість зарядних циклів акумулятора: &gt;1000 разів</li> <li>Захист змінного струму від перегріву: &ge;85&deg;C</li> <li>Захист акумулятора від перегріву: &ge;65&deg;C</li> <li>Розміри продукту: 178 х 161 х 241мм</li> </ul> <p><strong>Комплект:</strong>&nbsp;1*портативний блок живлення M1000. 1*150 Вт блок живлення. 1*посібник користувача. упаковка кольорової коробки. 1*кабель для зарядки MC4. 1*кабель для зарядки транспортного засобу. 1*ремінь.<br /><br /><strong>Застосовується:&nbsp;</strong>Домашня екстрена допомога. дрібна побутова техніка. цифрові продукти (такі як БПЛА. мобільний телефон. комп&rsquo;ютер. ноутбук. фотоапарат. кишенькова голова. автомобільний холодильник тощо). далекі подорожі без керування автомобілем. відкритий кемпінг. освітлення. пікнік. дика риболовля . екологічний моніторинг. геологічна розвідка. автомобільна електрика. медичне обладнання та інші сцени.</p> | [33 empty] | 270000 мА-год | 1000 В | 8.9 кг | [5 empty] | >1000 разів |  | 7-8 годин |  | 13 | [10 empty] | katalog/zaryadni-stanczii-ta-akumulyatori/zaryadni-stanczii/zaryadna-stancziya-warmsof-m1000-pro-1000vt | [13 empty] | https://ecopol.com.ua/katalog/zaryadni-stanczii-ta-akumulyatori/zaryadni-stanczii/zaryadna-stancziya-warmsof-m1000-pro-1000vt
2152 | WA25.6V200 | Акумулятор LiFePo4 (Літій-залізо-фосфатні) Warmsof 24v 200ah BMS | 1 | 2119 |  | 65000 | 85000 | https://ecopol.com.ua/assets/images/products/2152/c9401ba9e1ca79df4cc3f4a845fe5653.png¦https://ecopol.com.ua/assets/images/products/2152/ffcbd401411ac6e6baeeb70ea50e9ca8.png | 41 | Китай | США | Китай | 0 | 1 | 0 | 1 |  | 5 | <p>Акумулятори нового покоління LiFePo4 з літієво-залізно-фосфатною технологією та унікальною BMS платою є найефективнішими та найбезпечнішими аккумуляторами для використання в побутових та промислових системах безперебійного живлення.</p> | <p><strong>Warmsof WA-25-200</strong> - акумулятор нового покоління. створений за технологією LiFePO4 (літій-залізо-фосфат). Унікальність літієвої технології полягає у додаванні заліза до літій-іонного складу. У плані переваг повністю витісняє свинцево-кислотні АКБ.</p> <p>Фосфат заліз&nbsp; &nbsp; &nbsp; &nbsp; &nbsp;а утворює міцний зв'язок між молекулами речовин. забезпечуючи нероздільність хімічного складу акумулятора. Літій залізо фосфатний акумулятор не схильний до перегріву і не спалахує при пошкодженні.</p> <p><strong>Де застосовується:</strong><br />У розділі представлена модель літій-залізо-фосфатного АКБ ємністю 200 Ампер та напругою 25.6 Вольт. Значення параметрів дозволяють використовувати на різних видах обладнання та електротехніки.<br /><br /><strong>Найчастіше використовується на:</strong></p> <ul> <li>Складської техніки;</li> <li>Підлогомийних машинах;</li> <li>Човнах з електромотором;</li> <li>Електровелосипеди;</li> <li>Гольфкар;</li> <li>Кемпінгу;</li> <li>Дитячий електротранспорт;</li> <li>Телекомунікаційне обладнання;</li> <li>Резервному харчуванні ДБЖ.<br /><br />Батарея 25.6 Вольт має обмеження по заряду 200 Ампер. Контроль за показниками параметрів здійснює вбудований контролер BMS та Bluetooth.</li> </ul> <p><strong>Технічні характеристики:</strong></p> <ul> <li>Модель OT24200</li> <li>Тип батареї LiFePO4 (LFP)</li> <li>Номінальна напруга (В) 25.6 В</li> <li>Номінальна ємність (Вт&middot;год) 5120 Вт&middot;год</li> <li>Корисна ємність (Вт&middot;год) 4096 Вт&middot;год</li> <li>Розрахунковий термін служби 10+ років (25&deg;C/77 F)</li> <li>Розмір (мм) 440*400*177.8</li> <li>Вага (кг) 45</li> <li>Термін служби &gt; 6000 при 25&deg;C</li> <li>Напруга розряду (В) 20~29.2</li> <li>Напруга заряду (В) 25.6~29.2</li> <li>Струм заряду/розряду (A) 50 A (рекомендовано) 100 A (макс.)</li> <li>Внутрішній опір 530mQ</li> <li>Переваги АКБ технології LiFePO4</li> </ul> <p>Літієвий акумулятор технології LF. матеріалом катода якого є літій-фосфат заліза. має такі переваги:</p> <p>Значно тривалий термін експлуатації порівняно із звичайними літій-іонними акумуляторами.<br />Стійкий до тривалого впливу високої напруги. Витримує глибину розряду до 80% ємності без негативних наслідків. Дуже швидкий заряд в середньому близько двох годин. Порівняно зі свинцево-кислотними АКБ важить удвічі менше. Літієва батарея даної технології термічно стабільна. невибухонебезпечна і не потребує додаткового обслуговування. Основними плюсами можна вважати підвищений рівень енергоємності. мала вага та довговічність. Твердий електроліт дозволяє використовувати АКБ у будь-якому положенні.</p> | [10 empty] | 24 В | [22 empty] | 200 А |  | 45 кг | [20 empty] | katalog/zaryadni-stanczii-ta-akumulyatori/akumulyatori/litievij-akumulyator-warmsof-256v-200ah-bms | [13 empty] | https://ecopol.com.ua/katalog/zaryadni-stanczii-ta-akumulyatori/akumulyatori/litievij-akumulyator-warmsof-256v-200ah-bms
2153 | WA25.6V200B | Акумулятор LiFePo4 (Літій-залізо-фосфатні) Warmsof 24v 200ah BMS + Bluetooth | 1 | 2119 |  | 66000 | 86000 | https://ecopol.com.ua/assets/images/products/2153/c9401ba9e1ca79df4cc3f4a845fe5653.png | 41 | Китай | США | Китай | 0 | 1 | 0 | 1 |  | 5 | <p>Акумулятори нового покоління LiFePo4 з літієво-залізно-фосфатною технологією та унікальною BMS платою є найефективнішими та найбезпечнішими аккумуляторами для використання в побутових та промислових системах безперебійного живлення.</p> | <p><strong>Warmsof WA-25-200&nbsp;BMS + Bluetooth</strong> - акумулятор нового покоління. створений за технологією LiFePO4 (літій-залізо-фосфат). Унікальність літієвої технології полягає у додаванні заліза до літій-іонного складу. У плані переваг повністю витісняє свинцево-кислотні АКБ.</p> <p>Фосфат заліз&nbsp; &nbsp; &nbsp; &nbsp; &nbsp;а утворює міцний зв'язок між молекулами речовин. забезпечуючи нероздільність хімічного складу акумулятора. Літій залізо фосфатний акумулятор не схильний до перегріву і не спалахує при пошкодженні.</p> <p><strong>Де застосовується:</strong><br />У розділі представлена модель літій-залізо-фосфатного АКБ ємністю 200 Ампер та напругою 25.6 Вольт. Значення параметрів дозволяють використовувати на різних видах обладнання та електротехніки.<br /><br /><strong>Найчастіше використовується на:</strong></p> <ul> <li>Складської техніки;</li> <li>Підлогомийних машинах;</li> <li>Човнах з електромотором;</li> <li>Електровелосипеди;</li> <li>Гольфкар;</li> <li>Кемпінгу;</li> <li>Дитячий електротранспорт;</li> <li>Телекомунікаційне обладнання;</li> <li>Резервному харчуванні ДБЖ.<br /><br />Батарея 25.6 Вольт має обмеження по заряду 200 Ампер. Контроль за показниками параметрів здійснює вбудований контролер BMS та Bluetooth.</li> </ul> <p><strong>Технічні характеристики:</strong></p> <ul> <li>Модель OT24200</li> <li>Тип батареї LiFePO4 (LFP)</li> <li>Номінальна напруга (В) 25.6 В</li> <li>Номінальна ємність (Вт&middot;год) 5120 Вт&middot;год</li> <li>Корисна ємність (Вт&middot;год) 4096 Вт&middot;год</li> <li>Розрахунковий термін служби 10+ років (25&deg;C/77 F)</li> <li>Розмір (мм) 440*400*177.8</li> <li>Вага (кг) 45</li> <li>Термін служби &gt; 6000 при 25&deg;C</li> <li>Напруга розряду (В) 20~29.2</li> <li>Напруга заряду (В) 25.6~29.2</li> <li>Струм заряду/розряду (A) 50 A (рекомендовано) 100 A (макс.)</li> <li>Внутрішній опір 530mQ</li> <li>Переваги АКБ технології LiFePO4</li> </ul> <p>Літієвий акумулятор технології LF. матеріалом катода якого є літій-фосфат заліза. має такі переваги:</p> <p>Значно тривалий термін експлуатації порівняно із звичайними літій-іонними акумуляторами.<br />Стійкий до тривалого впливу високої напруги. Витримує глибину розряду до 80% ємності без негативних наслідків. Дуже швидкий заряд в середньому близько двох годин. Порівняно зі свинцево-кислотними АКБ важить удвічі менше. Літієва батарея даної технології термічно стабільна. невибухонебезпечна і не потребує додаткового обслуговування. Основними плюсами можна вважати підвищений рівень енергоємності. мала вага та довговічність. Твердий електроліт дозволяє використовувати АКБ у будь-якому положенні.</p> | [10 empty] | 24 В | [22 empty] | 200 А |  | 46 кг | [20 empty] | katalog/zaryadni-stanczii-ta-akumulyatori/akumulyatori/litievij-akumulyator-warmsof-256v-200ah-bms-bluetooth | [13 empty] | https://ecopol.com.ua/katalog/zaryadni-stanczii-ta-akumulyatori/akumulyatori/litievij-akumulyator-warmsof-256v-200ah-bms-bluetooth
2154 | WA25.6V100BB | Акумулятор LiFePo4 (Літій-залізо-фосфатні) Warmsof 24v 100ah BMS | 1 | 2119 |  | 46500 | 66500 | https://ecopol.com.ua/assets/images/products/2154/24v100ah.png | 41 | Китай | США | Китай | 0 | 0 | 1 | 1 |  | 5 | <p>Літій-залізо-фосфатні акумулятори нового покоління LiFePo4 з унікальною BMS-платою є найбільш ефективними та безпечними АКБ для систем безперебійного живлення в побуті та промисловості. Інтелектуальна BMS-плата - це програмована система керування для акумуляторів літій-залізо-фосфату (LiFePO4).</p> | <p><strong>Warmsof WA-25-100&nbsp;BMS&nbsp;</strong>- акумулятор нового покоління. створений за технологією LiFePO4 (літій-залізо-фосфат). Унікальність літієвої технології полягає у додаванні заліза до літій-іонного складу. У плані переваг повністю витісняє свинцево-кислотні АКБ.</p> <p>Фосфат заліза утворює міцний зв'язок між молекулами речовин. забезпечуючи нероздільність хімічного складу акумулятора. Літій залізо фосфатний акумулятор не схильний до перегріву і не спалахує при пошкодженні.</p> <p><br />У розділі представлена модель літій-залізо-фосфатного АКБ ємністю 100 Ампер та напругою 25 Вольт. Значення параметрів дозволяють використовувати&nbsp;на різних видах обладнання та електротехніки.</p> <p><strong>Найчастіше використовується на:</strong></p> <ul> <li>Складської техніки;</li> <li>Підлогомийних машинах;</li> <li>Човнах з електромотором;</li> <li>Електровелосипеди;</li> <li>Гольфкар;</li> <li>Кемпінгу;</li> <li>Дитячий електротранспорт;</li> <li>Телекомунікаційне обладнання;</li> <li>Резервному харчуванні ДБЖ.</li> </ul> <p>Батарея 25 Вольт має обмеження по заряду 100 Ампер та розряду 150 Ампер. Контроль за показниками параметрів здійснює вбудований контролер BMS.</p> <p><strong>Технічні характеристики:</strong></p> <ul> <li>Модель OT24100</li> <li>Тип батареї LiFePO4(LFP)</li> <li>Номінальна напруга (В) 25.6 В</li> <li>Розмір (мм) 440*400*133</li> <li>Цикл життя 6000. @ 25 &deg; C</li> <li>Напруга розряду (В) 24-28.8</li> <li>Струм заряду/розряду (А) 50 А (рекомендується)</li> <li>Номінальна потужність (Вт) 2560 Втч</li> <li>Корисна ємність (Вт) 2048 Втч</li> <li>Вага - 27 кг</li> </ul> <p><strong>Переваги АКБ технології LiFePO4</strong><br /><strong>Літієвий акумулятор технології LF. матеріалом катода якого є літій-фосфат заліза. має такі переваги:</strong></p> <ul> <li>Значно тривалий термін експлуатації порівняно із звичайними літій-іонними акумуляторами.</li> <li>Стійкий до тривалого впливу високої напруги.</li> <li>Витримує глибину розряду до 80% ємності без негативних наслідків.</li> <li>Дуже швидкий заряд в середньому близько двох годин.</li> <li>Порівняно зі свинцево-кислотними АКБ важить удвічі менше.</li> </ul> <p>Літієва батарея даної технології термічно стабільна. невибухонебезпечна і не потребує додаткового обслуговування. Основними плюсами можна вважати підвищений рівень енергоємності. мала вага та довговічність. Твердий електроліт дозволяє використовувати АКБ у будь-якому положенні.</p> | [10 empty] | 24 В | [22 empty] | 100 А |  | 27 кг | [5 empty] | 600 | [14 empty] | katalog/zaryadni-stanczii-ta-akumulyatori/akumulyatori/litievij-akumulyator-warmsof-256v-100ah-bms | [13 empty] | https://ecopol.com.ua/katalog/zaryadni-stanczii-ta-akumulyatori/akumulyatori/litievij-akumulyator-warmsof-256v-100ah-bms
2155 | WA25.6V100B | Акумулятор LiFePo4 (Літій-залізо-фосфатні) Warmsof 24v 100ah BMS + Bluetooth | 1 | 2119 |  | 45500 | 65000 | https://ecopol.com.ua/assets/images/products/2155/24v100ah.png | 41 | Китай | США | Китай | 1 | 0 | 0 | 1 |  | 5 | <p>Літій-залізо-фосфатні акумулятори нового покоління LiFePo4 з унікальною BMS-платою є найбільш ефективними та безпечними АКБ для систем безперебійного живлення в побуті та промисловості. Інтелектуальна BMS-плата - це програмована система керування для акумуляторів літій-залізо-фосфату (LiFePO4).</p> | <p><strong>Warmsof WA-25-100&nbsp;BMS + Bluetooth</strong> - акумулятор нового покоління. створений за технологією LiFePO4 (літій-залізо-фосфат). Унікальність літієвої технології полягає у додаванні заліза до літій-іонного складу. У плані переваг повністю витісняє свинцево-кислотні АКБ.</p> <p>Фосфат заліза утворює міцний зв'язок між молекулами речовин. забезпечуючи нероздільність хімічного складу акумулятора. Літій залізо фосфатний акумулятор не схильний до перегріву і не спалахує при пошкодженні.</p> <p><br />У розділі представлена модель літій-залізо-фосфатного АКБ ємністю 100 Ампер та напругою 25 Вольт. Значення параметрів дозволяють використовувати&nbsp;на різних видах обладнання та електротехніки.</p> <p><strong>Найчастіше використовується на:</strong></p> <ul> <li>Складської техніки;</li> <li>Підлогомийних машинах;</li> <li>Човнах з електромотором;</li> <li>Електровелосипеди;</li> <li>Гольфкар;</li> <li>Кемпінгу;</li> <li>Дитячий електротранспорт;</li> <li>Телекомунікаційне обладнання;</li> <li>Резервному харчуванні ДБЖ.</li> </ul> <p>Батарея 25 Вольт має обмеження по заряду 100 Ампер та розряду 150 Ампер. Контроль за показниками параметрів здійснює вбудований контролер BMS.</p> <p><strong>Технічні характеристики:</strong></p> <ul> <li>Модель OT24100</li> <li>Тип батареї LiFePO4(LFP)</li> <li>Номінальна напруга (В) 25.6 В</li> <li>Розмір (мм) 440*400*133</li> <li>Цикл життя 6000. @ 25 &deg; C</li> <li>Напруга розряду (В) 24-28.8</li> <li>Струм заряду/розряду (А) 50 А (рекомендується)</li> <li>Номінальна потужність (Вт) 2560 Втч</li> <li>Корисна ємність (Вт) 2048 Втч</li> <li>Вага - 27 кг</li> </ul> <p><strong>Переваги АКБ технології LiFePO4</strong><br /><strong>Літієвий акумулятор технології LF. матеріалом катода якого є літій-фосфат заліза. має такі переваги:</strong></p> <ul> <li>Значно тривалий термін експлуатації порівняно із звичайними літій-іонними акумуляторами.</li> <li>Стійкий до тривалого впливу високої напруги.</li> <li>Витримує глибину розряду до 80% ємності без негативних наслідків.</li> <li>Дуже швидкий заряд в середньому близько двох годин.</li> <li>Порівняно зі свинцево-кислотними АКБ важить удвічі менше.</li> </ul> <p>Літієва батарея даної технології термічно стабільна. невибухонебезпечна і не потребує додаткового обслуговування. Основними плюсами можна вважати підвищений рівень енергоємності. мала вага та довговічність. Твердий електроліт дозволяє використовувати АКБ у будь-якому положенні.</p> | [10 empty] | 24 В | [22 empty] | 100 А |  | 27 кг | [5 empty] | 6000 | [14 empty] | katalog/zaryadni-stanczii-ta-akumulyatori/akumulyatori/litievij-akumulyator-warmsof-256v-100ah-bms-bluetooth | [13 empty] | https://ecopol.com.ua/katalog/zaryadni-stanczii-ta-akumulyatori/akumulyatori/litievij-akumulyator-warmsof-256v-100ah-bms-bluetooth
2156 | WA12.8V200B | Акумулятор LiFePo4 (Літій-залізо-фосфатні) Warmsof 12V 200Ah BMS + Bluetooth | 1 | 2119 |  | 19940 | 25290 | https://ecopol.com.ua/assets/images/products/2156/12v200a.png | 41 | Китай | США | Китай | 0 | 1 | 0 | 1 |  | 5 | <p>Акумулятори нового покоління LiFePo4 на основі літієво-залізно-фосфатної технології з унікальною BMS-платою є найбільш ефективними та безпечними вибором для використання в побутових та промислових системах безперебійного живлення. Інтелектуальна BMS-плата є програмованою системою керування, призначеною для використання з літій-залізо-фосфатними акумуляторами (LiFePO4).</p> | <p><strong>Warmsof WA-12.8-200&nbsp;BMS + Bluetooth</strong> - акумулятор нового покоління. створений за технологією LiFePO4 (літій-залізо-фосфат). Унікальність літієвої технології полягає у додаванні заліза до літій-іонного складу. У плані переваг повністю витісняє свинцево-кислотні АКБ.</p> <p>Фосфат заліза утворює міцний зв'язок між молекулами речовин. забезпечуючи нероздільність хімічного складу акумулятора. Літій залізо фосфатний акумулятор не схильний до перегріву і не спалахує при пошкодженні.</p> <p><br />У розділі представлена модель літій-залізо-фосфатного АКБ ємністю 200 Ампер та напругою 12.8&nbsp;Вольт. Значення параметрів дозволяють використовувати&nbsp;на різних видах обладнання та електротехніки.</p> <p><strong>Найчастіше використовується на:</strong></p> <ul> <li>Складської техніки;</li> <li>Підлогомийних машинах;</li> <li>Човнах з електромотором;</li> <li>Електровелосипеди;</li> <li>Гольфкар;</li> <li>Кемпінгу;</li> <li>Дитячий електротранспорт;</li> <li>Телекомунікаційне обладнання;</li> <li>Резервному харчуванні ДБЖ.</li> </ul> <p>Батарея 12.8 Вольт має обмеження по заряду 200 Ампер та розряду 150 Ампер. Контроль за показниками параметрів здійснює вбудований контролер BMS.</p> <p><strong>Технічні характеристики:</strong></p> <ul> <li>Номінальна напруга 12.8 В</li> <li>Номінальна ємність 200AH</li> <li>Енергія 2560WH</li> <li>Внутрішній опір (AC) &le;20 мОм</li> <li>Цикл життя &gt;4500 разів при 0.5C 80% DOD</li> <li>Місяці саморозряду &lt;3%</li> <li>Ефективність заряду 100% при 0.5C</li> <li>ККД розряду 96-99% при 0.5C</li> <li>Напруга заряду 14.6 0.2 В</li> <li>Режим зарядки 0.5C до 14.6V. потім 14.6V. струм заряду до 0.02C (CC/cV)</li> <li>Струм заряду 100А</li> <li>Максимальний струм заряду 100А</li> <li>Напруга відключення заряду 14.6 0.2 В</li> <li>Безперервний струм 100А</li> <li>Максимальний імпульсний струм 200A (&lt;5S)</li> <li>Напруга відсічення розряду 10В</li> <li>Клас IP IP65</li> <li>Пластиковий футляр ABS</li> <li>Прибл. Розміри 483х170х240 мм</li> <li>Прибл. Вага 23 кг</li> </ul> <p><strong>Літієвий акумулятор технології LF. матеріалом катода якого є літій-фосфат заліза. має такі переваги:</strong></p> <ul> <li>Значно тривалий термін експлуатації порівняно із звичайними літій-іонними акумуляторами.</li> <li>Стійкий до тривалого впливу високої напруги. Витримує глибину розряду до 80% ємності без негативних наслідків.</li> <li>Дуже швидкий заряд в середньому близько двох годин.</li> <li>Порівняно зі свинцево-кислотними АКБ важить удвічі менше.</li> <li>Літієва батарея даної технології термічно стабільна.</li> <li>Невибухонебезпечна і не потребує додаткового обслуговування.</li> <li>Основними плюсами можна вважати підвищений рівень енергоємності.</li> <li>Мала вага та довговічність.</li> <li>Твердий електроліт дозволяє використовувати АКБ у будь-якому положенні.</li> </ul> | [10 empty] | 12 В | [22 empty] | 200 А |  | 23 кг | [5 empty] | 4500 | [14 empty] | katalog/zaryadni-stanczii-ta-akumulyatori/akumulyatori/litievij-akumulyator-warmsof-128v-200ah-bms-bluetooth | [13 empty] | https://ecopol.com.ua/katalog/zaryadni-stanczii-ta-akumulyatori/akumulyatori/litievij-akumulyator-warmsof-128v-200ah-bms-bluetooth
2157 | WA12.8V100B | Акумулятор LiFePo4 (Літій-залізо-фосфатні) Warmsof 12V 100Ah BMS + Bluetooth | 1 | 2119 |  | 13870 | 16000 | https://ecopol.com.ua/assets/images/products/2157/12v100ah.png | 41 | Китай | США | Китай | 0 | 1 | 0 | 1 |  | 5 | <p>Акумулятори нового покоління LiFePo4 на основі літієво-залізно-фосфатної технології з унікальною BMS-платою є найбільш ефективними та безпечними вибором для використання в побутових та промислових системах безперебійного живлення. Інтелектуальна BMS-плата є програмованою системою керування, призначеною для використання з літій-залізо-фосфатними акумуляторами (LiFePO4).</p> | <p><strong>Warmsof WA 12.8-100 + Bluetooth</strong>&nbsp; - акумулятор нового покоління. створений за технологією LiFePO4 (літій-залізо-фосфат). Унікальність літієвої технології полягає у додаванні заліза до літій-іонного складу. У плані переваг повністю витісняє свинцево-кислотні АКБ.</p> <p>Фосфат заліза утворює міцний зв'язок між молекулами речовин. забезпечуючи нероздільність хімічного складу акумулятора. Літій залізо фосфатний акумулятор не схильний до перегріву і не спалахує при пошкодженні.</p> <p><br />У розділі представлена модель літій-залізо-фосфатного АКБ ємністю 100 Ампер та напругою 12.8&nbsp;Вольт. Значення параметрів дозволяють використовувати&nbsp;на різних видах обладнання та електротехніки.<br /><br /><strong>Найчастіше використовується на:</strong></p> <ul> <li>складської техніки;</li> <li>підлогомийних машинах;</li> <li>човнах з електромотором;</li> <li>електровелосипеди;</li> <li>гольфкар;</li> <li>кемпінгу;</li> <li>дитячий електротранспорт;</li> <li>телекомунікаційне обладнання;</li> <li>резервному харчуванні ДБЖ.</li> </ul> <p>Батарея 12.8 Вольт має обмеження по заряду 100 Ампер та розряду 150 Ампер. Контроль за показниками параметрів здійснює вбудований контролер BMS.</p> <p><strong>Технічні характеристики:</strong></p> <ul> <li>Номінальна напруга&nbsp;12.8 В</li> <li>Номінальна ємність&nbsp;100AH</li> <li>Енергія&nbsp;- 1280WH</li> <li>Внутрішній опір&nbsp;(AC) &le;20 мОм</li> <li>Цикл життя&nbsp;&gt;4500 циклів при 0.5C 80%DOD</li> <li>Місяці Саморозряд&nbsp;&lt;3%</li> <li>Ефективність заряду&nbsp; -&nbsp; 100% @0.5C</li> <li>ККД розряду&nbsp;96-99% при 0.5C</li> <li>Напруга заряду&nbsp;- 14.6&plusmn;0.2В</li> <li>Режим зарядки&nbsp;- 0.5C до 14.6V. потім струм заряду 14.6V до 0.02C (CC/CV)</li> <li>Струм заряду&nbsp;100А</li> <li>Макс. Струм заряду&nbsp;100А</li> <li>Напруга відключення заряду&nbsp;14.6&plusmn;0.2 В</li> <li>Постійний струм&nbsp;100А</li> <li>Макс. Імпульсний струм&nbsp;120A (&lt;3S)</li> <li>Напруга відсічення розряду&nbsp;10В</li> <li>Клас&nbsp;IP65</li> <li>Пластиковий футляр</li> <li>Металева пластина</li> <li>прибл. Розміри&nbsp;307*169*208 мм</li> <li>прибл. вага&nbsp;12 кг</li> <li>Термінал&nbsp;M8</li> </ul> <p><strong>Літієвий акумулятор технології LF. матеріалом катода якого є літій-фосфат заліза. має такі переваги:<br /></strong></p> <ul> <li>Значно тривалий термін експлуатації порівняно із звичайними літій-іонними акумуляторами.</li> <li>Стійкий до тривалого впливу високої напруги.</li> <li>Витримує глибину розряду до 80% ємності без негативних наслідків.</li> <li>Дуже швидкий заряд в середньому близько двох годин.</li> <li>Порівняно зі свинцево-кислотними АКБ важить удвічі менше.</li> <li>Літієва батарея даної технології термічно стабільна.</li> <li>Невибухонебезпечна і не потребує додаткового обслуговування.</li> <li>Основними плюсами можна вважати підвищений рівень енергоємності. мала вага та довговічність.</li> <li>Твердий електроліт дозволяє використовувати АКБ у будь-якому положенні.</li> </ul> | [10 empty] | 12 В | [22 empty] | 100 А |  | 12 кг | [5 empty] | 4500 | [14 empty] | katalog/zaryadni-stanczii-ta-akumulyatori/akumulyatori/litievij-akumulyator-warmsof-128v-100ah-bms-bluetooth | [13 empty] | https://ecopol.com.ua/katalog/zaryadni-stanczii-ta-akumulyatori/akumulyatori/litievij-akumulyator-warmsof-128v-100ah-bms-bluetooth
2158 | WA12.8V200 | Акумулятор LiFePo4 (Літій-залізо-фосфатні) Warmsof 12V 200Ah BMS | 1 | 2119 |  | 19180 | 22290 | https://ecopol.com.ua/assets/images/products/2158/12v200a.png | 41 | Китай | США | Китай | 0 | 1 | 1 | 1 |  | 5 | <p>Акумулятори нового покоління LiFePo4 на основі літієво-залізно-фосфатної технології з унікальною BMS-платою є найбільш ефективними та безпечними вибором для використання в побутових та промислових системах безперебійного живлення. Інтелектуальна BMS-плата є програмованою системою керування, призначеною для використання з літій-залізо-фосфатними акумуляторами (LiFePO4).</p> | <p><strong>Warmsof WA 12.8-100</strong>&nbsp;- акумулятор нового покоління. створений за технологією LiFePO4 (літій-залізо-фосфат). Унікальність літієвої технології полягає у додаванні заліза до літій-іонного складу. У плані переваг повністю витісняє свинцево-кислотні АКБ.</p> <p>Фосфат заліза утворює міцний зв'язок між молекулами речовин. забезпечуючи нероздільність хімічного складу акумулятора. Літій залізо фосфатний акумулятор не схильний до перегріву і не спалахує при пошкодженні.</p> <p><br />У розділі представлена модель літій-залізо-фосфатного АКБ ємністю 100 Ампер та напругою 12.8&nbsp;Вольт. Значення параметрів дозволяють використовувати&nbsp;на різних видах обладнання та електротехніки.<br /><br /><strong>Найчастіше використовується на:</strong></p> <ul> <li>складської техніки;</li> <li>підлогомийних машинах;</li> <li>човнах з електромотором;</li> <li>електровелосипеди;</li> <li>гольфкар;</li> <li>кемпінгу;</li> <li>дитячий електротранспорт;</li> <li>телекомунікаційне обладнання;</li> <li>резервному харчуванні ДБЖ.</li> </ul> <p>Батарея 12.8 Вольт має обмеження по заряду 100 Ампер та розряду 150 Ампер. Контроль за показниками параметрів здійснює вбудований контролер BMS.</p> <p><strong>Технічні характеристики:</strong></p> <ul> <li>Номінальна напруга&nbsp;12.8 В</li> <li>Номінальна ємність&nbsp;100AH</li> <li>Енергія&nbsp;- 1280WH</li> <li>Внутрішній опір&nbsp;(AC) &le;20 мОм</li> <li>Цикл життя&nbsp;&gt;4500 циклів при 0.5C 80%DOD</li> <li>Місяці Саморозряд&nbsp;&lt;3%</li> <li>Ефективність заряду&nbsp; -&nbsp; 100% @0.5C</li> <li>ККД розряду&nbsp;96-99% при 0.5C</li> <li>Напруга заряду&nbsp;- 14.6&plusmn;0.2В</li> <li>Режим зарядки&nbsp;- 0.5C до 14.6V. потім струм заряду 14.6V до 0.02C (CC/CV)</li> <li>Струм заряду&nbsp;100А</li> <li>Макс. Струм заряду&nbsp;100А</li> <li>Напруга відключення заряду&nbsp;14.6&plusmn;0.2 В</li> <li>Постійний струм&nbsp;100А</li> <li>Макс. Імпульсний струм&nbsp;120A (&lt;3S)</li> <li>Напруга відсічення розряду&nbsp;10В</li> <li>Клас&nbsp;IP65</li> <li>Пластиковий футляр</li> <li>Металева пластина</li> <li>прибл. Розміри&nbsp;307*169*208 мм</li> <li>прибл. вага&nbsp;12 кг</li> <li>Термінал&nbsp;M8</li> </ul> <p><strong>Літієвий акумулятор технології LF. матеріалом катода якого є літій-фосфат заліза. має такі переваги:<br /></strong></p> <ul> <li>Значно тривалий термін експлуатації порівняно із звичайними літій-іонними акумуляторами.</li> <li>Стійкий до тривалого впливу високої напруги.</li> <li>Витримує глибину розряду до 80% ємності без негативних наслідків.</li> <li>Дуже швидкий заряд в середньому близько двох годин.</li> <li>Порівняно зі свинцево-кислотними АКБ важить удвічі менше.</li> <li>Літієва батарея даної технології термічно стабільна.</li> <li>Невибухонебезпечна і не потребує додаткового обслуговування.</li> <li>Основними плюсами можна вважати підвищений рівень енергоємності. мала вага та довговічність.</li> <li>Твердий електроліт дозволяє використовувати АКБ у будь-якому положенні.</li> </ul> | [10 empty] | 12 В | [22 empty] | 200 А |  | 23 кг | [5 empty] | 4500 | [14 empty] | katalog/zaryadni-stanczii-ta-akumulyatori/akumulyatori/litievij-akumulyator-warmsof-128v-200ah-bms | [13 empty] | https://ecopol.com.ua/katalog/zaryadni-stanczii-ta-akumulyatori/akumulyatori/litievij-akumulyator-warmsof-128v-200ah-bms
2159 | WA48V100 | Аккумулятор LiFePo4 (Літій-залізо-фосфатні) Warmsof 48V 100Ah | 1 | 2119 |  | 50340 | 59990 | https://ecopol.com.ua/assets/images/products/2159/2ced59974c0882a0130cc60e4e5e2670.png¦https://ecopol.com.ua/assets/images/products/2159/3834addfecc8bbade5e814a501dd615d-(1).png¦https://ecopol.com.ua/assets/images/products/2159/c089753828c311ac5abb9a5846236cac.png¦https://ecopol.com.ua/assets/images/products/2159/2ced59974c0882a0130cc60e4e5e2670-1.png¦https://ecopol.com.ua/assets/images/products/2159/3834addfecc8bbade5e814a501dd615d-(1)-1.png¦https://ecopol.com.ua/assets/images/products/2159/c089753828c311ac5abb9a5846236cac-1.png | 41 | Китай | США | Китай | 0 | 0 | 1 | 0 |  | 5 | використовується для: складської техніки; підлогомийних машинах; човнах з електромотором; електровелосипеди; гольфкар; кемпінгу; дитячий електротранспорт; телекомунікаційне обладнання; резервному харчуванні ДБЖ. | <p><strong>Warmsof WA-48-100</strong> - акумулятор нового покоління. створений за технологією LiFePO4 (літій-залізо-фосфат). Унікальність літієвої технології полягає у додаванні заліза до літій-іонного складу. У плані переваг повністю витісняє свинцево-кислотні АКБ.</p> <p>Фосфат заліза утворює міцний зв'язок між молекулами речовин. забезпечуючи нероздільність хімічного складу акумулятора. Літій залізо фосфатний акумулятор не схильний до перегріву і не спалахує при пошкодженні.</p> <p><strong>Де застосовується</strong><br />У розділі представлена модель літій-залізо-фосфатного АКБ ємністю 100 Ампер та напругою 48 Вольт. Значення параметрів дозволяють використовувати&nbsp;на різних видах обладнання та електротехніки. Найчастіше використовується на:</p> <ul> <li>складської техніки;</li> <li>підлогомийних машинах;</li> <li>човнах з електромотором;</li> <li>електровелосипеди;</li> <li>гольфкар;</li> <li>кемпінгу;</li> <li>дитячий електротранспорт;</li> <li>телекомунікаційне обладнання;</li> <li>резервному харчуванні ДБЖ.</li> </ul> <p>Батарея 48 Вольт має обмеження по заряду 100 Ампер та розряду 150 Ампер. Контроль за показниками параметрів здійснює вбудований контролер BMS.</p> <p><strong>Технічні характеристики</strong></p> <p>Номінальна ємність - 100 Ампер<br />Струм заряду по BMS - 100 Ампер<br />Струм розряду по BMS - 150A до 30 сек.<br />Номінальна напруга - 48 Вольт<br />Габарити - 479 x 442 x 221 мм.<br />Допустима температура - від 0 до +45 градусів<br />Кількість циклів заряд/розряд - 2000<br />Технологія - LiFePO4<br />Вага - 58 кг<br />Переваги АКБ технології LiFePO4<br />Літієвий акумулятор технології LF. матеріалом катода якого є літій-фосфат заліза. має такі переваги:</p> <p>Значно тривалий термін експлуатації порівняно із звичайними літій-іонними акумуляторами.<br />Стійкий до тривалого впливу високої напруги.<br />Витримує глибину розряду до 80% ємності без негативних наслідків.<br />Дуже швидкий заряд в середньому близько двох годин.<br />Порівняно зі свинцево-кислотними АКБ важить удвічі менше.<br />Літієва батарея даної технології термічно стабільна. невибухонебезпечна і не потребує додаткового обслуговування. Основними плюсами можна вважати підвищений рівень енергоємності. мала вага та довговічність. Твердий електроліт дозволяє використовувати АКБ у будь-якому положенні.</p> | [10 empty] | 48 В | [22 empty] | 100 А |  | 58 кг | [5 empty] | 2000 | [14 empty] | katalog/zaryadni-stanczii-ta-akumulyatori/akumulyatori/litievij-akumulyator-warmsof-48v-100ah | [13 empty] | https://ecopol.com.ua/katalog/zaryadni-stanczii-ta-akumulyatori/akumulyatori/litievij-akumulyator-warmsof-48v-100ah
2160 | WA12.8V100 | Акумулятор LiFePo4 (Літій-залізо-фосфатні) Warmsof 12V 100Ah BMS | 1 | 2119 |  | 12920 | 15500 | https://ecopol.com.ua/assets/images/products/2160/12v100ah.png¦https://ecopol.com.ua/assets/images/products/2160/12v100ah-1.png | 41 | Китай | США | Китай | 0 | 0 | 0 | 1 |  | 5 | <p>Акумулятори нового покоління LiFePo4 на основі літієво-залізно-фосфатної технології з унікальною BMS-платою є найбільш ефективними та безпечними вибором для використання в побутових та промислових системах безперебійного живлення. Інтелектуальна BMS-плата є програмованою системою керування, призначеною для використання з літій-залізо-фосфатними акумуляторами (LiFePO4).</p> | <p><strong>Warmsof WA-12.8-100&nbsp;BMS</strong>- акумулятор нового покоління. створений за технологією LiFePO4 (літій-залізо-фосфат). Унікальність літієвої технології полягає у додаванні заліза до літій-іонного складу. У плані переваг повністю витісняє свинцево-кислотні АКБ.</p> <p>Фосфат заліза утворює міцний зв'язок між молекулами речовин. забезпечуючи нероздільність хімічного складу акумулятора. Літій залізо фосфатний акумулятор не схильний до перегріву і не спалахує при пошкодженні.</p> <p><strong>Де застосовується</strong><br />У розділі представлена модель літій-залізо-фосфатного АКБ ємністю 100 Ампер та напругою 12.8&nbsp;Вольт. Значення параметрів дозволяють використовувати&nbsp;на різних видах обладнання та електротехніки. Найчастіше використовується на:</p> <ul> <li>складської техніки;</li> <li>підлогомийних машинах;</li> <li>човнах з електромотором;</li> <li>електровелосипеди;</li> <li>гольфкар;</li> <li>кемпінгу;</li> <li>дитячий електротранспорт;</li> <li>телекомунікаційне обладнання;</li> <li>резервному харчуванні ДБЖ.</li> </ul> <p>Батарея 12.8 Вольт має обмеження по заряду 100 Ампер та розряду 150 Ампер. Контроль за показниками параметрів здійснює вбудований контролер BMS.</p> <p><strong>Технічні характеристики</strong></p> <ul> <li><strong>Номінальна напруга</strong> 12.8 В</li> <li><strong>Номінальна ємність</strong> 100AH</li> <li><strong>Енергія </strong>- 1280WH</li> <li><strong>Внутрішній опір</strong> (AC) &le;20 мОм</li> <li><strong>Цикл життя</strong> &gt;4500 циклів при 0.5C 80%DOD</li> <li><strong>Місяці Саморозряд</strong> &lt;3%</li> <li><strong>Ефективність заряду</strong>&nbsp; -&nbsp; 100% @0.5C</li> <li><strong>ККД розряду</strong> 96-99% при 0.5C</li> <li><strong>Напруга заряду</strong> - 14.6&plusmn;0.2В</li> <li><strong>Режим зарядки</strong> - 0.5C до 14.6V. потім струм заряду 14.6V до 0.02C (CC/CV)</li> <li><strong>Струм заряду</strong> 100А</li> <li><strong>Макс. Струм заряду</strong> 100А</li> <li><strong>Напруга відключення заряду</strong> 14.6&plusmn;0.2 В</li> <li><strong>Постійний струм</strong> 100А</li> <li><strong>Макс. Імпульсний струм</strong> 120A (&lt;3S)</li> <li><strong>Напруга відсічення розряду</strong> 10В</li> <li><strong>Клас </strong>IP65</li> <li>Пластиковий футляр</li> <li>Металева пластина</li> <li><strong>прибл. Розміри</strong> 307*169*208 мм</li> <li><strong>прибл. вага</strong> 12 кг</li> <li><strong>Термінал</strong> M8</li> </ul> <p><br /><strong>Літієвий акумулятор технології LF. матеріалом катода якого є літій-фосфат заліза. має такі переваги:&nbsp;</strong>Значно тривалий термін експлуатації порівняно із звичайними літій-іонними акумуляторами.<br />Стійкий до тривалого впливу високої напруги.<br />Витримує глибину розряду до 80% ємності без негативних наслідків.<br />Дуже швидкий заряд в середньому близько двох годин.<br />Порівняно зі свинцево-кислотними АКБ важить удвічі менше.<br />Літієва батарея даної технології термічно стабільна. невибухонебезпечна і не потребує додаткового обслуговування. Основними плюсами можна вважати підвищений рівень енергоємності. мала вага та довговічність. Твердий електроліт дозволяє використовувати АКБ у будь-якому положенні.</p> | [10 empty] | 12 В | [22 empty] | 100 А |  | 12 кг | [5 empty] | 4500 | [14 empty] | katalog/zaryadni-stanczii-ta-akumulyatori/akumulyatori/litievij-akumulyator-warmsof-128v-100ah-bms | [13 empty] | https://ecopol.com.ua/katalog/zaryadni-stanczii-ta-akumulyatori/akumulyatori/litievij-akumulyator-warmsof-128v-100ah-bms
2742 | BVF12.8V200 | Акумулятор LiFePo4 (Літій-залізо-фосфатні) BVF 12V 200Ah BMS | 1 | 2119 |  | 21375 | 23750 | https://ecopol.com.ua/assets/images/products/2742/bvf-lion-12v200ah(1).png¦https://ecopol.com.ua/assets/images/products/2742/bvf-lion-12v200ah(2).png¦https://ecopol.com.ua/assets/images/products/2742/bvf-lion-12v200ah(4).png | 15 | Китай | Угорщина | Китай | 0 | 0 | 0 | 1 |  | 5 | <p>Акумулятори нового покоління LiFePo4 на основі літієво-залізно-фосфатної технології з унікальною BMS-платою є найбільш ефективними та безпечними вибором для використання в побутових та промислових системах безперебійного живлення. Інтелектуальна BMS-плата є програмованою системою керування, призначеною для використання з літій-залізо-фосфатними акумуляторами (LiFePO4).</p> | <p><strong>Аккумулятор LiFePo4 (літій-залізо-фосфатні) BVF 12.8V 200Ah</strong>&nbsp;є одним з аккумуляторів із літій-залізо-фосфатною технологією, що забезпечує високу надійність та довгий термін служби.</p> <p>LiFePO4 акумулятори є одними з найбезпечніших і надійних типів літій-іонних акумуляторів, оскільки матеріали, використовувані у них, не видають шкідливих токсичних газів або кислоти під час роботи.</p> <p>Аккумулятор BVF 12.8V 200Ah має напругу 12,8 вольт та ємність 200 ампер-годин, що робить його підходящим для різноманітних застосувань, включаючи електричні транспортні засоби, сонячні електростанції, системи резервного живлення та інші вимогливі проекти.</p> <p><strong>BMS (Battery Management System) - це система управління аккумулятором, що забезпечує&nbsp;<span lang="UK">його&nbsp;</span>безпеку та оптимальне використання. BMS для аккумулятора LiFePo4 BVF 12.8V 200Ah може включати такі функції:</strong></p> <ul> <li>Захист від перезаряду та розряду: BMS контролює напругу та струм аккумулятора, щоб уникнути перезаряду та розряду, що може пошкодити або зменшити термін служби.</li> <li>Балансування елементів: BMS рівномірно розподіляє заряд між окремими елементами аккумулятора LiFePo4, що допомагає підтримувати їх в однаковому стані заряду та забезпечує максимальну ефективність роботи.</li> <li>Захист від перевантаження та короткого замикання: BMS контролює струм, що вводиться та виводиться з аккумулятора, щоб запобігти перевантаженню або короткому замиканню, що може призвести до пошкодження аккумулятора чи навколишнього обладнання.</li> <li>Моніторинг стану: BMS відстежує параметри аккумулятора, включаючи напругу, струм, температуру тощо, щоб оперативно отримувати інформацію про його стан та виявляти будь-які потенційні проблеми.</li> </ul> | [10 empty] | 12 В | [22 empty] | 200 A |  | 23 кг | [5 empty] | 4500 | [14 empty] | katalog/zaryadni-stanczii-ta-akumulyatori/akumulyatori/akkumulyator-lifepo4-(litij-zalizo-fosfatni)-bvf-12v-200ah-bms | [13 empty] | https://ecopol.com.ua/katalog/zaryadni-stanczii-ta-akumulyatori/akumulyatori/akkumulyator-lifepo4-(litij-zalizo-fosfatni)-bvf-12v-200ah-bms
2743 | BVF12.8V100 | Акумулятор LiFePo4 (Літій-залізо-фосфатні) BVF 12V 100Ah BMS | 1 | 2119 |  | 13252 | 14725 | https://ecopol.com.ua/assets/images/products/2743/bvf-lion-12v100ah(1).png¦https://ecopol.com.ua/assets/images/products/2743/bvf-lion-12v100ah(2).png¦https://ecopol.com.ua/assets/images/products/2743/bvf-lion-12v100ah(3).png¦https://ecopol.com.ua/assets/images/products/2743/bvf-lion-12v100ah(4).png | 15 | Китай | Угорщина | Китай | 0 | 0 | 0 | 1 |  | 5 | <p>Акумулятори нового покоління LiFePo4 на основі літієво-залізно-фосфатної технології з унікальною BMS-платою є найбільш ефективними та безпечними вибором для використання в побутових та промислових системах безперебійного живлення. Інтелектуальна BMS-плата є програмованою системою керування, призначеною для використання з літій-залізо-фосфатними акумуляторами (LiFePO4).</p> | <p><strong>Аккумулятор LiFePo4 (літій-залізо-фосфатні) BVF 12.8V 100Ah</strong>&nbsp;є одним з аккумуляторів із літій-залізо-фосфатною технологією, що забезпечує високу надійність та довгий термін служби.</p> <p>LiFePO4 акумулятори є одними з найбезпечніших і надійних типів літій-іонних акумуляторів, оскільки матеріали, використовувані у них, не видають шкідливих токсичних газів або кислоти під час роботи.</p> <p>Аккумулятор BVF 12.8V 200Ah має напругу 12,8 вольт та ємність 200 ампер-годин, що робить його підходящим для різноманітних застосувань, включаючи електричні транспортні засоби, сонячні електростанції, системи резервного живлення та інші вимогливі проекти.</p> <p><strong>BMS (Battery Management System) - це система управління аккумулятором, що забезпечує&nbsp;<span lang="UK">його&nbsp;</span>безпеку та оптимальне використання. BMS для аккумулятора LiFePo4 BVF 12.8V 200Ah може включати такі функції:</strong></p> <ul> <li>Захист від перезаряду та розряду: BMS контролює напругу та струм аккумулятора, щоб уникнути перезаряду та розряду, що може пошкодити або зменшити термін служби.</li> <li>Балансування елементів: BMS рівномірно розподіляє заряд між окремими елементами аккумулятора LiFePo4, що допомагає підтримувати їх в однаковому стані заряду та забезпечує максимальну ефективність роботи.</li> <li>Захист від перевантаження та короткого замикання: BMS контролює струм, що вводиться та виводиться з аккумулятора, щоб запобігти перевантаженню або короткому замиканню, що може призвести до пошкодження аккумулятора чи навколишнього обладнання.</li> <li>Моніторинг стану: BMS відстежує параметри аккумулятора, включаючи напругу, струм, температуру тощо, щоб оперативно отримувати інформацію про його стан та виявляти будь-які потенційні проблеми.</li> </ul> | [10 empty] | 12 В | [22 empty] | 100 A |  | 12 кг | [5 empty] | 4500 | [14 empty] | katalog/zaryadni-stanczii-ta-akumulyatori/akumulyatori/akkumulyator-lifepo4-(litij-zalizo-fosfatni)-bvf-12v-100ah-bms | [13 empty] | https://ecopol.com.ua/katalog/zaryadni-stanczii-ta-akumulyatori/akumulyatori/akkumulyator-lifepo4-(litij-zalizo-fosfatni)-bvf-12v-100ah-bms
2744 | BVF12.8V100B | Акумулятор LiFePo4 (Літій-залізо-фосфатні) BVF 12V 100Ah BMS + Bluetooth | 1 | 2119 |  | 14107 | 15675 | https://ecopol.com.ua/assets/images/products/2744/bvf-lion-12v100ah-bl(1).png¦https://ecopol.com.ua/assets/images/products/2744/bvf-lion-12v100ah-bl(2).png¦https://ecopol.com.ua/assets/images/products/2744/bvf-lion-12v100ah-bl(4).png | 15 | Китай | Угорщина | Китай | 0 | 0 | 0 | 1 |  | 5 | <p>Акумулятори нового покоління LiFePo4 на основі літієво-залізно-фосфатної технології з унікальною BMS-платою є найбільш ефективними та безпечними вибором для використання в побутових та промислових системах безперебійного живлення. Інтелектуальна BMS-плата є програмованою системою керування, призначеною для використання з літій-залізо-фосфатними акумуляторами (LiFePO4).</p> | <p><strong>Аккумулятор LiFePo4 (літій-залізо-фосфатні) BVF 12.8V 100Ah + Bluetooth</strong>&nbsp;є одним з аккумуляторів із літій-залізо-фосфатною технологією, що забезпечує високу надійність та довгий термін служби.</p> <p>LiFePO4 акумулятори є одними з найбезпечніших і надійних типів літій-іонних акумуляторів, оскільки матеріали, використовувані у них, не видають шкідливих токсичних газів або кислоти під час роботи.</p> <p>Аккумулятор BVF 12.8V 100Ah має напругу 12,8 вольт та ємність 100 ампер-годин, що робить його підходящим для різноманітних застосувань, включаючи електричні транспортні засоби, сонячні електростанції, системи резервного живлення та інші вимогливі проекти.</p> <p><strong>BMS (Battery Management System) - це система управління аккумулятором, що забезпечує&nbsp;<span lang="UK">його&nbsp;</span>безпеку та оптимальне використання. BMS для аккумулятора LiFePo4 BVF 12.8V 100Ah може включати такі функції:</strong></p> <ul> <li>Захист від перезаряду та розряду: BMS контролює напругу та струм аккумулятора, щоб уникнути перезаряду та розряду, що може пошкодити або зменшити термін служби.</li> <li>Балансування елементів: BMS рівномірно розподіляє заряд між окремими елементами аккумулятора LiFePo4, що допомагає підтримувати їх в однаковому стані заряду та забезпечує максимальну ефективність роботи.</li> <li>Захист від перевантаження та короткого замикання: BMS контролює струм, що вводиться та виводиться з аккумулятора, щоб запобігти перевантаженню або короткому замиканню, що може призвести до пошкодження аккумулятора чи навколишнього обладнання.</li> <li>Моніторинг стану: BMS відстежує параметри аккумулятора, включаючи напругу, струм, температуру тощо, щоб оперативно отримувати інформацію про його стан та виявляти будь-які потенційні проблеми.</li> </ul> | [10 empty] | 12 В | [22 empty] | 100 A |  | 12 кг | [5 empty] | 4500 | [14 empty] | katalog/zaryadni-stanczii-ta-akumulyatori/akumulyatori/akkumulyator-lifepo4-(litij-zalizo-fosfatni)-bvf-12v-100ah-bms-bluetooth | [13 empty] | https://ecopol.com.ua/katalog/zaryadni-stanczii-ta-akumulyatori/akumulyatori/akkumulyator-lifepo4-(litij-zalizo-fosfatni)-bvf-12v-100ah-bms-bluetooth
2745 | BVF12.8V200B | Акумулятор LiFePo4 (Літій-залізо-фосфатні) BVF 12V 200Ah BMS + Bluetooth | 1 | 2119 |  | 22230 | 24700 | https://ecopol.com.ua/assets/images/products/2745/bvf-lion-12v200ah-bl(1).png¦https://ecopol.com.ua/assets/images/products/2745/bvf-lion-12v200ah-bl(2).png¦https://ecopol.com.ua/assets/images/products/2745/bvf-lion-12v200ah-bl(4).png¦https://ecopol.com.ua/assets/images/products/2745/bvf-lion-12v200ah-bl(5).png | 15 | Китай | Угорщина | Китай | 0 | 0 | 0 | 1 |  | 5 | <p>Акумулятори нового покоління LiFePo4 на основі літієво-залізно-фосфатної технології з унікальною BMS-платою є найбільш ефективними та безпечними вибором для використання в побутових та промислових системах безперебійного живлення. Інтелектуальна BMS-плата є програмованою системою керування, призначеною для використання з літій-залізо-фосфатними акумуляторами (LiFePO4).</p> | <p><strong>Аккумулятор LiFePo4 (літій-залізо-фосфатні) BVF 12.8V 200Ah + Bluetooth</strong>&nbsp;є одним з аккумуляторів із літій-залізо-фосфатною технологією, що забезпечує високу надійність та довгий термін служби.</p> <p>LiFePO4 акумулятори є одними з найбезпечніших і надійних типів літій-іонних акумуляторів, оскільки матеріали, використовувані у них, не видають шкідливих токсичних газів або кислоти під час роботи.</p> <p>Аккумулятор BVF 12.8V 200Ah має напругу 12,8 вольт та ємність 200 ампер-годин, що робить його підходящим для різноманітних застосувань, включаючи електричні транспортні засоби, сонячні електростанції, системи резервного живлення та інші вимогливі проекти.</p> <p><strong>BMS (Battery Management System) - це система управління аккумулятором, що забезпечує&nbsp;<span lang="UK">його&nbsp;</span>безпеку та оптимальне використання. BMS для аккумулятора LiFePo4 BVF 12.8V 200Ah може включати такі функції:</strong></p> <ul> <li>Захист від перезаряду та розряду: BMS контролює напругу та струм аккумулятора, щоб уникнути перезаряду та розряду, що може пошкодити або зменшити термін служби.</li> <li>Балансування елементів: BMS рівномірно розподіляє заряд між окремими елементами аккумулятора LiFePo4, що допомагає підтримувати їх в однаковому стані заряду та забезпечує максимальну ефективність роботи.</li> <li>Захист від перевантаження та короткого замикання: BMS контролює струм, що вводиться та виводиться з аккумулятора, щоб запобігти перевантаженню або короткому замиканню, що може призвести до пошкодження аккумулятора чи навколишнього обладнання.</li> <li>Моніторинг стану: BMS відстежує параметри аккумулятора, включаючи напругу, струм, температуру тощо, щоб оперативно отримувати інформацію про його стан та виявляти будь-які потенційні проблеми.</li> </ul> | [10 empty] | 12 В | [22 empty] | 200 A |  | 23 кг | [5 empty] | 4500 | [14 empty] | katalog/zaryadni-stanczii-ta-akumulyatori/akumulyatori/akkumulyator-lifepo4-(litij-zalizo-fosfatni)-bvf-12v-200ah-bms-bluetooth | [13 empty] | https://ecopol.com.ua/katalog/zaryadni-stanczii-ta-akumulyatori/akumulyatori/akkumulyator-lifepo4-(litij-zalizo-fosfatni)-bvf-12v-200ah-bms-bluetooth
2746 | sch12.8V200 | Акумулятор LiFePo4 (Літій-залізо-фосфатні) Schwarz 12V 200Ah BMS | 1 | 2119 |  | 21375 | 23750 | https://ecopol.com.ua/assets/images/products/2746/shw-lion-12v200ah(2).png | 16 | Китай | Німеччина | Китай | 0 | 0 | 0 | 1 |  | 5 | <p>Акумулятори нового покоління LiFePo4 на основі літієво-залізно-фосфатної технології з унікальною BMS-платою є найбільш ефективними та безпечними вибором для використання в побутових та промислових системах безперебійного живлення. Інтелектуальна BMS-плата є програмованою системою керування, призначеною для використання з літій-залізо-фосфатними акумуляторами (LiFePO4).</p> | <p><strong>Аккумулятор LiFePo4 Schwarz 12.8V 200Ah BMS</strong>&nbsp;є високоякісним літій-залізо-фосфатним акумулятором, який забезпечує надійне живлення для різних електронних пристроїв і систем.</p> <p>BMS (Battery Management System) входить до складу акумулятора і виконує функцію контролю, балансування і захисту акумулятора.&nbsp;<span lang="UK">Система</span>&nbsp;моніторить стан акумулятора, захищає від перезаряду, надмірного розряду, короткого замикання та перевищення температури.</p> <p><strong>Основні характеристики:</strong></p> <ul> <li>Напруга: 12.8V</li> <li>Ємність: 200Ah</li> <li>Вбудован<span lang="UK">а</span>&nbsp;система управління батареєю (BMS)</li> <li>Висока стабільність роботи</li> <li>Довгий термін служби</li> <li>Низька вага і компактні розміри</li> <li>Відсутність ефекту пам'яті</li> <li>Швидка зарядка і розвантаження</li> </ul> <p>Акумулятор LiFePo4 Schwarz 12.8V 200Ah BMS є надійним, стійким до перепадів напруги і температури, а також витримує високі струмові навантаження. Цей акумулятор ідеально підходить для використання в сонячних системах, електромобілях, резервних джерелах живлення та багатьох інших пристроях, які потребують незалежного, безшумного та екологічного джерела енергії.</p> <p>Завдяки високій надійності та потужності, аккумулятор підтримує стабільну роботу вашого обладнання, забезпечуючи ефективну та довготривалу&nbsp;<span lang="UK">працю</span>.</p> | [10 empty] | 12 В | [22 empty] | 200 A |  | 23 кг | [5 empty] | 4500 | [14 empty] | katalog/zaryadni-stanczii-ta-akumulyatori/akumulyatori/akkumulyator-lifepo4-(litij-zalizo-fosfatni)-schwarz-12v-200ah-bms | [13 empty] | https://ecopol.com.ua/katalog/zaryadni-stanczii-ta-akumulyatori/akumulyatori/akkumulyator-lifepo4-(litij-zalizo-fosfatni)-schwarz-12v-200ah-bms
2747 | sch12.8V100 | Акумулятор LiFePo4 (Літій-залізо-фосфатні) Schwarz 12V 100Ah BMS | 1 | 2119 |  | 13989 | 14725 | https://ecopol.com.ua/assets/images/products/2747/shw-lion-12v100ah(2).png¦https://ecopol.com.ua/assets/images/products/2747/shw-lion-12v100ah(3).png | 16 | Китай | Німеччина | Китай | 0 | 0 | 0 | 1 |  | 5 | <p>Акумулятори нового покоління LiFePo4 на основі літієво-залізно-фосфатної технології з унікальною BMS-платою є найбільш ефективними та безпечними вибором для використання в побутових та промислових системах безперебійного живлення. Інтелектуальна BMS-плата є програмованою системою керування, призначеною для використання з літій-залізо-фосфатними акумуляторами (LiFePO4).</p> | <p><strong>Аккумулятор LiFePo4 Schwarz 12.8V 100Ah BMS</strong>&nbsp;є високоякісним літій-залізо-фосфатним акумулятором, який забезпечує надійне живлення для різних електронних пристроїв і систем.</p> <p>BMS (Battery Management System) входить до складу акумулятора і виконує функцію контролю, балансування і захисту акумулятора.&nbsp;<span lang="UK">Система</span>&nbsp;моніторить стан акумулятора, захищає від перезаряду, надмірного розряду, короткого замикання та перевищення температури.</p> <p><strong>Основні характеристики:</strong></p> <ul> <li>Напруга: 12.8V</li> <li>Ємність: 100Ah</li> <li>Вбудован<span lang="UK">а</span>&nbsp;система управління батареєю (BMS)</li> <li>Висока стабільність роботи</li> <li>Довгий термін служби</li> <li>Низька вага і компактні розміри</li> <li>Відсутність ефекту пам'яті</li> <li>Швидка зарядка і розвантаження</li> </ul> <p>Акумулятор LiFePo4 Schwarz 12.8V 100Ah BMS є надійним, стійким до перепадів напруги і температури, а також витримує високі струмові навантаження. Цей акумулятор ідеально підходить для використання в сонячних системах, електромобілях, резервних джерелах живлення та багатьох інших пристроях, які потребують незалежного, безшумного та екологічного джерела енергії.</p> <p>Завдяки високій надійності та потужності, аккумулятор підтримує стабільну роботу вашого обладнання, забезпечуючи ефективну та довготривалу&nbsp;<span lang="UK">працю</span>.</p> | [10 empty] | 12 В | [22 empty] | 100 A |  | 12 кг | [5 empty] | 4500 | [14 empty] | katalog/zaryadni-stanczii-ta-akumulyatori/akumulyatori/akkumulyator-lifepo4-(litij-zalizo-fosfatni)-schwarz-12v-100ah-bms | [13 empty] | https://ecopol.com.ua/katalog/zaryadni-stanczii-ta-akumulyatori/akumulyatori/akkumulyator-lifepo4-(litij-zalizo-fosfatni)-schwarz-12v-100ah-bms
2748 | sch12.8V200B | Акумулятор LiFePo4 (Літій-залізо-фосфатні) Schwarz 12V 200Ah BMS + Bluetooth | 1 | 2119 |  | 23465 | 24700 | https://ecopol.com.ua/assets/images/products/2748/shw-lion-12v200ah-bl(1).png | 16 | Китай | Німеччина | Китай | 0 | 0 | 0 | 1 |  | 5 | <p>Акумулятори нового покоління LiFePo4 на основі літієво-залізно-фосфатної технології з унікальною BMS-платою є найбільш ефективними та безпечними вибором для використання в побутових та промислових системах безперебійного живлення. Інтелектуальна BMS-плата є програмованою системою керування, призначеною для використання з літій-залізо-фосфатними акумуляторами (LiFePO4).</p> | <p><strong>Акумулятор LiFePo4 (Літій-залізо-фосфатні) Schwarz 12.8V 200Ah з BMS та Bluetooth </strong>- це високоякісний акумулятор, розроблений для ефективного збереження та постачання електроенергії<span lang="UK">.</span></p> <p>Цей акумулятор здатний надавати достатню потужність для різноманітних електричних пристроїв завдяки ємності 200Ah. Використана технологія LiFePo4 має переваги перед традиційними свинцево-кислотними акумуляторами: вона енергоефективніша, має довший цикл життя, надійна та легшого ваги.</p> <p>Крім того, цей акумулятор оснащений вбудованим BMS, який ефективно керує заряджанням та розряджанням, а також забезпечує захист від перенапруги, перенавантаження, короткого замикання та перегріву, гарантуючи максимальну безпеку та тривалість роботи.</p> <p>Додатково, акумулятор Schwarz 12.8V 200Ah має модуль Bluetooth, який дозволяє вам моніторити та керувати заряджанням за допомогою мобільного додатка. Це надає можливість отримувати інформацію про рівень заряду та стан роботи, а також виконувати налаштування через зручний інтерфейс.</p> <p>Загалом, LiFePo4 Schwarz 12.8V 200Ah BMS + Bluetooth є ідеальним вибором для різних застосувань, включаючи сонячні електростанції, електромобілі, системи резервного живлення та інше, де потрібне надійне та ефективне джерело живлення, яке забезпечить комбінацію високої продуктивності, безпеки та зручності управління.</p> | [10 empty] | 12 В | [22 empty] | 200 A |  | 23 кг | [5 empty] | 4500 | [14 empty] | katalog/zaryadni-stanczii-ta-akumulyatori/akumulyatori/akkumulyator-lifepo4-(litij-zalizo-fosfatni)-schwarz-12v-200ah-bms-bluetooth | [13 empty] | https://ecopol.com.ua/katalog/zaryadni-stanczii-ta-akumulyatori/akumulyatori/akkumulyator-lifepo4-(litij-zalizo-fosfatni)-schwarz-12v-200ah-bms-bluetooth
2749 | sch12.8V100B | Акумулятор LiFePo4 (Літій-залізо-фосфатні) Schwarz 12V 100Ah BMS + Bluetooth | 1 | 2119 |  | 14891 | 15675 | https://ecopol.com.ua/assets/images/products/2749/shw-lion-12v100ah-bl(1).png¦https://ecopol.com.ua/assets/images/products/2749/shw-lion-12v100ah-bl(2).png¦https://ecopol.com.ua/assets/images/products/2749/shw-lion-12v100ah-bl(3).png | 16 | Китай | Німеччина | Китай | 0 | 0 | 0 | 1 |  | 5 | <p>Акумулятори нового покоління LiFePo4 на основі літієво-залізно-фосфатної технології з унікальною BMS-платою є найбільш ефективними та безпечними вибором для використання в побутових та промислових системах безперебійного живлення. Інтелектуальна BMS-плата є програмованою системою керування, призначеною для використання з літій-залізо-фосфатними акумуляторами (LiFePO4).</p> | <p><strong>Акумулятор LiFePo4 (Літій-залізо-фосфатні) Schwarz 12.8V 100Ah з BMS та Bluetooth </strong>- це високоякісний акумулятор, розроблений для ефективного збереження та постачання електроенергії<span lang="UK">.</span></p> <p>Цей акумулятор здатний надавати достатню потужність для різноманітних електричних пристроїв завдяки ємності 100Ah. Використана технологія LiFePo4 має переваги перед традиційними свинцево-кислотними акумуляторами: вона енергоефективніша, має довший цикл життя, надійна та легшого ваги.</p> <p>Крім того, цей акумулятор оснащений вбудованим BMS, який ефективно керує заряджанням та розряджанням, а також забезпечує захист від перенапруги, перенавантаження, короткого замикання та перегріву, гарантуючи максимальну безпеку та тривалість роботи.</p> <p>Додатково, акумулятор Schwarz 12.8V 100Ah має модуль Bluetooth, який дозволяє вам моніторити та керувати заряджанням за допомогою мобільного додатка. Це надає можливість отримувати інформацію про рівень заряду та стан роботи, а також виконувати налаштування через зручний інтерфейс.</p> <p>Загалом, LiFePo4 Schwarz 12.8V 100Ah BMS + Bluetooth є ідеальним вибором для різних застосувань, включаючи сонячні електростанції, електромобілі, системи резервного живлення та інше, де потрібне надійне та ефективне джерело живлення, яке забезпечить комбінацію високої продуктивності, безпеки та зручності управління.</p> | [10 empty] | 12 В | [22 empty] | 100 A |  | 12 кг | [5 empty] | 4500 | [14 empty] | katalog/zaryadni-stanczii-ta-akumulyatori/akumulyatori/akkumulyator-lifepo4-(litij-zalizo-fosfatni)-schwarz-12v-100ah-bms-bluetooth | [13 empty] | https://ecopol.com.ua/katalog/zaryadni-stanczii-ta-akumulyatori/akumulyatori/akkumulyator-lifepo4-(litij-zalizo-fosfatni)-schwarz-12v-100ah-bms-bluetooth
2750 | BVF25.6V200 | Акумулятор LiFePo4 (Літій-залізо-фосфатні) BVF 24V 200Ah BMS | 1 | 2119 |  | 58500 | 65000 | https://ecopol.com.ua/assets/images/products/2750/bvf24200bms.png | 15 | Китай | Угорщина | Китай | 0 | 0 | 0 | 1 |  | 5 | <p>Акумулятори нового покоління LiFePo4 на основі літієво-залізно-фосфатної технології з унікальною BMS-платою є найбільш ефективними та безпечними вибором для використання в побутових та промислових системах безперебійного живлення. Інтелектуальна BMS-плата є програмованою системою керування, призначеною для використання з літій-залізо-фосфатними акумуляторами (LiFePO4).</p> | <p><strong>Аккумулятор LiFePo4 BVF 24V 200Ah</strong> відноситься до батарей нового покоління, які працюють на літій-залізо-фосфатній технології, забезпечуючи надійність та тривалий термін служби.</p> <p>Акумулятори LiFePO4 відомі як одні з найбезпечніших і надійних у цьому класі, оскільки вони не виділяють шкідливих токсичних газів або кислоти під час роботи.</p> <p>Акумулятор BVF 24V 200Ah має напругу 25.6 вольт та ємність 200 ампер-годин, що робить його привабливим для різних сфер використання, включаючи електричні транспортні засоби, сонячні електростанції, системи резервного живлення тощо.</p> <p><strong>BMS (Battery Management System) - це система керування акумулятором, що забезпечує його безпеку та оптимальне використання. Для аккумулятора LiFePo4 BVF 24V 200Ah BMS може включати такі функції:</strong></p> <ul> <li>Захист від перезаряду та розряду.</li> <li>Балансування елементів: для збереження однакового рівня заряду у всіх елементах.</li> <li>Захист від перевантаження та короткого замикання.</li> <li>Моніторинг стану акумулятора для оперативного виявлення потенційних проблем.</li> </ul> | [10 empty] | 24 В | [22 empty] | 200 A |  | 45 кг | [20 empty] | katalog/zaryadni-stanczii-ta-akumulyatori/akumulyatori/akkumulyator-lifepo4-(litij-zalizo-fosfatni)-bvf-24v-200ah-bms | [13 empty] | https://ecopol.com.ua/katalog/zaryadni-stanczii-ta-akumulyatori/akumulyatori/akkumulyator-lifepo4-(litij-zalizo-fosfatni)-bvf-24v-200ah-bms
2751 | BVF25.6V100 | Акумулятор LiFePo4 (Літій-залізо-фосфатні) BVF 24V 100Ah BMS | 1 | 2119 |  | 41850 | 46500 | https://ecopol.com.ua/assets/images/products/2751/bvf24100bms.png | 15 | Китай | Угорщина | Китай | 0 | 0 | 0 | 1 |  | 5 | <p>Акумулятори нового покоління LiFePo4 на основі літієво-залізно-фосфатної технології з унікальною BMS-платою є найбільш ефективними та безпечними вибором для використання в побутових та промислових системах безперебійного живлення. Інтелектуальна BMS-плата є програмованою системою керування, призначеною для використання з літій-залізо-фосфатними акумуляторами (LiFePO4).</p> | <p><strong>Аккумулятор LiFePo4 BVF 24V 100Ah</strong> відноситься до батарей нового покоління, які працюють на літій-залізо-фосфатній технології, забезпечуючи надійність та тривалий термін служби.</p> <p>Акумулятори LiFePO4 відомі як одні з найбезпечніших і надійних у цьому класі, оскільки вони не виділяють шкідливих токсичних газів або кислоти під час роботи.</p> <p>Акумулятор BVF 24V 100Ah має напругу 25.6 вольт та ємність 100 ампер-годин, що робить його привабливим для різних сфер використання, включаючи електричні транспортні засоби, сонячні електростанції, системи резервного живлення тощо.</p> <p><strong>BMS (Battery Management System) - це система керування акумулятором, що забезпечує його безпеку та оптимальне використання. Для аккумулятора LiFePo4 BVF 24V 100Ah BMS може включати такі функції:</strong></p> <ul> <li>Захист від перезаряду та розряду.</li> <li>Балансування елементів: для збереження однакового рівня заряду у всіх елементах.</li> <li>Захист від перевантаження та короткого замикання.</li> <li>Моніторинг стану акумулятора для оперативного виявлення потенційних проблем.</li> </ul> | [10 empty] | 24 В | [22 empty] | 100 A |  | 27 кг | [5 empty] | 600 | [14 empty] | katalog/zaryadni-stanczii-ta-akumulyatori/akumulyatori/akkumulyator-lifepo4-(litij-zalizo-fosfatni)-bvf-24v-100ah-bms | [13 empty] | https://ecopol.com.ua/katalog/zaryadni-stanczii-ta-akumulyatori/akumulyatori/akkumulyator-lifepo4-(litij-zalizo-fosfatni)-bvf-24v-100ah-bms
2752 | BVF25.6V100B | Акумулятор LiFePo4 (Літій-залізо-фосфатні) BVF 24V 100Ah BMS + Bluetooth | 1 | 2119 |  | 40950 | 45500 | https://ecopol.com.ua/assets/images/products/2752/bvf24100bl.png | 15 | Китай | Угорщина | Китай | 0 | 0 | 0 | 1 |  | 5 | <p>Акумулятори нового покоління LiFePo4 на основі літієво-залізно-фосфатної технології з унікальною BMS-платою є найбільш ефективними та безпечними вибором для використання в побутових та промислових системах безперебійного живлення. Інтелектуальна BMS-плата є програмованою системою керування, призначеною для використання з літій-залізо-фосфатними акумуляторами (LiFePO4).</p> | <p><strong>Аккумулятор LiFePo4 BVF 24V 100Ah + Bluetooth</strong>&nbsp; відноситься до батарей нового покоління, які працюють на літій-залізо-фосфатній технології, забезпечуючи надійність та тривалий термін служби.</p> <p>Акумулятори LiFePO4 відомі як одні з найбезпечніших і надійних у цьому класі, оскільки вони не виділяють шкідливих токсичних газів або кислоти під час роботи.</p> <p>Акумулятор BVF 24V 100Ah має напругу 25.6 вольт та ємність 100 ампер-годин, що робить його привабливим для різних сфер використання, включаючи електричні транспортні засоби, сонячні електростанції, системи резервного живлення тощо.</p> <p><strong>BMS (Battery Management System) - це система керування акумулятором, що забезпечує його безпеку та оптимальне використання. Для аккумулятора LiFePo4 BVF 24V 100Ah BMS може включати такі функції:</strong></p> <ul> <li>Захист від перезаряду та розряду.</li> <li>Балансування елементів: для збереження однакового рівня заряду у всіх елементах.</li> <li>Захист від перевантаження та короткого замикання.</li> <li>Моніторинг стану акумулятора для оперативного виявлення потенційних проблем.</li> </ul> | [10 empty] | 24 В | [22 empty] | 100 A |  | 27 кг | [5 empty] | 6000 | [14 empty] | katalog/zaryadni-stanczii-ta-akumulyatori/akumulyatori/akkumulyator-lifepo4-(litij-zalizo-fosfatni)-bvf-24v-100ah-bms-bluetooth | [13 empty] | https://ecopol.com.ua/katalog/zaryadni-stanczii-ta-akumulyatori/akumulyatori/akkumulyator-lifepo4-(litij-zalizo-fosfatni)-bvf-24v-100ah-bms-bluetooth
2753 | BVF25.6V200B | Акумулятор LiFePo4 (Літій-залізо-фосфатні) BVF 24V 200Ah BMS + Bluetooth | 1 | 2119 |  | 59400 | 66000 | https://ecopol.com.ua/assets/images/products/2753/bvf24200bl.png | 15 | Китай | Угорщина | Китай | 0 | 0 | 0 | 1 |  | 5 | <p>Акумулятори нового покоління LiFePo4 на основі літієво-залізно-фосфатної технології з унікальною BMS-платою є найбільш ефективними та безпечними вибором для використання в побутових та промислових системах безперебійного живлення. Інтелектуальна BMS-плата є програмованою системою керування, призначеною для використання з літій-залізо-фосфатними акумуляторами (LiFePO4).</p> | <p><strong>Аккумулятор LiFePo4 BVF 24V 200Ah+ Bluetooth</strong>&nbsp; відноситься до батарей нового покоління, які працюють на літій-залізо-фосфатній технології, забезпечуючи надійність та тривалий термін служби.</p> <p>Акумулятори LiFePO4 відомі як одні з найбезпечніших і надійних у цьому класі, оскільки вони не виділяють шкідливих токсичних газів або кислоти під час роботи.</p> <p>Акумулятор BVF 24V 200Ah має напругу 25.6 вольт та ємність 200 ампер-годин, що робить його привабливим для різних сфер використання, включаючи електричні транспортні засоби, сонячні електростанції, системи резервного живлення тощо.</p> <p><strong>BMS (Battery Management System) - це система керування акумулятором, що забезпечує його безпеку та оптимальне використання. Для аккумулятора LiFePo4 BVF 24V 200Ah BMS може включати такі функції:</strong></p> <ul> <li>Захист від перезаряду та розряду.</li> <li>Балансування елементів: для збереження однакового рівня заряду у всіх елементах.</li> <li>Захист від перевантаження та короткого замикання.</li> <li>Моніторинг стану акумулятора для оперативного виявлення потенційних проблем.</li> </ul> | [10 empty] | 24 В | [22 empty] | 200 A |  | 46 кг | [20 empty] | katalog/zaryadni-stanczii-ta-akumulyatori/akumulyatori/akkumulyator-lifepo4-(litij-zalizo-fosfatni)-bvf-24v-200ah-bms-bluetooth | [13 empty] | https://ecopol.com.ua/katalog/zaryadni-stanczii-ta-akumulyatori/akumulyatori/akkumulyator-lifepo4-(litij-zalizo-fosfatni)-bvf-24v-200ah-bms-bluetooth
2754 | sch25.6V200 | Акумулятор LiFePo4 (Літій-залізо-фосфатні) Schwarz 24V 200Ah BMS | 1 | 2119 |  | 61750 | 65000 | https://ecopol.com.ua/assets/images/products/2754/sch24v200bms.png | 16 | Китай | Німеччина | Китай | 0 | 0 | 0 | 1 |  | 5 | <p>Акумулятори нового покоління LiFePo4 на основі літієво-залізно-фосфатної технології з унікальною BMS-платою є найбільш ефективними та безпечними вибором для використання в побутових та промислових системах безперебійного живлення. Інтелектуальна BMS-плата є програмованою системою керування, призначеною для використання з літій-залізо-фосфатними акумуляторами (LiFePO4).</p> | <p><strong>Акумулятор LiFePo4 Schwarz 24V 200Ah BMS</strong> - це надійне джерело енергії для різноманітних електронних пристроїв та систем.</p> <p>BMS (Battery Management System) управляє та забезпечує захист акумулятора. Воно контролює стан акумулятора, запобігає перезаряду, надмірному розряду, короткому замиканню та перегріву.</p> <p><strong>Основні характеристики:</strong></p> <p>&bull; Напруга: 25.6V<br />&bull; Ємність: 200Ah<br />&bull; Вбудована система управління батареєю (BMS)<br />&bull; Висока стабільність роботи<br />&bull; Довгий термін служби<br />&bull; Низька вага та компактні розміри<br />&bull; Відсутність ефекту пам'яті<br />&bull; Швидка зарядка і розвантаження</p> <p>Акумулятор LiFePo4 Schwarz 24V 200Ah BMS надійний, стійкий до перепадів напруги та температури, витримує високі струмові навантаження. Він підходить для використання в сонячних системах, електромобілях, резервних джерелах живлення та інших пристроях, що потребують незалежного, безшумного та екологічного джерела енергії.</p> <p>Цей акумулятор забезпечить стабільну роботу вашого обладнання та забезпечить його ефективну та тривалу роботу завдяки високій надійності та потужності.</p> | [10 empty] | 24 В | [22 empty] | 200 A |  | 45 кг | [20 empty] | katalog/zaryadni-stanczii-ta-akumulyatori/akumulyatori/akkumulyator-lifepo4-(litij-zalizo-fosfatni)-schwarz-24v-200ah-bms | [13 empty] | https://ecopol.com.ua/katalog/zaryadni-stanczii-ta-akumulyatori/akumulyatori/akkumulyator-lifepo4-(litij-zalizo-fosfatni)-schwarz-24v-200ah-bms
2755 | sch25.6V100 | Акумулятор LiFePo4 (Літій-залізо-фосфатні) Schwarz 24V 100Ah BMS | 1 | 2119 |  | 44175 | 46500 | https://ecopol.com.ua/assets/images/products/2755/sch24v100bms.png | 16 | Китай | Німеччина | Китай | 0 | 0 | 0 | 1 |  | 5 | <p>Акумулятори нового покоління LiFePo4 на основі літієво-залізно-фосфатної технології з унікальною BMS-платою є найбільш ефективними та безпечними вибором для використання в побутових та промислових системах безперебійного живлення. Інтелектуальна BMS-плата є програмованою системою керування, призначеною для використання з літій-залізо-фосфатними акумуляторами (LiFePO4).</p> | <p><strong>Акумулятор LiFePo4 Schwarz 24V 100Ah BMS</strong> - це надійне джерело енергії для різноманітних електронних пристроїв та систем.</p> <p>BMS (Battery Management System) управляє та забезпечує захист акумулятора. Воно контролює стан акумулятора, запобігає перезаряду, надмірному розряду, короткому замиканню та перегріву.</p> <p><strong>Основні характеристики:</strong></p> <p>&bull; Напруга: 25.6V<br />&bull; Ємність: 100Ah<br />&bull; Вбудована система управління батареєю (BMS)<br />&bull; Висока стабільність роботи<br />&bull; Довгий термін служби<br />&bull; Низька вага та компактні розміри<br />&bull; Відсутність ефекту пам'яті<br />&bull; Швидка зарядка і розвантаження</p> <p>Акумулятор LiFePo4 Schwarz 24V 100Ah BMS надійний, стійкий до перепадів напруги та температури, витримує високі струмові навантаження. Він підходить для використання в сонячних системах, електромобілях, резервних джерелах живлення та інших пристроях, що потребують незалежного, безшумного та екологічного джерела енергії.</p> <p>Цей акумулятор забезпечить стабільну роботу вашого обладнання та забезпечить його ефективну та тривалу роботу завдяки високій надійності та потужності.</p> | [10 empty] | 24 В | [22 empty] | 100 A |  | 27 кг | [5 empty] | 600 | [14 empty] | katalog/zaryadni-stanczii-ta-akumulyatori/akumulyatori/akkumulyator-lifepo4-(litij-zalizo-fosfatni)-schwarz-24v-100ah-bms | [13 empty] | https://ecopol.com.ua/katalog/zaryadni-stanczii-ta-akumulyatori/akumulyatori/akkumulyator-lifepo4-(litij-zalizo-fosfatni)-schwarz-24v-100ah-bms
2756 | sch25.6V200B | Акумулятор LiFePo4 (Літій-залізо-фосфатні) Schwarz 24V 200Ah BMS + Bluetooth | 1 | 2119 |  | 62700 | 66000 | https://ecopol.com.ua/assets/images/products/2756/sch24v200bl.png | 16 | Китай | Німеччина | Китай | 0 | 0 | 0 | 1 |  | 5 | <p>Акумулятори нового покоління LiFePo4 на основі літієво-залізно-фосфатної технології з унікальною BMS-платою є найбільш ефективними та безпечними вибором для використання в побутових та промислових системах безперебійного живлення. Інтелектуальна BMS-плата є програмованою системою керування, призначеною для використання з літій-залізо-фосфатними акумуляторами (LiFePO4).</p> | <p><strong>Акумулятор LiFePo4 Schwarz 24V 200Ah</strong> <strong>із вбудованим BMS та Bluetooth</strong> - це топовий акумулятор, створений для надійного зберігання та подачі електроенергії.</p> <p>Цей акумулятор має ємність 200Ah, що забезпечує потужність для різних електричних пристроїв. Використання технології LiFePo4 надає кілька переваг порівняно з традиційними свинцево-кислотними акумуляторами, включаючи більшу енергоефективність, довший цикл життя, надійність та меншу вагу.</p> <p>У нього вже вбудований BMS, що дозволяє ефективно керувати заряджанням та розряджанням, а також забезпечує захист від перенапруги, перенавантаження, короткого замикання та перегріву для максимальної безпеки та тривалості його роботи.</p> <p>Крім того, акумулятор Schwarz 24V 200Ah оснащений модулем Bluetooth, що дає можливість контролювати заряджання через мобільний додаток, отримувати інформацію про рівень заряду та стан роботи, а також виконувати налаштування за допомогою зручного інтерфейсу.</p> <p>Цей акумулятор є оптимальним вибором для застосувань у сонячних електростанціях, електромобілях, системах резервного живлення та багатьох інших галузях.</p> <p>Отже, акумулятор LiFePo4 Schwarz 24V 200Ah BMS + Bluetooth - це ідеальне рішення для будь-яких потреб, які вимагають надійного та ефективного джерела енергії, яке поєднує в собі високу продуктивність з безпекою та зручністю управління.</p> | [10 empty] | 24 В | [22 empty] | 200 A |  | 46 кг | [20 empty] | katalog/zaryadni-stanczii-ta-akumulyatori/akumulyatori/akkumulyator-lifepo4-(litij-zalizo-fosfatni)-schwarz-24v-200ah-bms-bluetooth | [13 empty] | https://ecopol.com.ua/katalog/zaryadni-stanczii-ta-akumulyatori/akumulyatori/akkumulyator-lifepo4-(litij-zalizo-fosfatni)-schwarz-24v-200ah-bms-bluetooth
2757 | sch25.6V100B | Акумулятор LiFePo4 (Літій-залізо-фосфатні) Schwarz 24V 100Ah BMS + Bluetooth | 1 | 2119 |  | 43225 | 45500 | https://ecopol.com.ua/assets/images/products/2757/sch24v100bl.png | 16 | Китай | Німеччина | Китай | 0 | 0 | 0 | 1 |  | 5 | <p>Акумулятори нового покоління LiFePo4 на основі літієво-залізно-фосфатної технології з унікальною BMS-платою є найбільш ефективними та безпечними вибором для використання в побутових та промислових системах безперебійного живлення. Інтелектуальна BMS-плата є програмованою системою керування, призначеною для використання з літій-залізо-фосфатними акумуляторами (LiFePO4).</p> | <p><strong>Акумулятор LiFePo4 Schwarz 24V 100Ah</strong> <strong>із вбудованим BMS та Bluetooth</strong> - це топовий акумулятор, створений для надійного зберігання та подачі електроенергії.</p> <p>Цей акумулятор має ємність 200Ah, що забезпечує потужність для різних електричних пристроїв. Використання технології LiFePo4 надає кілька переваг порівняно з традиційними свинцево-кислотними акумуляторами, включаючи більшу енергоефективність, довший цикл життя, надійність та меншу вагу.</p> <p>У нього вже вбудований BMS, що дозволяє ефективно керувати заряджанням та розряджанням, а також забезпечує захист від перенапруги, перенавантаження, короткого замикання та перегріву для максимальної безпеки та тривалості його роботи.</p> <p>Крім того, акумулятор Schwarz 24V 100Ah оснащений модулем Bluetooth, що дає можливість контролювати заряджання через мобільний додаток, отримувати інформацію про рівень заряду та стан роботи, а також виконувати налаштування за допомогою зручного інтерфейсу.</p> <p>Цей акумулятор є оптимальним вибором для застосувань у сонячних електростанціях, електромобілях, системах резервного живлення та багатьох інших галузях.</p> <p>Отже, акумулятор LiFePo4 Schwarz 24V 100Ah BMS + Bluetooth - це ідеальне рішення для будь-яких потреб, які вимагають надійного та ефективного джерела енергії, яке поєднує в собі високу продуктивність з безпекою та зручністю управління.</p> | [10 empty] | 24 В | [22 empty] | 100 A |  | 27 кг | [5 empty] | 6000 | [14 empty] | katalog/zaryadni-stanczii-ta-akumulyatori/akumulyatori/akkumulyator-lifepo4-(litij-zalizo-fosfatni)-schwarz-24v-100ah-bms-bluetooth | [13 empty] | https://ecopol.com.ua/katalog/zaryadni-stanczii-ta-akumulyatori/akumulyatori/akkumulyator-lifepo4-(litij-zalizo-fosfatni)-schwarz-24v-100ah-bms-bluetooth
2137 | PPH2800 | Спальний зимовий мішок Warmsof кольору Khaki (Хакі) 2.8 кг | 1 | 2120 |  | 1760 | 2260 | https://ecopol.com.ua/assets/images/products/2137/f4c42a3a676ce9b597afb5b19f92228a.png¦https://ecopol.com.ua/assets/images/products/2137/5fe067220912d895911a187e51f1ca38.png¦https://ecopol.com.ua/assets/images/products/2137/74b757e14e49ddd6bb34160fa9b146fb.jpg¦https://ecopol.com.ua/assets/images/products/2137/e6d622f66b96755182f628f350768dfc.png¦https://ecopol.com.ua/assets/images/products/2137/f4c42a3a676ce9b597afb5b19f92228a-1.png¦https://ecopol.com.ua/assets/images/products/2137/5fe067220912d895911a187e51f1ca38-1.png¦https://ecopol.com.ua/assets/images/products/2137/74b757e14e49ddd6bb34160fa9b146fb.jpeg¦https://ecopol.com.ua/assets/images/products/2137/e6d622f66b96755182f628f350768dfc-1.png | 41 | США | США | Китай | 0 | 0 | 0 | 1 |  | 5 | Спальний мішок виготовлений із водовідштовхувальної тканини. Застібається на застібку-блискавку та затягується шнурком у верхній частині мішка та капюшона. що гарантує ефективну ізоляцію та відмінно утримує тепло всередині. | <p><strong>Спальний зимовий мішок Warmsof кольору Khaki (Хакі) 2.8 кг</strong></p> <p>Спальний мішок виготовлений із водовідштовхувальної тканини. Застібається на застібку-блискавку та затягується шнурком у верхній частині мішка та капюшона. що гарантує ефективну ізоляцію та відмінно утримує тепло всередині.</p> <p><strong>Особливості спального мішка:</strong></p> <ul> <li>Місткість &ndash; одномісний.</li> <li>Сезон: зима</li> <li>Температурний режим: Екстремальна температура &ndash; орієнтовно до -10. Температура мінімальна 0&nbsp;Температура комфорту орієнтовно до - 5.</li> <li>Спальник іде у спеціальному чохлі.</li> <li>Зовнішня Тканина: Полиестер</li> <li>Колір: хакі. мультикам</li> <li>Склад: 100% п/е</li> <li>Внутрішня тканина спального мішка &ndash; фліс високої якості.</li> <li>Наповнювач: Холофайбер</li> <li>Щільність наповнювача: 300 г/м2</li> <li>Розміри: 1900х700 мм.</li> <li>Вид - кокон</li> <li>Підходить для дорослих</li> <li>Сезон &ndash; зима</li> <li>Блискавка &ndash; ліва</li> <li>Щільність утеплювача 300 г/м2</li> <li>Температура екстриму - 10&deg; C</li> <li>Температура мінімальна - 0&deg;C</li> <li>Температура комфорту &ndash; 5&deg;C</li> <li>Довжина 190 см</li> <li>Ширина 70 см</li> <li>Вага 2.5 кг</li> </ul> | [35 empty] | 2.8 кг | Фліс | Поліестер | Холофайбер | Зима | від -5 градусів | [15 empty] | katalog/spalni-mishki/spalnij-zimovij-mishok-warmsof-koloru-khaki-(xaki)-28-kg | [13 empty] | https://ecopol.com.ua/katalog/spalni-mishki/spalnij-zimovij-mishok-warmsof-koloru-khaki-(xaki)-28-kg
2138 | PPH3300 | Спальний зимовий мішок Warmsof кольору Khaki (Хакі) 3.3 кг | 1 | 2120 |  | 1910 | 2410 | https://ecopol.com.ua/assets/images/products/2138/814613bf217364160d8e96c64266674e.png¦https://ecopol.com.ua/assets/images/products/2138/0d717f5e572e583089951b0041565209.png¦https://ecopol.com.ua/assets/images/products/2138/1e947593e78b8ed5fd53fbf95422364d.jpg¦https://ecopol.com.ua/assets/images/products/2138/0566f03e14d779528b6bd84431a41ebe.png¦https://ecopol.com.ua/assets/images/products/2138/814613bf217364160d8e96c64266674e-1.png¦https://ecopol.com.ua/assets/images/products/2138/0d717f5e572e583089951b0041565209-1.png¦https://ecopol.com.ua/assets/images/products/2138/1e947593e78b8ed5fd53fbf95422364d.jpeg¦https://ecopol.com.ua/assets/images/products/2138/0566f03e14d779528b6bd84431a41ebe-1.png | 41 | США | США | Китай | 0 | 0 | 0 | 1 |  | 5 | Спальний мішок виготовлений із водовідштовхувальної тканини. Застібається на застібку-блискавку та затягується шнурком у верхній частині мішка та капюшона. що гарантує ефективну ізоляцію та відмінно утримує тепло всередині. | <p><strong>Спальний зимовий мішок Warmsof кольору Khaki (Хакі) 3.3 кг</strong></p> <p>Спальний мішок виготовлений із водовідштовхувальної тканини. Застібається на застібку-блискавку та затягується шнурком у верхній частині мішка та капюшона. що гарантує ефективну ізоляцію та відмінно утримує тепло всередині.</p> <p><strong>Особливості спального мішка:</strong></p> <ul> <li>Місткість &ndash; одномісний.</li> <li>Сезон: зима</li> <li>Температурний режим: Екстремальна температура &ndash; орієнтовно до -10. Температура мінімальна 0&nbsp;Температура комфорту орієнтовно до - 5.</li> <li>Спальник іде у спеціальному чохлі.</li> <li>Зовнішня Тканина: Полиестер</li> <li>Колір: хакі. мультикам</li> <li>Склад: 100% п/е</li> <li>Внутрішня тканина спального мішка &ndash; фліс високої якості.</li> <li>Наповнювач: Холофайбер</li> <li>Щільність наповнювача: 300 г/м2</li> <li>Розміри: 1900х700 мм.</li> <li>Вид - кокон</li> <li>Підходить для дорослих</li> <li>Сезон &ndash; зима</li> <li>Блискавка &ndash; ліва</li> <li>Щільність утеплювача 300 г/м2</li> <li>Температура екстриму - 10&deg; C</li> <li>Температура мінімальна - 0&deg;C</li> <li>Температура комфорту &ndash; 5&deg;C</li> <li>Довжина 190 см</li> <li>Ширина 70 см</li> <li>Вага 3.3 кг</li> </ul> | [35 empty] | 3.3 кг | Фліс | Поліестер | Холофайбер | Зима | від -5 градусів | [15 empty] | katalog/spalni-mishki/spalnij-zimovij-mishok-warmsof-koloru-khaki-(xaki)-33-kg | [13 empty] | https://ecopol.com.ua/katalog/spalni-mishki/spalnij-zimovij-mishok-warmsof-koloru-khaki-(xaki)-33-kg
2139 | PPH3800 | Спальний зимовий мішок Warmsof кольору Khaki (Хакі) 3.8 кг | 1 | 2120 |  | 2120 | 2620 | https://ecopol.com.ua/assets/images/products/2139/dc8b2a93e75cd80d51e810f667e33f0e.png¦https://ecopol.com.ua/assets/images/products/2139/0a3698076cfcbf7e034e42d2b0c4c0aa.jpg¦https://ecopol.com.ua/assets/images/products/2139/06965f3f7531e92d9cba86a973c84962.png¦https://ecopol.com.ua/assets/images/products/2139/7290d8feb58c00e21f8eb64a077e5389.png¦https://ecopol.com.ua/assets/images/products/2139/dc8b2a93e75cd80d51e810f667e33f0e-1.png¦https://ecopol.com.ua/assets/images/products/2139/0a3698076cfcbf7e034e42d2b0c4c0aa.jpeg¦https://ecopol.com.ua/assets/images/products/2139/06965f3f7531e92d9cba86a973c84962-1.png¦https://ecopol.com.ua/assets/images/products/2139/7290d8feb58c00e21f8eb64a077e5389-1.png | 41 | США | США | Китай | 0 | 0 | 0 | 1 |  | 5 | Спальний мішок виготовлений із водовідштовхувальної тканини. Застібається на застібку-блискавку та затягується шнурком у верхній частині мішка та капюшона. що гарантує ефективну ізоляцію та відмінно утримує тепло всередині. | <p><strong>Спальний зимовий мішок Warmsof кольору Khaki (Хакі) 3.8 кг</strong></p> <p>Спальний мішок виготовлений із водовідштовхувальної тканини. Застібається на застібку-блискавку та затягується шнурком у верхній частині мішка та капюшона. що гарантує ефективну ізоляцію та відмінно утримує тепло всередині.</p> <p><strong>Особливості спального мішка:</strong></p> <ul> <li>Місткість &ndash; одномісний.</li> <li>Сезон: зима</li> <li>Температурний режим: Екстремальна температура &ndash; орієнтовно до -10. Температура мінімальна 0&nbsp;Температура комфорту орієнтовно до - 5.</li> <li>Спальник іде у спеціальному чохлі.</li> <li>Зовнішня Тканина: Полиестер</li> <li>Колір: хакі. мультикам</li> <li>Склад: 100% п/е</li> <li>Внутрішня тканина спального мішка &ndash; фліс високої якості.</li> <li>Наповнювач: Холофайбер</li> <li>Щільність наповнювача: 300 г/м2</li> <li>Розміри: 1900х700 мм.</li> <li>Вид - кокон</li> <li>Підходить для дорослих</li> <li>Сезон &ndash; зима</li> <li>Блискавка &ndash; ліва</li> <li>Щільність утеплювача 300 г/м2</li> <li>Температура екстриму - 10&deg; C</li> <li>Температура мінімальна - 0&deg;C</li> <li>Температура комфорту &ndash; 5&deg;C</li> <li>Довжина 190 см</li> <li>Ширина 70 см</li> <li>Вага 3.8 кг</li> </ul> | [35 empty] | 3.8 кг | Фліс | Поліестер | Холофайбер | Зима | від -5 градусів | [15 empty] | katalog/spalni-mishki/spalnij-zimovij-mishok-warmsof-koloru-khaki-(xaki)-38-kg | [13 empty] | https://ecopol.com.ua/katalog/spalni-mishki/spalnij-zimovij-mishok-warmsof-koloru-khaki-(xaki)-38-kg
2140 | PND502300 | Спальний зимовий мішок Warmsof кольору Khaki (Хакі) 2.3кг | 1 | 2120 |  | 7150 | 0 | https://ecopol.com.ua/assets/images/products/2140/eeb8056f0a876f2b7f8b0da4d9604bf6.jpg¦https://ecopol.com.ua/assets/images/products/2140/5a8018e87f5c45a85ed653f1aa5246bf.png¦https://ecopol.com.ua/assets/images/products/2140/6d3383fe97416a82a51be730e7ecea20.png¦https://ecopol.com.ua/assets/images/products/2140/be0502fe150ed5d1289251af7f8714ce.png¦https://ecopol.com.ua/assets/images/products/2140/eeb8056f0a876f2b7f8b0da4d9604bf6.jpeg¦https://ecopol.com.ua/assets/images/products/2140/5a8018e87f5c45a85ed653f1aa5246bf-1.png¦https://ecopol.com.ua/assets/images/products/2140/6d3383fe97416a82a51be730e7ecea20-1.png¦https://ecopol.com.ua/assets/images/products/2140/be0502fe150ed5d1289251af7f8714ce-1.png | 41 | США | США | Китай | 0 | 1 | 0 | 1 |  | 5 | Спальний мішок виготовлений із водовідштовхувальної тканини. Застібається на застібку-блискавку та затягується шнурком у верхній частині мішка та капюшона. що гарантує ефективну ізоляцію та відмінно утримує тепло всередині. | <p><strong>Спальний зимовий мішок Warmsof кольору Khaki (Хакі) 2.3кг</strong></p> <p>Спальний мішок виготовлений із водовідштовхувальної тканини. Застібається на застібку-блискавку та затягується шнурком у верхній частині мішка та капюшона. що гарантує ефективну ізоляцію та відмінно утримує тепло всередині.</p> <p><strong>Особливості спального мішка:</strong></p> <ul> <li>Місткість &ndash; одномісний.</li> <li>Сезон: зима</li> <li>Температурний режим: Екстремальна температура &ndash; орієнтовно до -20'. Температура мінімальна - 2' Температура комфорту орієнтовно до - 7-10'.</li> <li>Спальник іде у спеціальному чохлі.</li> <li>Зовнішня Тканина: Нейлон</li> <li>Колір: хакі. мультикам</li> <li>Склад: 100% п/е</li> <li>Внутрішня тканина спального мішка &ndash; фліс високої якості.</li> <li>Наповнювач: пух</li> <li>Щільність наповнювача: 300 г/м2</li> <li>Розміри: 1900х700 мм.</li> <li>Вид - кокон</li> <li>Підходить для дорослих</li> <li>Сезон &ndash; зима</li> <li>Блискавка &ndash; ліва</li> <li>Щільність утеплювача 300 г/м2</li> <li>Температура екстриму - 20&deg; C</li> <li>Температура мінімальна - 2&deg;C</li> <li>Температура комфорту &ndash; 10&deg;C</li> <li>Довжина 190 см</li> <li>Ширина 70 см</li> <li>Вага 2.5 кг</li> </ul> | [35 empty] | 2.3 кг | Фліс | Нейлон | Пух | Зима | від -10 градусів | [15 empty] | katalog/spalni-mishki/spalnij-zimovij-mishok-warmsof-koloru-khaki-(xaki)-23kg | [13 empty] | https://ecopol.com.ua/katalog/spalni-mishki/spalnij-zimovij-mishok-warmsof-koloru-khaki-(xaki)-23kg
2141 | FPH2500 | Спальний зимовий мішок Warmsof кольору Khaki (Хакі) 2.5 кг (наповнювач - холофайбер) з капюшоном | 1 | 2120 |  | 1690 | 2190 | https://ecopol.com.ua/assets/images/products/2141/47db00d24a6d7ceec5f0340fe31a1116.png¦https://ecopol.com.ua/assets/images/products/2141/82f9ecd068264c1be435da9db30186cc.png¦https://ecopol.com.ua/assets/images/products/2141/13164d2f7fc76ea64c3ff948abd99210.jpg¦https://ecopol.com.ua/assets/images/products/2141/d1b9c7cf450d13e22d945755d71a86a2.png¦https://ecopol.com.ua/assets/images/products/2141/47db00d24a6d7ceec5f0340fe31a1116-1.png¦https://ecopol.com.ua/assets/images/products/2141/82f9ecd068264c1be435da9db30186cc-1.png¦https://ecopol.com.ua/assets/images/products/2141/13164d2f7fc76ea64c3ff948abd99210.jpeg¦https://ecopol.com.ua/assets/images/products/2141/d1b9c7cf450d13e22d945755d71a86a2-1.png | 41 | США | США | Китай | 0 | 0 | 0 | 1 |  | 5 | Спальний мішок WarmSof USA sleeping bag з капюшоном для зимового періоду. Наповнювач Холофайбер -легкий. але при цьому теплий. Матеріал спального мішка - нейлон. стійкий до зносу. На спальні розташована двостороння блискавка. що дозволяє регулювати доступ повітря. | <p><strong>Спальний мішок WarmSof USA sleeping bag</strong> - ідеальний спутник для зимових пригод і кемпінгу. Цей спальний мішок вражає своєю функціональністю та зручністю. які роблять його надійним вибором для відпочинку під відкритим небом в холодний період.</p> <p><strong>Основні характеристики:</strong></p> <p><em>Наповнювач Холофайбер</em>: Використання холофайбера в якості наповнювача забезпечує легкість і тепло в одному спальному мішку. Ви будете відчувати тепло і комфорт навіть при низьких температурах. завдяки властивостям цього матеріалу.</p> <p><em>Матеріал спального мішка - нейлон</em>: Використання нейлонового матеріалу у спальному мішку робить його стійким до зносу і водонепроникним. що дозволяє вам спокійно використовувати його в різних умовах без обурення.</p> <p><em>Двостороння блискавка</em>: Спальний мішок обладнаний двосторонньою блискавкою. яка дозволяє регулювати доступ повітря. Ви можете легко відкрити або закрити блискавку. щоб забезпечити оптимальний рівень вентиляції в спальному мішку.</p> <p><em>Зовнішній матеріал 210T Polyester</em>: Використання поліестеру забезпечує додатковий захист від стирання і абразії. що робить цей спальний мішок довговічним.</p> <p><em>Розміри</em>: З розгорнутими розмірами 230 x 100 x 55 см. спальний мішок надає достатньо місця для комфортного сну дорослої людини.</p> <p><em>Температурні характеристики</em>: Цей спальний мішок призначений для зимового використання з такими температурними показниками:</p> <ul> <li>Температура комфорту: +6&deg;C</li> <li>Температура ліміту: +3&deg;C</li> <li>Температура екстриму: -10&deg;C Це забезпечує вашу зручність і захищає вас від холоду під час низьких температур.</li> </ul> <p><em>Вага</em>: Спальний мішок має вагу всього 2500 грамів. що робить його легким для переносу під час ваших подорожей і походів.</p> <p>Спальний мішок WarmSof USA sleeping bag з капюшоном і наповнювачем Холофайбер - це ідеальний вибір для зимового відпочинку на природі. гарантуючи вам тепло. комфорт і надійність в умовах низьких температур та незалежно від погодних умов.</p> | [35 empty] | 2.5 кг | Фліс | Поліестер | Холофайбер | Зима | від -5 градусів | [15 empty] | katalog/spalni-mishki/spalnij-zimovij-mishok-warmsof-koloru-khaki-(xaki)-25-kg-(napovnyuvach-xolofajber)-z-kapyushonom | [13 empty] | https://ecopol.com.ua/katalog/spalni-mishki/spalnij-zimovij-mishok-warmsof-koloru-khaki-(xaki)-25-kg-(napovnyuvach-xolofajber)-z-kapyushonom
2142 | FPH3000 | Спальний зимовий мішок Warmsof кольору Khaki (Хакі) 3 кг (наповнювач - холохайбер) з капюшоном | 1 | 2120 |  | 1980 | 2480 | https://ecopol.com.ua/assets/images/products/2142/73a8a5d14836116ed0af4748c8c9976f.png¦https://ecopol.com.ua/assets/images/products/2142/0ef87627a176b53f96145bbcd17ce76e.png¦https://ecopol.com.ua/assets/images/products/2142/26cadd2f106d67e08e6064279f49485d.jpg¦https://ecopol.com.ua/assets/images/products/2142/49feec178988fdbe7866ea6d99727183.png¦https://ecopol.com.ua/assets/images/products/2142/73a8a5d14836116ed0af4748c8c9976f-1.png¦https://ecopol.com.ua/assets/images/products/2142/0ef87627a176b53f96145bbcd17ce76e-1.png¦https://ecopol.com.ua/assets/images/products/2142/26cadd2f106d67e08e6064279f49485d.jpeg¦https://ecopol.com.ua/assets/images/products/2142/49feec178988fdbe7866ea6d99727183-1.png | 41 | США | США | Китай | 0 | 1 | 0 | 1 |  | 5 | Спальний мішок WarmSof USA sleeping bag з капюшоном для зимового періоду. Наповнювач Холофайбер -легкий. але при цьому теплий. Матеріал спального мішка - нейлон. стійкий до зносу. На спальні розташована двостороння блискавка. що дозволяє регулювати доступ повітря. | <p><strong>Спальний мішок WarmSof USA sleeping bag</strong> є ідеальним спутником для зимових пригод і кемпінгу. Він пропонує низку важливих характеристик. які забезпечують комфорт та надійність під час спання під відкритим небом в холодний період.</p> <p><strong>Основні характеристики:</strong></p> <p><em>Наповнювач Холофайбер</em>: Використання холофайбера в якості наповнювача надає легкість та тепло. Цей матеріал ефективно утримує тепло. забезпечуючи вас комфортним та теплим сном в холодну ніч.</p> <p><em>Матеріал спального мішка - нейлон</em>: Матеріал нейлону робить спальний мішок стійким до зносу і водонепроникним. гарантуючи його тривалу службу та захист від вологи.</p> <p><em>Двостороння блискавка</em>: Спальний мішок оснащений двосторонньою блискавкою. яка дозволяє регулювати рівень вентиляції та контролювати доступ повітря в середину мішка.</p> <p><em>Зовнішній матеріал 210T Polyester</em>: Використання поліестеру додає додатковий захист від стирання та абразії. збільшуючи довговічність спального мішка.</p> <p><em>Розміри</em>: З розгорнутими розмірами 230 x 100 x 55 см. спальний мішок надає достатньо місця для комфортного сну дорослої людини.</p> <p><em>Температурні характеристики</em>: Цей спальний мішок призначений для зимового використання та має наступні температурні показники:</p> <ul> <li>Температура комфорту: +6&deg;C</li> <li>Температура ліміту: +3&deg;C</li> <li>Температура екстриму: -10&deg;C Ці параметри забезпечують вам тепло та комфорт при низьких температурах.</li> </ul> <p><em>Вага</em>: Спальний мішок має вагу 3000 грамів. що робить його зручним для переносу під час подорожей та пригод.</p> <p>Спальний мішок WarmSof USA sleeping bag з капюшоном та наповнювачем Холофайбер - ідеальний вибір для зимового відпочинку на природі. забезпечуючи вам необхідний комфорт та тепло в умовах низьких температур і незалежно від погодних умов.</p> | [35 empty] | 3.0 кг | Фліс | Поліестер | Холофайбер | Зима | від -5 градусів | [15 empty] | katalog/spalni-mishki/spalnij-zimovij-mishok-warmsof-koloru-khaki-(xaki)-3-kg-(napovnyuvach-xoloxajber)-z-kapyushonom | [13 empty] | https://ecopol.com.ua/katalog/spalni-mishki/spalnij-zimovij-mishok-warmsof-koloru-khaki-(xaki)-3-kg-(napovnyuvach-xoloxajber)-z-kapyushonom
2143 | FPH3500 | Спальний зимовий мішок Warmsof кольору Khaki (Хакі) 3.5 кг (наповнювач - холофайбер) з капюшоном | 1 | 2120 |  | 2070 | 2570 | https://ecopol.com.ua/assets/images/products/2143/fb1044400c8a004161e0a40b71fd3721.png¦https://ecopol.com.ua/assets/images/products/2143/24b49d28f3f82ece83784054674a6c3b.png¦https://ecopol.com.ua/assets/images/products/2143/dcf053b9e32ef01c5dc19beb5a25e088.png¦https://ecopol.com.ua/assets/images/products/2143/e9694c7dfed6060ff01767f42e29911c.jpg¦https://ecopol.com.ua/assets/images/products/2143/fb1044400c8a004161e0a40b71fd3721-1.png¦https://ecopol.com.ua/assets/images/products/2143/24b49d28f3f82ece83784054674a6c3b-1.png¦https://ecopol.com.ua/assets/images/products/2143/dcf053b9e32ef01c5dc19beb5a25e088-1.png¦https://ecopol.com.ua/assets/images/products/2143/e9694c7dfed6060ff01767f42e29911c.jpeg | 41 | США | США | Китай | 0 | 0 | 0 | 1 |  | 5 | Спальний мішок WarmSof USA sleeping bag з капюшоном для зимового періоду. Наповнювач Холофайбер -легкий. але при цьому теплий. Матеріал спального мішка - нейлон. стійкий до зносу. На спальні розташована двостороння блискавка. що дозволяє регулювати доступ повітря. | <p><strong>Спальний мішок WarmSof USA sleeping bag</strong> - це надійний та функціональний спальний мішок. спеціально розроблений для зимових пригод і кемпінгу. Основні характеристики цього спального мішка такі:</p> <p><strong>Основні характеристики:</strong></p> <p><em>Наповнювач Холофайбер</em>: Застосування Холофайбера як наповнювача робить спальний мішок легким. але при цьому надає відмінну теплоізоляцію. Ви будете відчувати тепло та комфорт навіть при низьких температурах.</p> <p><em>Матеріал спального мішка - нейлон</em>: Використання нейлону для зовнішнього матеріалу робить спальний мішок стійким до зносу та водонепроникним. забезпечуючи довговічність та захист від вологи.</p> <p><em>Двостороння блискавка</em>: Присутність двосторонньої блискавки дозволяє регулювати рівень вентиляції та легко контролювати доступ повітря в спальний мішок. що особливо корисно при зміні погодних умов.</p> <p><em>Зовнішній матеріал 210T Polyester</em>: Використання поліестеру забезпечує додатковий захист від стирання та абразії. що робить цей спальний мішок довговічним.</p> <p><em>Розміри</em>: У розгорнутому стані спальний мішок має розміри 230 x 100 x 55 см. що надає достатньо місця для комфортного сну дорослої людини.</p> <p><em>Температурні характеристики</em>: Цей спальний мішок призначений для зимового використання та має такі температурні параметри:</p> <ul> <li>Температура комфорту: +6&deg;C</li> <li>Температура ліміту: +3&deg;C</li> <li>Температура екстриму: -10&deg;C Ці показники забезпечують тепло та комфорт в умовах низьких температур.</li> </ul> <p><em>Вага</em>: Вага спального мішка становить 3500 грамів. що робить його зручним для переносу під час подорожей і кемпінгу.</p> <p>Цей спальний мішок WarmSof USA sleeping bag є ідеальним вибором для зимового відпочинку на природі. надаючи необхідний комфорт і захист від холоду навіть в низьких температурах і різких погодних умовах.</p> | [35 empty] | 3.5 кг | Фліс | Поліестер | Холофайбер | Зима | від -5 градусів | [15 empty] | katalog/spalni-mishki/spalnij-zimovij-mishok-warmsof-koloru-khaki-(xaki)-35-kg-(napovnyuvach-xolofajber)-z-kapyushonom | [13 empty] | https://ecopol.com.ua/katalog/spalni-mishki/spalnij-zimovij-mishok-warmsof-koloru-khaki-(xaki)-35-kg-(napovnyuvach-xolofajber)-z-kapyushonom
2144 | FND502000 | Спальний зимовий мішок Warmsof кольору Khaki (Хакі) 2 кг (наповнювач - пух 50%) з капюшоном | 1 | 2120 |  | 4370 | 0 | https://ecopol.com.ua/assets/images/products/2144/e7a02b9dd922d741673174f0c7aeaaaa.png¦https://ecopol.com.ua/assets/images/products/2144/4a1be55944c502cae954eb25ea781350.jpg¦https://ecopol.com.ua/assets/images/products/2144/9cf2e3eb2a5d27f6b33b29b8c1359a8b.png¦https://ecopol.com.ua/assets/images/products/2144/46a3e17c7f7dc6f4cb1387719a2d355b.png¦https://ecopol.com.ua/assets/images/products/2144/e7a02b9dd922d741673174f0c7aeaaaa-1.png¦https://ecopol.com.ua/assets/images/products/2144/4a1be55944c502cae954eb25ea781350.jpeg¦https://ecopol.com.ua/assets/images/products/2144/9cf2e3eb2a5d27f6b33b29b8c1359a8b-1.png¦https://ecopol.com.ua/assets/images/products/2144/46a3e17c7f7dc6f4cb1387719a2d355b-1.png | 41 |  | США | Китай | 0 | 0 | 0 | 1 |  | 5 | Спальний мішок WarmSof USA sleeping bag з капюшоном для зимового періоду. Наповнювач пух 50% -легкий. але при цьому теплий. Матеріал спального мішка - нейлон. стійкий до зносу. На спальні розташована двостороння блискавка. що дозволяє регулювати доступ повітря. | <p><strong>Спальний мішок WarmSof USA sleeping bag з капюшоном</strong> та наповнювачем у вигляді пуху є відмінним вибором для зимових виходів на природу. де важливо мати ефективний захист від холоду та морозу. Вотож основні характеристики цього спального мішка:</p> <p><strong>Основні характеристики:</strong></p> <p><em>Наповнювач Пух 50%</em>: Наповнювач у вигляді пуху є легким і водночас надзвичайно теплим. Пух здатний зберігати тепло та забезпечувати відмінну ізоляцію в холодних умовах.</p> <p><em>Матеріал спального мішка - 320T Nylon</em>: Матеріал нейлону з високою густотою (320T) робить спальний мішок стійким до зносу та водонепроникним. Він забезпечує захист від вологи і вітерця.</p> <p><em>Двостороння блискавка</em>: Наявність двосторонньої блискавки дозволяє вам регулювати рівень вентиляції і легко контролювати доступ повітря в спальний мішок. що особливо корисно при зміні погодних умов.</p> <p><em>Розміри</em>: Спальний мішок має розміри 220 x 80 x 55 см у розкладеному стані. що надає вам достатньо місця для комфортного сну.</p> <p><em>Температурні характеристики</em>: Цей спальний мішок призначений для зимового використання та має такі температурні показники:</p> <ul> <li>Температура комфорту: -10&deg;C</li> <li>Температура ліміту: -15&deg;C</li> <li>Температура екстриму: -25&deg;C Ці параметри забезпечують ефективний захист від низьких температур і надзвичайно холодних умов.</li> </ul> <p><em>Вага</em>: Спальний мішок має вагу всього 2000 грамів. що робить його зручним для переносу та використання в походах та кемпінгу.</p> <p>Цей спальний мішок WarmSof USA sleeping bag із пуховим наповнювачем - це відмінний вибір для зимових пригод. надаючи необхідний комфорт і тепло в умовах низьких температур і різких погодних умовах.</p> | [35 empty] | 2.0 кг | Фліс | Нейлон | Пух | Зима | від -10 градусів | [15 empty] | katalog/spalni-mishki/spalnij-zimovij-mishok-warmsof-koloru-khaki-(xaki)-2-kg-(napovnyuvach-pux-50)-z-kapyushonom | [13 empty] | https://ecopol.com.ua/katalog/spalni-mishki/spalnij-zimovij-mishok-warmsof-koloru-khaki-(xaki)-2-kg-(napovnyuvach-pux-50)-z-kapyushonom
2145 | FND802000 | Спальний зимовий мішок Warmsof кольору Khaki (Хакі) 2 кг (Наповнювач – Пух 80%) з капюшоном | 1 | 2120 |  | 7400 | 0 | https://ecopol.com.ua/assets/images/products/2145/fc13aae82d8bc728486ec0c0fee83569.png¦https://ecopol.com.ua/assets/images/products/2145/3d903ebf61d6228ff022936f8c628b65.jpg¦https://ecopol.com.ua/assets/images/products/2145/9faf6dea82e50e8983b6ca6de23c5ca7.png¦https://ecopol.com.ua/assets/images/products/2145/968f92cdbe457679b2764b8241cba2dd.png¦https://ecopol.com.ua/assets/images/products/2145/fc13aae82d8bc728486ec0c0fee83569-1.png¦https://ecopol.com.ua/assets/images/products/2145/3d903ebf61d6228ff022936f8c628b65.jpeg¦https://ecopol.com.ua/assets/images/products/2145/9faf6dea82e50e8983b6ca6de23c5ca7-1.png¦https://ecopol.com.ua/assets/images/products/2145/968f92cdbe457679b2764b8241cba2dd-1.png | 41 | США | США | Китай | 0 | 0 | 0 | 1 |  | 5 | Спальний мішок WarmSof USA sleeping bag з капюшоном для зимового періоду. Наповнювач пух 80% -легкий. але при цьому теплий. Матеріал спального мішка - нейлон. стійкий до зносу. На спальні розташована двостороння блискавка. що дозволяє регулювати доступ повітря. | <p><strong>Спальний мішок WarmSof USA sleeping bag з капюшоном та 80% пуховим наповнювачем</strong> - це високоякісний вибір для зимових пригод та кемпінгу. Основні характеристики цього спального мішка такі:</p> <p><strong>Основні характеристики:</strong></p> <p><em>Наповнювач Пух 80%</em>: З використанням 80% пуху в якості наповнювача цей спальний мішок стає легким і водночас надзвичайно теплим. Пух має відмінні теплоізоляційні властивості. які забезпечують вам комфорт та тепло навіть при дуже низьких температурах.</p> <p><em>Матеріал спального мішка - 320T Nylon</em>: Зовнішній матеріал нейлону з високою густотою (320T) робить спальний мішок стійким до зносу та водонепроникним. забезпечуючи довговічність та захист від вологи.</p> <p><em>Двостороння блискавка</em>: Наявність двосторонньої блискавки дозволяє вам регулювати рівень вентиляції і легко контролювати доступ повітря в спальний мішок. що особливо корисно при зміні погодних умов.</p> <p><em>Розміри</em>: У розгорнутому стані спальний мішок має розміри 220 x 80 x 55 см. надаючи достатньо місця для комфортного сну дорослої людини.</p> <p><em>Температурні характеристики</em>: Цей спальний мішок призначений для зимового використання та має такі температурні показники:</p> <ul> <li>Температура комфорту: -10&deg;C</li> <li>Температура ліміту: -15&deg;C</li> <li>Температура екстриму: -25&deg;C Ці параметри гарантують тепло і комфорт в умовах низьких температур.</li> </ul> <p><em>Вага</em>: Спальний мішок має вагу всього 2000 грамів. що робить його зручним для переносу під час подорожей і кемпінгу.</p> <p>Цей спальний мішок з пуховим наповнювачем від WarmSof USA є ідеальним вибором для зимового відпочинку на природі. надаючи необхідний комфорт та надійний захист від холоду в умовах низьких температур і різких погодних умов.</p> | [35 empty] | 2.0 кг | Фліс | Нейлон | Пух | Зима | від -10 градусів | [15 empty] | katalog/spalni-mishki/spalnij-zimovij-mishok-warmsof-koloru-khaki-(xaki)-2-kg-(napovnyuvach-–-pux-80)-z-kapyushonom | [13 empty] | https://ecopol.com.ua/katalog/spalni-mishki/spalnij-zimovij-mishok-warmsof-koloru-khaki-(xaki)-2-kg-(napovnyuvach-–-pux-80)-z-kapyushonom
2147 | WSP200v | Портативна сонячна панель Warmsof потужністю 200 Вт для зарядних станцій | 1 | 2146 |  | 12800 | 16100 | https://ecopol.com.ua/assets/images/products/2147/a51a612ed19c979cbf34ee4f73c67a81.jpg¦https://ecopol.com.ua/assets/images/products/2147/65da285c904f2c8a6ccbd173c49eede7.jpg¦https://ecopol.com.ua/assets/images/products/2147/584167277c50a6442a109cb3722342ce.jpg¦https://ecopol.com.ua/assets/images/products/2147/04891248371b347dd2939d483b4345c8.jpg¦https://ecopol.com.ua/assets/images/products/2147/a51a612ed19c979cbf34ee4f73c67a81.jpeg¦https://ecopol.com.ua/assets/images/products/2147/65da285c904f2c8a6ccbd173c49eede7.jpeg¦https://ecopol.com.ua/assets/images/products/2147/584167277c50a6442a109cb3722342ce.jpeg¦https://ecopol.com.ua/assets/images/products/2147/04891248371b347dd2939d483b4345c8.jpeg | 41 |  | США | Китай | 1 | 0 | 0 | 1 |  | 5 | Сумісна з більшістю зарядних станцій. Має вбудовані роз'єми. Водонепроникна Сумісна з більшістю портативних станцій. Ідеально підходить для подорожей на відкритому повітрі. | <p><strong>Сумісна з більшістю зарядних станцій Warmsof&nbsp;18V 200 Вт</strong> портативна сонячна панель має вбудований роз'єм роз'єми M20 / XT60 / Anderson та кабель 2M / 6.56FT. сумісний з більшістю портативних станцій. Сонячна панель потужністю 200 Вт може зарядити станцію ALLWEI потужністю 1200 Вт за 7-8 годин. від 1 * 200 Вт до 2000 Вт за 13-14 годин. 2 * 200 Вт до <strong>Warmsof&nbsp;</strong>2000W за 6-7 годин. 3 * 200 Вт до <strong>Warmsof</strong> 2000W за 4-5 годин. 4 * 200 Вт до <strong>Warmsof</strong> 2000W за 3-4 години. Ідеально підходить для подорожей на відкритому повітрі. таких&nbsp;як кемпінг. піші прогулянки. риболовля або подорожі.</p> <ul> <li>23% Висока ефективність Складна сонячна панель покрита монокристалічними кремнієвими сонячними елементами з ККД до 23%. Сонячна панель може перетворювати сонячну енергію в електроенергію ефективніше. ніж традиційні панелі.</li> <li>Складні &amp; Портативні Сонячні панелі&nbsp;мають 2 регульовані стійки з кутом нахилу 45 &deg; &plusmn;5 &deg;. щоб отримати на 25% ~ 30% більше сонячного світла та конструкцію що складається з міцною магнітною пряжкою та гумовою ручкою TPE для зручності&nbsp; та важить лише 7.5 кг. Розкладений розмір: 240x56 см. складений розмір: 64x56x4 см.</li> <li>IP68 Водонепроникний &amp; Міцний Сонячна панель виготовлена з передового матеріалу ETFE на поверхні. більш міцна та надійна. стійка до подряпин. термостійка та хімічно стійка. Водостійкість IP68 захистить від води ( Не рекомендуємо залишати&nbsp;під дощем).</li> <li>Kickstand &amp; Easy Setup Наші портативні сонячні панел&nbsp;оснащені 4 регульованими підставками. що міцно розміщуються на будь-якій поверхні&nbsp;для кращого сонячного поглинання (збільшення сонячного світла на 35%. ніж плоска кладка). Налаштування займає всього кілька секунд. дуже зручно для активного відпочинку.</li> <li>Захист для безпечної зарядки Сонячна панель <strong>Warmsof</strong> - має вбудовану систему&nbsp;захисту. включаючи захист від надмірного струму. захист від надмірного навантаження. захист від короткого замикання тощо. що забезпечує безпечну зарядку.</li> <li>Комплектація &amp; гарантія 1 * Сонячна панель <strong>Warmsof</strong> 200 Вт. роз'єми M20/XT60/Anderson. 1* Посібник користувача.</li> </ul> | [10 empty] | 14 | [24 empty] | 7.5 кг | [7 empty] | час заряда | [12 empty] | katalog/zaryadni-stanczii-ta-akumulyatori/sonyachni-paneli/portativna-sonyachna-panel-warmsof-potuzhnistyu-200-vt-dlya-zaryadnix-stanczij | [13 empty] | https://ecopol.com.ua/katalog/zaryadni-stanczii-ta-akumulyatori/sonyachni-paneli/portativna-sonyachna-panel-warmsof-potuzhnistyu-200-vt-dlya-zaryadnix-stanczij
2148 | WSP100V | Портативна сонячна панель Warmsof потужністю 100 Вт для зарядних станцій | 1 | 2146 |  | 6300 | 8000 | https://ecopol.com.ua/assets/images/products/2148/6e2e7a484b3f5cdd5a1e83e24d0a5c60.jpg¦https://ecopol.com.ua/assets/images/products/2148/03fb046d70e007a14de8d9bb5f9c9627.jpg¦https://ecopol.com.ua/assets/images/products/2148/4bb76cd46d81685d5a0c153937012cbc.jpg¦https://ecopol.com.ua/assets/images/products/2148/6e2e7a484b3f5cdd5a1e83e24d0a5c60.jpeg¦https://ecopol.com.ua/assets/images/products/2148/03fb046d70e007a14de8d9bb5f9c9627.jpeg¦https://ecopol.com.ua/assets/images/products/2148/4bb76cd46d81685d5a0c153937012cbc.jpeg | 41 |  | США | Китай | 1 | 1 | 0 | 1 |  | 5 | Сумісна з більшістю зарядних станцій. Має вбудовані роз'єми. Водонепроникна Сумісна з більшістю портативних станцій. Ідеально підходить для подорожей на відкритому повітрі. | <p><strong>Сумісна з більшістю зарядних станцій Warmsof&nbsp;18V 100 Вт</strong> портативна сонячна панель має вбудований роз'єм DC5521 (5.5 мм * 2.1 мм) та кабель 2M. сумісний з більшістю портативних станцій. Сонячна панель потужністю 100 Вт може зарядити станцію <strong>Warmsof</strong> потужністю 300 Вт за 3-4 години при повному сонячному світлі. станцію потужністю 500 Вт за 6-8 годин при повному сонячному світлі. Ідеально підходить для подорожей на відкритому повітрі. таких&nbsp;як кемпінг. піші прогулянки. риболовля або подорожі.</p> <p>23% Висока ефективність Складна сонячна панель покрита монокристалічними кремнієвими сонячними елементами з ККД до 23%. Сонячна панель може перетворювати сонячну енергію в електроенергію ефективніше. ніж традиційні панелі.</p> <ul> <li>Складні &amp; Портативні Сонячні панелі&nbsp;мають 2 регульовані стійки з кутом нахилу 45 &deg; &plusmn;5 &deg;. щоб отримати на 25% ~ 30% більше сонячного світла та конструкцію що складається з міцною магнітною пряжкою та гумовою ручкою TPE для зручності&nbsp; та важить лише 3.5 кг. Розкладений розмір: 123x56 см. складений розмір: 62x56x4 см.</li> <li>IP68 Водонепроникний &amp; Міцний Сонячна панель виготовлена з передового матеріалу ETFE на поверхні. більш міцна та надійна. стійка до подряпин. термостійка та хімічно стійка. Водостійкість IP68 захистить від води ( Не рекомендуємо залишати&nbsp;під дощем).</li> <li>Kickstand &amp; Easy Setup Наші портативні сонячні панел&nbsp;оснащені 2 регульованими підставками. що міцно розміщуються на будь-якій поверхні&nbsp;для кращого сонячного поглинання (збільшення сонячного світла на 35%. ніж плоска кладка). Налаштування займає всього кілька секунд. дуже зручно для активного відпочинку.</li> <li>Захист для безпечної зарядки Сонячна панель <strong>Warmsof</strong> - має вбудовану систему&nbsp;захисту. включаючи захист від надмірного струму. захист від надмірного навантаження. захист від короткого замикання тощо. що забезпечує безпечну зарядку.</li> <li>Комплектація &amp; гарантія 1 * Сонячна панель <strong>Warmsof</strong> 100 Вт вбудований роз'єм 5.5 * 2.1 ММ. 1* Посібник користувача.</li> </ul> | [10 empty] | 100 | [24 empty] | 3.5 кг | [20 empty] | katalog/zaryadni-stanczii-ta-akumulyatori/sonyachni-paneli/portativna-sonyachna-panel-warmsof-potuzhnistyu-100-vt-dlya-zaryadnix-stanczij | [13 empty] | https://ecopol.com.ua/katalog/zaryadni-stanczii-ta-akumulyatori/sonyachni-paneli/portativna-sonyachna-panel-warmsof-potuzhnistyu-100-vt-dlya-zaryadnix-stanczij
2187 | SPW120 | Портативна сонячна панель Warmsof 120W | 1 | 2146 |  | 5800 | 7000 | https://ecopol.com.ua/assets/images/products/2187/znimok-ekrana-2023-10-31-o-143956.png¦https://ecopol.com.ua/assets/images/products/2187/znimok-ekrana-2023-10-31-o-144006.png¦https://ecopol.com.ua/assets/images/products/2187/znimok-ekrana-2023-10-31-o-144016.png¦https://ecopol.com.ua/assets/images/products/2187/znimok-ekrana-2023-10-31-o-143956-1.png¦https://ecopol.com.ua/assets/images/products/2187/znimok-ekrana-2023-10-31-o-144006-1.png¦https://ecopol.com.ua/assets/images/products/2187/znimok-ekrana-2023-10-31-o-144016-1.png | 41 |  | США | Китай | 1 | 0 | 0 | 1 |  | 5 | Сумісна з більшістю зарядних станцій. Має вбудовані роз'єми. Водонепроникна Сумісна з більшістю портативних станцій. Ідеально підходить для подорожей на відкритому повітрі. | <p><strong>Портативна сонячна панель</strong><br />Портативна сонячна панель потужністю 120W мобільний фотомодуль невеликого розміру. який використовують для заряджання переносних акумуляторів. Power Bank. мобільних телефонів та інших пристроїв.</p> <p>Принцип роботи портативної портативної сонячної панелі не відрізняється від стаціонарних батарей. які монтуються на даху або інших конструкціях. Фотомодулі генерують постійний струм. використовуючи енергію сонячних променів.<br /><br /><strong>Особливості використання сонячних панелей у портативних переносних зарядних станціях:</strong></p> <ul> <li>Можливість заряджати батарею у польових умовах або при тривалих вимкненнях електроенергії.</li> <li>Портативна сонячна панель виготовлена з якісних фотоелементів із високою продуктивністю. Клас захисту від шкідливих впливів довкілля IP67.</li> <li>Розкладну сонячну батарею можна встановлювати на даху автомобіля. на вікні. на балконі та інших місцях. де на момент встановлення найбільш яскраве сонячне світло.</li> <li>Можливість заряджати акумулятори та інші пристрої із джерелом живлення 12V.</li> <li>За наявності інвертора від сонячної панелі можна заряджати електроустаткування. що працює від джерела 220 V.</li> <li>Міцний захисний кожух запобігає несподіваним пошкодженням при перевезенні або використанні в польових умовах.<br /><br /><strong>Характеристики</strong><br /><br /></li> <li>Кількість секцій: 4</li> <li>Потужність: 14 Вт</li> <li>Вихідна напруга. до: 5 В</li> <li>Вихідний струм. до: 2.4 А</li> <li>Ефективність перетворення енергії до: 23.5 %</li> <li>Порти: USB-A &times; 1</li> <li>Вихідний струм USB: 5V/2.1A</li> <li>Регулятор напруги: ні</li> <li>Стандарт захисту: IP20</li> <li>Розміри у розкладеному стані: 660 &times; 148 &times; 30 мм</li> <li>Розміри у складеному стані: 148&times;153&times;53 мм</li> <li>Вага: 2.36 кг</li> </ul> <div data-cke-filler-webkit="end" data-cke-temp="1">&nbsp;</div> | [10 empty] | 120 | [24 empty] | 3.5 кг | [20 empty] | katalog/zaryadni-stanczii-ta-akumulyatori/sonyachni-paneli/portativna-sonyachna-panel-warmsof-120w | [13 empty] | https://ecopol.com.ua/katalog/zaryadni-stanczii-ta-akumulyatori/sonyachni-paneli/portativna-sonyachna-panel-warmsof-120w
2165 | GT2500G | Генератор бензиновий WarmSof GT2500G 2.5 кВт / 2.8 кВт | 1 | 2163 |  | 9994 | 11690 | https://ecopol.com.ua/assets/images/products/2165/2605-42b01669dc5ff8c02911d58bd6d12c99.png¦https://ecopol.com.ua/assets/images/products/2165/2605-a04ea42e01dd42bce3edb9d47de4c30c.png¦https://ecopol.com.ua/assets/images/products/2165/2605-3be7f09bf6ef20a9f62528a2b2808669.png¦https://ecopol.com.ua/assets/images/products/2165/2605-c2e4e56724f9b225079b768ab7079a98.png¦https://ecopol.com.ua/assets/images/products/2165/2605-42b01669dc5ff8c02911d58bd6d12c99-1.png¦https://ecopol.com.ua/assets/images/products/2165/2605-a04ea42e01dd42bce3edb9d47de4c30c-1.png¦https://ecopol.com.ua/assets/images/products/2165/2605-3be7f09bf6ef20a9f62528a2b2808669-1.png¦https://ecopol.com.ua/assets/images/products/2165/2605-c2e4e56724f9b225079b768ab7079a98-1.png | 41 | Китай | США | Китай | 0 | 1 | 0 | 1 |  | 5 | Якщо ви шукаєте надійне та потужне джерело електроенергії для будинку. дачі. будмайданчика або інших потреб. то зверніть увагу на бензиновий генератор Warmsof GK2500G 2.5 / 2.8 кВт. | <p><strong>Особливості:</strong></p> <p> </p> <ul> <li>Бензиновий генератор 2.5 кВт</li> <li>Максимальна потужність: 2.8&nbsp;кВт</li> <li>Номінальна потужність: 2.5 кВт</li> <li>Однофазна 230 В</li> <li>Частота: 50 Гц</li> <li>Мідний дріт Ручний запуск+Електричний запуск Європейська розетка Чиста синусоїда</li> <li>Вага брутто: 39 кг</li> </ul> <p> </p> <p><strong>Синхронний альтернатор з автоматичним регулятором напруги (AVR)</strong>. який підтримує стабільну напругу та якість струму. необхідну для живлення сучасних приладів<br /><strong>Два типи пуску:</strong> ручний та електричний (ключ). для більшої надійності та зручності<br />Великий металевий паливний бак на 15 літрів з індикатором рівня палива. що забезпечує до 10 годин автономної роботи за 50% навантаження.<br /><strong>Мідна обмотка альтернатора</strong>. яка підвищує ефективність та довговічність генератора.</p> | [35 empty] | 39 кг | [11 empty] | 2.8 кВт | 2.5 кВт | 1 фаза 230В (50Гц) | Ні | Мідна | Так | 25 л |  |  | katalog/generatori/benzinovi/generator-benzinovij-warmsof-gt2500g-25-kvt/28-kvt | [13 empty] | https://ecopol.com.ua/katalog/generatori/benzinovi/generator-benzinovij-warmsof-gt2500g-25-kvt/28-kvt
2166 | GT3000G | Генератор бензиновий WarmSof GT3000G 3 кВт / 3.5 кВт | 1 | 2163 |  | 12397 | 14500 | https://ecopol.com.ua/assets/images/products/2166/2605-4c471aade2d812ca7b734f8d5b8df18e.png¦https://ecopol.com.ua/assets/images/products/2166/2605-d1dcdee3dfbdc00dd01c91a83a27a193.png¦https://ecopol.com.ua/assets/images/products/2166/2605-dd3282ba6f1ff9e84693a1e74640ad5d.png¦https://ecopol.com.ua/assets/images/products/2166/2605-9260eb7b7e21a966dfe6f4abb1eb816e.png¦https://ecopol.com.ua/assets/images/products/2166/2605-4c471aade2d812ca7b734f8d5b8df18e-1.png¦https://ecopol.com.ua/assets/images/products/2166/2605-d1dcdee3dfbdc00dd01c91a83a27a193-1.png¦https://ecopol.com.ua/assets/images/products/2166/2605-dd3282ba6f1ff9e84693a1e74640ad5d-1.png¦https://ecopol.com.ua/assets/images/products/2166/2605-9260eb7b7e21a966dfe6f4abb1eb816e-1.png | 41 | Китай | США | Китай | 0 | 1 | 0 | 1 |  | 5 | Якщо ви шукаєте надійне та потужне джерело електроенергії для будинку. дачі. будмайданчика або інших потреб. то зверніть увагу на бензиновий генератор Warmsof GK3000G 3 / 3.5 кВт. | <p><strong>Особливості:</strong></p> <p> </p> <ul> <li>Бензиновий генератор 3 кВт</li> <li>Максимальна потужність: 3.5&nbsp;кВт</li> <li>Номінальна потужність: 3 кВт</li> <li>Однофазна 230 В</li> <li>Частота: 50 Гц</li> <li>Мідний дріт Ручний запуск+Електричний запуск Європейська розетка Чиста синусоїда</li> <li>Вага брутто: 40 кг</li> </ul> <p> </p> <p><strong>Синхронний альтернатор з автоматичним регулятором напруги (AVR)</strong>. який підтримує стабільну напругу та якість струму. необхідну для живлення сучасних приладів<br /><strong>Два типи пуску:</strong> ручний та електричний (ключ). для більшої надійності та зручності<br />Великий металевий паливний бак на 15 літрів з індикатором рівня палива. що забезпечує до 10 годин автономної роботи за 50% навантаження.<br /><strong>Мідна обмотка альтернатора</strong>. яка підвищує ефективність та довговічність генератора.</p> | [35 empty] | 40 кг | [11 empty] | 3.5 кВт | 3 кВт | 1 фаза 230В (50Гц) | Ні | Мідна | Так | 25 л |  |  | katalog/generatori/benzinovi/generator-benzinovij-warmsof-gt3000g-3-kvt/35-kvt | [13 empty] | https://ecopol.com.ua/katalog/generatori/benzinovi/generator-benzinovij-warmsof-gt3000g-3-kvt/35-kvt
2167 | GT3500G | Генератор бензиновий WarmSof GT3500G 3.5 кВт / 4 кВт | 1 | 2163 |  | 12825 | 15000 | https://ecopol.com.ua/assets/images/products/2167/2605-4c471aade2d812ca7b734f8d5b8df18e.png¦https://ecopol.com.ua/assets/images/products/2167/2605-d1dcdee3dfbdc00dd01c91a83a27a193.png¦https://ecopol.com.ua/assets/images/products/2167/2605-dd3282ba6f1ff9e84693a1e74640ad5d.png¦https://ecopol.com.ua/assets/images/products/2167/2605-9260eb7b7e21a966dfe6f4abb1eb816e.png¦https://ecopol.com.ua/assets/images/products/2167/2605-4c471aade2d812ca7b734f8d5b8df18e-1.png¦https://ecopol.com.ua/assets/images/products/2167/2605-d1dcdee3dfbdc00dd01c91a83a27a193-1.png¦https://ecopol.com.ua/assets/images/products/2167/2605-dd3282ba6f1ff9e84693a1e74640ad5d-1.png¦https://ecopol.com.ua/assets/images/products/2167/2605-9260eb7b7e21a966dfe6f4abb1eb816e-1.png | 41 | Китай | США | Китай | 0 | 1 | 0 | 1 |  | 5 | Якщо ви шукаєте надійне та потужне джерело електроенергії для будинку. дачі. будмайданчика або інших потреб. то зверніть увагу на бензиновий генератор WarmSof GT3500G 3.5 кВт / 4 кВт. | <p><strong>Особливості:</strong></p> <p> </p> <ul> <li>Бензиновий генератор 3.5&nbsp;кВт</li> <li>Максимальна потужність: 4&nbsp;кВт</li> <li>Номінальна потужність: 3.5&nbsp;кВт</li> <li>Однофазна 230 В</li> <li>Частота: 50 Гц</li> <li>Мідний дріт Ручний запуск+Електричний запуск Європейська розетка Чиста синусоїда</li> <li>Вага брутто: 40 кг</li> </ul> <p> </p> <p><strong>Синхронний альтернатор з автоматичним регулятором напруги (AVR)</strong>. який підтримує стабільну напругу та якість струму. необхідну для живлення сучасних приладів<br /><strong>Два типи пуску:</strong> ручний та електричний (ключ). для більшої надійності та зручності<br />Великий металевий паливний бак на 15 літрів з індикатором рівня палива. що забезпечує до 10 годин автономної роботи за 50% навантаження.<br /><strong>Мідна обмотка альтернатора</strong>. яка підвищує ефективність та довговічність генератора.</p> | [35 empty] | 40 кг | [11 empty] | 4 кВт | 3.5 кВт | 1 фаза 230В (50Гц) | Ні | Мідна | Так | 25 л |  |  | katalog/generatori/benzinovi/generator-benzinovij-warmsof-gt3500g-35-kvt/4-kvt | [13 empty] | https://ecopol.com.ua/katalog/generatori/benzinovi/generator-benzinovij-warmsof-gt3500g-35-kvt/4-kvt
2168 | GT4000G | Генератор бензиновий WarmSof GT4000G 4 кВт / 4.5 кВт | 1 | 2163 |  | 13680 | 16000 | https://ecopol.com.ua/assets/images/products/2168/2605-d1dcdee3dfbdc00dd01c91a83a27a193.png¦https://ecopol.com.ua/assets/images/products/2168/2605-4c471aade2d812ca7b734f8d5b8df18e.png¦https://ecopol.com.ua/assets/images/products/2168/2605-dd3282ba6f1ff9e84693a1e74640ad5d.png¦https://ecopol.com.ua/assets/images/products/2168/2605-9260eb7b7e21a966dfe6f4abb1eb816e.png¦https://ecopol.com.ua/assets/images/products/2168/2605-d1dcdee3dfbdc00dd01c91a83a27a193-1.png¦https://ecopol.com.ua/assets/images/products/2168/2605-4c471aade2d812ca7b734f8d5b8df18e-1.png¦https://ecopol.com.ua/assets/images/products/2168/2605-dd3282ba6f1ff9e84693a1e74640ad5d-1.png¦https://ecopol.com.ua/assets/images/products/2168/2605-9260eb7b7e21a966dfe6f4abb1eb816e-1.png | 41 | Китай | США | Китай | 0 | 1 | 0 | 1 |  | 5 | Якщо ви шукаєте надійне та потужне джерело електроенергії для будинку. дачі. будмайданчика або інших потреб. то зверніть увагу на бензиновий генератор WarmSof GT4000G 4 кВт / 4.5 кВт. | <p><strong>Особливості:</strong></p> <p> </p> <ul> <li>Бензиновий генератор 4&nbsp;кВт</li> <li>Максимальна потужність: 4.5 кВт</li> <li>Номінальна потужність: 4&nbsp;кВт</li> <li>Однофазна 230 В</li> <li>Частота: 50 Гц</li> <li>Мідний дріт Ручний запуск+Електричний запуск Європейська розетка Чиста синусоїда</li> <li>Вага брутто: 42 кг</li> </ul> <p> </p> <p><strong>Синхронний альтернатор з автоматичним регулятором напруги (AVR)</strong>. який підтримує стабільну напругу та якість струму. необхідну для живлення сучасних приладів<br /><strong>Два типи пуску:</strong> ручний та електричний (ключ). для більшої надійності та зручності<br />Великий металевий паливний бак на 25 літрів з індикатором рівня палива. що забезпечує до 10 годин автономної роботи за 50% навантаження.<br /><strong>Мідна обмотка альтернатора</strong>. яка підвищує ефективність та довговічність генератора.</p> | [35 empty] | 42 кг | [11 empty] | 4.5 кВт | 4 кВт | 1 фаза 230В (50Гц) | Ні | Мідна | Так | 25 л |  |  | katalog/generatori/benzinovi/generator-benzinovij-warmsof-gt4000g-4-kvt/45-kvt | [13 empty] | https://ecopol.com.ua/katalog/generatori/benzinovi/generator-benzinovij-warmsof-gt4000g-4-kvt/45-kvt
2169 | GT5000G | Генератор бензиновий WarmSof GT5000G 5 кВт / 5.5 кВт | 1 | 2163 |  | 27360 | 32000 | https://ecopol.com.ua/assets/images/products/2169/2605-a7c34c5ce12274906b845c1be5b731a6.png¦https://ecopol.com.ua/assets/images/products/2169/znimok-ekrana-2023-10-31-o-135916.png¦https://ecopol.com.ua/assets/images/products/2169/2605-a7c34c5ce12274906b845c1be5b731a6-1.png¦https://ecopol.com.ua/assets/images/products/2169/znimok-ekrana-2023-10-31-o-135916-1.png | 41 | Китай | США | Китай | 0 | 1 | 0 | 1 |  | 5 | Якщо ви шукаєте надійне та потужне джерело електроенергії для будинку. дачі. будмайданчика або інших потреб. то зверніть увагу на бензиновий генератор WarmSof GT5000G 5 кВт / 5.5 кВт. | <p><strong>Особливості:</strong></p> <p> </p> <ul> <li>Бензиновий генератор 5&nbsp;кВт</li> <li>Максимальна потужність: 5.5 кВт</li> <li>Номінальна потужність: 5&nbsp;кВт</li> <li>Однофазна 230 В</li> <li>Частота: 50 Гц</li> <li>Мідний дріт Ручний запуск+Електричний запуск Європейська розетка Чиста синусоїда</li> <li>Вага брутто: 80 кг</li> </ul> <p> </p> <p><strong>Синхронний альтернатор з автоматичним регулятором напруги (AVR)</strong>. який підтримує стабільну напругу та якість струму. необхідну для живлення сучасних приладів<br /><strong>Два типи пуску:</strong> ручний та електричний (ключ). для більшої надійності та зручності<br />Великий металевий паливний бак на 25 літрів з індикатором рівня палива. що забезпечує до 10 годин автономної роботи за 50% навантаження.<br /><strong>Мідна обмотка альтернатора</strong>. яка підвищує ефективність та довговічність генератора.</p> | [35 empty] | 80 кг | [11 empty] | 5.5 кВт | 5 кВт | 1 фаза 230В (50Гц) | Ні | Мідна | Так | 25 л |  |  | katalog/generatori/benzinovi/generator-benzinovij-warmsof-gt5000g-5-kvt/55-kvt | [13 empty] | https://ecopol.com.ua/katalog/generatori/benzinovi/generator-benzinovij-warmsof-gt5000g-5-kvt/55-kvt
2170 | GK2800G | Генератор бензиновий WarmSof GK2800G 2.8 кВт / 3 кВт | 1 | 2163 |  | 13670 | 15990 | https://ecopol.com.ua/assets/images/products/2170/2605-94799bcedb2775d3915736038b2a25d5.png¦https://ecopol.com.ua/assets/images/products/2170/2605-bfe669b84d3ccc4d00bc0025a849d214.webp¦https://ecopol.com.ua/assets/images/products/2170/2605-f0ea877bbb07e5c4bf34cfa50216ce05.png¦https://ecopol.com.ua/assets/images/products/2170/2605-2be41ef4a69426557626ae92464b965a.png¦https://ecopol.com.ua/assets/images/products/2170/2605-888a07db1ccd365b9434c9e2df4aa803.png¦https://ecopol.com.ua/assets/images/products/2170/2605-94799bcedb2775d3915736038b2a25d5-1.png¦https://ecopol.com.ua/assets/images/products/2170/2605-bfe669b84d3ccc4d00bc0025a849d214-1.webp¦https://ecopol.com.ua/assets/images/products/2170/2605-f0ea877bbb07e5c4bf34cfa50216ce05-1.png¦https://ecopol.com.ua/assets/images/products/2170/2605-2be41ef4a69426557626ae92464b965a-1.png¦https://ecopol.com.ua/assets/images/products/2170/2605-888a07db1ccd365b9434c9e2df4aa803-1.png | 41 | Китай | США | Китай | 0 | 1 | 0 | 1 |  | 5 | Якщо ви шукаєте надійне та потужне джерело електроенергії для будинку. дачі. будмайданчика або інших потреб. то зверніть увагу на бензиновий генератор Warmsof GK2800G 2.8/3 кВт. | <p><strong>Особливості:</strong></p> <p> </p> <ul> <li>Бензиновий генератор 2.8 кВт</li> <li>Максимальна потужність: 3 кВт</li> <li>Номінальна потужність: 2.8 кВт</li> <li>Однофазна 230 В</li> <li>Частота: 50 Гц</li> <li>Мідний дріт Ручний запуск+Електричний запуск Європейська розетка Чиста синусоїда З колесами</li> <li>Вага брутто: 47 кг</li> </ul> <p> </p> <p><strong>Синхронний альтернатор з автоматичним регулятором напруги (AVR)</strong>. який підтримує стабільну напругу та якість струму. необхідну для живлення сучасних приладів<br /><strong>Два типи пуску:</strong> ручний та електричний (ключ). для більшої надійності та зручності<br />Великий металевий паливний бак на 15 літрів з індикатором рівня палива. що забезпечує до 10 годин автономної роботи за 50% навантаження.<br /><strong>Мідна обмотка альтернатора</strong>. яка підвищує ефективність та довговічність генератора.</p> | [35 empty] | 47 кг | [11 empty] | 3 кВт | 2.8 кВт | 1 фаза 230В (50Гц) | Ні | Мідна | Так | 25 л |  |  | katalog/generatori/benzinovi/generator-benzinovij-warmsof-gk2800g-28-kvt/3-kvt | [13 empty] | https://ecopol.com.ua/katalog/generatori/benzinovi/generator-benzinovij-warmsof-gk2800g-28-kvt/3-kvt
2171 | GK5000G | Генератор бензиновий WarmSof GK5000G 5 кВт / 5.5 кВт | 1 | 2163 |  | 23940 | 28000 | https://ecopol.com.ua/assets/images/products/2171/2605-f4c17772957fb465cc2fe2ff0233c37d.png¦https://ecopol.com.ua/assets/images/products/2171/2605-c9454e8d77a3e2c027a3368feddca5a4.png¦https://ecopol.com.ua/assets/images/products/2171/2605-41b6d9b9a087411d6e29467fee7a2a93.png¦https://ecopol.com.ua/assets/images/products/2171/2605-f4c17772957fb465cc2fe2ff0233c37d-1.png¦https://ecopol.com.ua/assets/images/products/2171/2605-c9454e8d77a3e2c027a3368feddca5a4-1.png¦https://ecopol.com.ua/assets/images/products/2171/2605-41b6d9b9a087411d6e29467fee7a2a93-1.png | 41 | Китай | США | Китай | 0 | 1 | 0 | 1 |  | 5 | Якщо ви шукаєте надійне та потужне джерело електроенергії для будинку. дачі. будмайданчика або інших потреб. то зверніть увагу на бензиновий генератор Warmsof GK5000G 5/5.5 кВт. | <p><strong>Особливості:</strong></p> <p> </p> <ul> <li>Бензиновий генератор 5 кВт</li> <li>Максимальна потужність: 5.5 кВт</li> <li>Номінальна потужність: 5 кВт</li> <li>Однофазна 230 В</li> <li>Частота: 50 Гц</li> <li>Мідний дріт Ручний запуск+Електричний запуск Європейська розетка Чиста синусоїда З колесами</li> <li>Вага брутто: 84 кг</li> </ul> <p> </p> <p><strong>Синхронний альтернатор з автоматичним регулятором напруги (AVR)</strong>. який підтримує стабільну напругу та якість струму. необхідну для живлення сучасних приладів<br /><strong>Два типи пуску:</strong> ручний та електричний (ключ). для більшої надійності та зручності<br />Великий металевий паливний бак на 15 літрів з індикатором рівня палива. що забезпечує до 10 годин автономної роботи за 50% навантаження.<br /><strong>Мідна обмотка альтернатора</strong>. яка підвищує ефективність та довговічність генератора.</p> | [35 empty] | 84 кг | [11 empty] | 5.5 кВт | 5 кВт | 1 фаза 230В (50Гц) | Ні | Мідна | Так | 25 л |  |  | katalog/generatori/benzinovi/generator-benzinovij-warmsof-gk5000g-5-kvt/55-kvt | [13 empty] | https://ecopol.com.ua/katalog/generatori/benzinovi/generator-benzinovij-warmsof-gk5000g-5-kvt/55-kvt
2172 | GK6500G3 | Генератор бензиновий WarmSof GK6500G3 6.5 кВт / 7 кВт 3 фази | 1 | 2163 |  | 27787 | 32500 | https://ecopol.com.ua/assets/images/products/2172/2605-bfd61fa424ac0a4bba5226ae5832598b.png¦https://ecopol.com.ua/assets/images/products/2172/2605-8013a8a9c28e72c63940d22daca1787b.png¦https://ecopol.com.ua/assets/images/products/2172/2605-0d9548d6a3f5775df1b52d7d3e258cb7.png¦https://ecopol.com.ua/assets/images/products/2172/2605-bfd61fa424ac0a4bba5226ae5832598b-1.png¦https://ecopol.com.ua/assets/images/products/2172/2605-8013a8a9c28e72c63940d22daca1787b-1.png¦https://ecopol.com.ua/assets/images/products/2172/2605-0d9548d6a3f5775df1b52d7d3e258cb7-1.png | 41 | Китай | США | Китай | 0 | 1 | 0 | 1 |  | 5 | Якщо ви шукаєте надійне та потужне джерело електроенергії для будинку. дачі. будмайданчика або інших потреб. то зверніть увагу на бензиновий генератор Warmsof GK6500G3 6.5 /7 кВт. | <p><strong>Особливості:</strong></p> <p> </p> <ul> <li>Бензиновий генератор <strong>6.5</strong> кВт</li> <li>Максимальна потужність: <strong>7</strong> кВт</li> <li>Номінальна потужність: <strong>6.5</strong> кВт</li> <li>Трьохфазовий 230/400В</li> <li>Частота: 50 Гц</li> <li>Мідний дріт Ручний запуск+Електричний запуск Європейська розетка Чиста синусоїда З колесами</li> <li>Вага брутто: 90 кг</li> </ul> <p> </p> <p><strong>Синхронний альтернатор з автоматичним регулятором напруги (AVR)</strong>. який підтримує стабільну напругу та якість струму. необхідну для живлення сучасних приладів<br /><strong>Два типи пуску:</strong> ручний та електричний (ключ). для більшої надійності та зручності<br />Великий металевий паливний бак на 15 літрів з індикатором рівня палива. що забезпечує до 10 годин автономної роботи за 50% навантаження.<br /><strong>Мідна обмотка альтернатора</strong>. яка підвищує ефективність та довговічність генератора.</p> | [35 empty] | 85 кг | [11 empty] | 7 кВт | 6.5 кВт | 3 фази 230 В/400 В (50 Гц) | Ні | Мідна | Так | 25 л |  |  | katalog/generatori/benzinovi/generator-benzinovij-warmsof-gk6500g3-65-kvt/7-kvt-3-fazi | [13 empty] | https://ecopol.com.ua/katalog/generatori/benzinovi/generator-benzinovij-warmsof-gk6500g3-65-kvt/7-kvt-3-fazi
2173 | GT6500G3 | Генератор бензиновий WarmSof GT6500G3 6 кВт / 6.5 кВт 3 фази | 1 | 2163 |  | 29070 | 34000 | https://ecopol.com.ua/assets/images/products/2173/2605-8013a8a9c28e72c63940d22daca1787b.png¦https://ecopol.com.ua/assets/images/products/2173/2605-bfd61fa424ac0a4bba5226ae5832598b.png¦https://ecopol.com.ua/assets/images/products/2173/2605-0d9548d6a3f5775df1b52d7d3e258cb7.png¦https://ecopol.com.ua/assets/images/products/2173/2605-8013a8a9c28e72c63940d22daca1787b-1.png¦https://ecopol.com.ua/assets/images/products/2173/2605-bfd61fa424ac0a4bba5226ae5832598b-1.png¦https://ecopol.com.ua/assets/images/products/2173/2605-0d9548d6a3f5775df1b52d7d3e258cb7-1.png | 41 | Китай | США | Китай | 0 | 1 | 0 | 1 |  | 5 | Якщо ви шукаєте надійне та потужне джерело електроенергії для будинку. дачі. будмайданчика або інших потреб. то зверніть увагу на бензиновий генератор Warmsof GT6500G3 6.5 /7 кВт. | <p><strong>Особливості:</strong></p> <p> </p> <ul> <li>Бензиновий генератор <strong>6.5</strong> кВт</li> <li>Максимальна потужність: <strong>7</strong> кВт</li> <li>Номінальна потужність: <strong>6.5</strong> кВт</li> <li>Трьохфазовий 230/400В</li> <li>Частота: 50 Гц</li> <li>Мідний дріт Ручний запуск+Електричний запуск Європейська розетка Чиста синусоїда З колесами</li> <li>Вага брутто: 90 кг</li> </ul> <p> </p> <p><strong>Синхронний альтернатор з автоматичним регулятором напруги (AVR)</strong>. який підтримує стабільну напругу та якість струму. необхідну для живлення сучасних приладів<br /><strong>Два типи пуску:</strong> ручний та електричний (ключ). для більшої надійності та зручності<br />Великий металевий паливний бак на 15 літрів з індикатором рівня палива. що забезпечує до 10 годин автономної роботи за 50% навантаження.<br /><strong>Мідна обмотка альтернатора</strong>. яка підвищує ефективність та довговічність генератора.</p> | [35 empty] | 85 кг | [11 empty] | 6.5 кВт | 6 кВт | 3 фази 230 В/400 В (50 Гц) | Ні | Мідна | Так | 25 л |  |  | katalog/generatori/benzinovi/generator-benzinovij-warmsof-gk6500g3-6-kvt/65-kvt-3-fazi | [13 empty] | https://ecopol.com.ua/katalog/generatori/benzinovi/generator-benzinovij-warmsof-gk6500g3-6-kvt/65-kvt-3-fazi
2174 | GK1800GI | Інверторний генератор бензиновий WarmSof GK1800GI 1.8 кВт / 2 кВт | 1 | 2163 |  | 19228 | 22490 | https://ecopol.com.ua/assets/images/products/2174/2605-3e62fda8a763e122e45e695c5dfc3c13.png¦https://ecopol.com.ua/assets/images/products/2174/2605-27b2909cbf436f39cdb0807da93e914e.png¦https://ecopol.com.ua/assets/images/products/2174/2605-c6f52751dedf22dca75b08c59b575ff4.png¦https://ecopol.com.ua/assets/images/products/2174/2605-e26e0d9fcd81207bd3d989d87a12b08b.png¦https://ecopol.com.ua/assets/images/products/2174/2605-3e62fda8a763e122e45e695c5dfc3c13-1.png¦https://ecopol.com.ua/assets/images/products/2174/2605-27b2909cbf436f39cdb0807da93e914e-1.png¦https://ecopol.com.ua/assets/images/products/2174/2605-c6f52751dedf22dca75b08c59b575ff4-1.png¦https://ecopol.com.ua/assets/images/products/2174/2605-e26e0d9fcd81207bd3d989d87a12b08b-1.png | 41 |  | США | Китай | 0 | 1 | 0 | 1 |  | 5 | Генератор з інверторною технологією торгової марки Warmsof - ідеальне рішення. коли потрібне компактне або портативне джерело живлення. Інверторні генератори менші і легші за звичайні генератори з такою ж потужністю. Інверторний генератор стане незамінним помічником на рибалці. грилі або в кемпінгу. Надійний двигун відповідає європейським стандартам якості. включаючи стандарт Euro 5. | <p><strong>Правильна синусоїда</strong><br />Вбудований електронний блок з мікропроцесорним управлінням контролює роботу генератора та забезпечує стабільну вихідну напругу 230 В 50 Гц синусоїдальної форми. що підходить для надійної роботи чутливої електроніки.<br /><strong>Економічний режим</strong><br />Режим економії палива ECONOMY MODE зменшує витрату палива до 50% при малих навантаженнях завдяки зниженню обертів двигуна.<br /><strong>Надійний двигун</strong><br />Сучасний двигун відрізняється підвищеною зносостійкістю. тривалою та стабільною роботою. відповідає всім європейським стандартам якості. зокрема EURO V.<br /><strong>Альтернатор із мідною обмоткою</strong><br />У генераторах інверторного типу&nbsp;встановлений високоякісний безщітковий альтернатор зі 100% мідною обмоткою. Надійний та компактний альтернатор встановлений на постійних магнітах. у пластиковому кожусі та може витримувати максимальні навантаження без пошкоджень. гарантує тривалу надійну роботу генераторної установки<br /><strong>Ергономічна панель керування</strong><br />Зручне розташування всіх функцій: індикатори контролю стану генераторної установки. що сигналізують про робочий стан. спрацьовування автомата захисту при перевантаженні або короткому замиканні. про низький рівень масла. кнопка Reset для перезавантаження системи контролю та відновлення подачі напруги. роз'єм для паралельного підключення генераторів. два USB- виходу (5 B/1 A. 5 B/2.1 A). типова автомобільна розетка 12 В. розетка 230 В та клема заземлення.<br /><strong>Низький рівень шуму</strong><br />Шумозахисний корпус забезпечує мінімальний рівень шуму (62 дБ Lpa 7 м). комфортне використання та зручне транспортування.<br /><strong>Паралельне підключення</strong><br />Можливість паралельного підключення двох генераторів для збільшення загальної вихідної потужності та можливості потужніших приладів. За допомогою кабелю для паралельного підключення ви можете з'єднати два інверторні генератори разом і отримати вихідну потужність рівну сумі номінальних потужностей даних моделей.<br /><strong>Компактні розміри</strong><br />Компактні розміри та мала вага інверторних генераторів&nbsp; роблять їх зручними у використанні та зберіганні. Завдяки легкому переміщенню поле застосування цих пристроїв значно розширюється і робить їх незамінними помічниками під час відпочинку на природі. кемпінгу. рибалці та в поході.</p> | [35 empty] | 20 кг | [11 empty] | 2 кВт | 1.8 кВт | 1 фаза 230В (50Гц) | Так | Мідна | Так | 4 л |  |  | katalog/generatori/benzinovi/invertornij-generator-benzinovij-warmsof-gk1800gi-18-kvt/2-kvt | [13 empty] | https://ecopol.com.ua/katalog/generatori/benzinovi/invertornij-generator-benzinovij-warmsof-gk1800gi-18-kvt/2-kvt
2175 | GK2200GI | Інверторний генератор бензиновий WarmSof GK2200GI 2.2 кВт / 2.4 кВт | 1 | 2163 |  | 22391 | 26190 | https://ecopol.com.ua/assets/images/products/2175/2605-3e3a5dc94ef47ab0464ff6f5d3a82b11.png¦https://ecopol.com.ua/assets/images/products/2175/2605-c99088804138f7932c379cbe7d6e4b8c.png¦https://ecopol.com.ua/assets/images/products/2175/2605-711d49a3adba46725723ec1d13b496e6.png¦https://ecopol.com.ua/assets/images/products/2175/2605-3e3a5dc94ef47ab0464ff6f5d3a82b11-1.png¦https://ecopol.com.ua/assets/images/products/2175/2605-c99088804138f7932c379cbe7d6e4b8c-1.png¦https://ecopol.com.ua/assets/images/products/2175/2605-711d49a3adba46725723ec1d13b496e6-1.png | 41 |  | США | Китай | 0 | 1 | 0 | 1 |  | 5 | Генератор з інверторною технологією торгової марки Warmsof - ідеальне рішення. коли потрібне компактне або портативне джерело живлення. Інверторні генератори менші і легші за звичайні генератори з такою ж потужністю. Інверторний генератор стане незамінним помічником на рибалці. грилі або в кемпінгу. Надійний двигун відповідає європейським стандартам якості. включаючи стандарт Euro 5. | <p><strong>Правильна синусоїда</strong><br />Вбудований електронний блок з мікропроцесорним управлінням контролює роботу генератора та забезпечує стабільну вихідну напругу 230 В 50 Гц синусоїдальної форми. що підходить для надійної роботи чутливої електроніки.<br /><strong>Економічний режим</strong><br />Режим економії палива ECONOMY MODE зменшує витрату палива до 50% при малих навантаженнях завдяки зниженню обертів двигуна.<br /><strong>Надійний двигун</strong><br />Сучасний двигун відрізняється підвищеною зносостійкістю. тривалою та стабільною роботою. відповідає всім європейським стандартам якості. зокрема EURO V.<br /><strong>Альтернатор із мідною обмоткою</strong><br />У генераторах інверторного типу&nbsp;встановлений високоякісний безщітковий альтернатор зі 100% мідною обмоткою. Надійний та компактний альтернатор встановлений на постійних магнітах. у пластиковому кожусі та може витримувати максимальні навантаження без пошкоджень. гарантує тривалу надійну роботу генераторної установки<br /><strong>Ергономічна панель керування</strong><br />Зручне розташування всіх функцій: індикатори контролю стану генераторної установки. що сигналізують про робочий стан. спрацьовування автомата захисту при перевантаженні або короткому замиканні. про низький рівень масла. кнопка Reset для перезавантаження системи контролю та відновлення подачі напруги. роз'єм для паралельного підключення генераторів. два USB- виходу (5 B/1 A. 5 B/2.1 A). типова автомобільна розетка 12 В. розетка 230 В та клема заземлення.<br /><strong>Низький рівень шуму</strong><br />Шумозахисний корпус забезпечує мінімальний рівень шуму (62 дБ Lpa 7 м). комфортне використання та зручне транспортування.<br /><strong>Паралельне підключення</strong><br />Можливість паралельного підключення двох генераторів для збільшення загальної вихідної потужності та можливості потужніших приладів. За допомогою кабелю для паралельного підключення ви можете з'єднати два інверторні генератори разом і отримати вихідну потужність рівну сумі номінальних потужностей даних моделей.<br /><strong>Компактні розміри</strong><br />Компактні розміри та мала вага інверторних генераторів&nbsp; роблять їх зручними у використанні та зберіганні. Завдяки легкому переміщенню поле застосування цих пристроїв значно розширюється і робить їх незамінними помічниками під час відпочинку на природі. кемпінгу. рибалці та в поході.</p> | [35 empty] | 20 кг | [11 empty] | 2.4 кВт | 2.2 кВт | 1 фаза 230В (50Гц) | Так | Мідна | Так | 5 л |  |  | katalog/generatori/benzinovi/invertornij-generator-benzinovij-warmsof-gk2200gi-22-kvt/24-kvt | [13 empty] | https://ecopol.com.ua/katalog/generatori/benzinovi/invertornij-generator-benzinovij-warmsof-gk2200gi-22-kvt/24-kvt
2176 | GK3200GI | Інверторний генератор бензиновий WarmSof GK3200GI 3.2 кВт / 3.5 кВт | 1 | 2163 |  | 28804 | 33690 | https://ecopol.com.ua/assets/images/products/2176/2605-1a4d468b11b89478c6f1933439f7064d.png¦https://ecopol.com.ua/assets/images/products/2176/2605-69cc467dc692bd1668835288c9da3a0d.png¦https://ecopol.com.ua/assets/images/products/2176/2605-8ff5a25e3c90eed27bb566d568e3b7ae.png¦https://ecopol.com.ua/assets/images/products/2176/2605-7e5b9c0ae38ebd60c60d2a4720890c06.png¦https://ecopol.com.ua/assets/images/products/2176/2605-1a4d468b11b89478c6f1933439f7064d-1.png¦https://ecopol.com.ua/assets/images/products/2176/2605-69cc467dc692bd1668835288c9da3a0d-1.png¦https://ecopol.com.ua/assets/images/products/2176/2605-8ff5a25e3c90eed27bb566d568e3b7ae-1.png¦https://ecopol.com.ua/assets/images/products/2176/2605-7e5b9c0ae38ebd60c60d2a4720890c06-1.png | 41 |  | США | Китай | 0 | 1 | 0 | 1 |  | 5 | Генератор з інверторною технологією торгової марки Warmsof - ідеальне рішення. коли потрібне компактне або портативне джерело живлення. Інверторні генератори менші і легші за звичайні генератори з такою ж потужністю. Інверторний генератор стане незамінним помічником на рибалці. грилі або в кемпінгу. Надійний двигун відповідає європейським стандартам якості. включаючи стандарт Euro 5. | <p><strong>Правильна синусоїда</strong><br />Вбудований електронний блок з мікропроцесорним управлінням контролює роботу генератора та забезпечує стабільну вихідну напругу 230 В 50 Гц синусоїдальної форми. що підходить для надійної роботи чутливої електроніки.<br /><strong>3.2KW тихий інверторний бензин генератор</strong></p> <p> </p> <ul> <li>Максимальна потужність: 3.5 кВт</li> <li>Номінальна потужність: 3.2 кВт</li> <li>Однофазний 230В</li> <li>Частота: 50 Гц</li> <li>Мідний дріт</li> <li>Ручний запуск + електричний запуск</li> <li>Європейська вилка</li> <li>Чиста синусоїда</li> <li>Без коліс</li> <li>Вага брутто: 28.5 кг</li> </ul> <p> </p> <p><strong>Економічний режим</strong><br />Режим економії палива ECONOMY MODE зменшує витрату палива до 50% при малих навантаженнях завдяки зниженню обертів двигуна.<br /><strong>Надійний двигун</strong><br />Сучасний двигун відрізняється підвищеною зносостійкістю. тривалою та стабільною роботою. відповідає всім європейським стандартам якості. зокрема EURO V.<br /><strong>Альтернатор із мідною обмоткою</strong><br />У генераторах інверторного типу&nbsp;встановлений високоякісний безщітковий альтернатор зі 100% мідною обмоткою. Надійний та компактний альтернатор встановлений на постійних магнітах. у пластиковому кожусі та може витримувати максимальні навантаження без пошкоджень. гарантує тривалу надійну роботу генераторної установки<br /><strong>Ергономічна панель керування</strong><br />Зручне розташування всіх функцій: індикатори контролю стану генераторної установки. що сигналізують про робочий стан. спрацьовування автомата захисту при перевантаженні або короткому замиканні. про низький рівень масла. кнопка Reset для перезавантаження системи контролю та відновлення подачі напруги. роз'єм для паралельного підключення генераторів. два USB- виходу (5 B/1 A. 5 B/2.1 A). типова автомобільна розетка 12 В. розетка 230 В та клема заземлення.<br /><strong>Низький рівень шуму</strong><br />Шумозахисний корпус забезпечує мінімальний рівень шуму (62 дБ Lpa 7 м). комфортне використання та зручне транспортування.<br /><strong>Паралельне підключення</strong><br />Можливість паралельного підключення двох генераторів для збільшення загальної вихідної потужності та можливості потужніших приладів. За допомогою кабелю для паралельного підключення ви можете з'єднати два інверторні генератори разом і отримати вихідну потужність рівну сумі номінальних потужностей даних моделей.<br /><strong>Компактні розміри</strong><br />Компактні розміри та мала вага інверторних генераторів&nbsp; роблять їх зручними у використанні та зберіганні. Завдяки легкому переміщенню поле застосування цих пристроїв значно розширюється і робить їх незамінними помічниками під час відпочинку на природі. кемпінгу. рибалці та в поході.</p> | [35 empty] | 28 кг | [11 empty] | 3.5 кВт | 3.2 кВт | 1 фаза 230В (50Гц) | Так | Мідна | Так | 8 л |  |  | katalog/generatori/benzinovi/invertornij-generator-benzinovij-warmsof-gk3200gi-32-kvt/35-kvt | [13 empty] | https://ecopol.com.ua/katalog/generatori/benzinovi/invertornij-generator-benzinovij-warmsof-gk3200gi-32-kvt/35-kvt
2177 | GK5000GI | Інверторний генератор бензиновий WarmSof GK5000GI 5 кВт / 5.5 кВт | 1 | 2163 |  | 42740 | 49990 | https://ecopol.com.ua/assets/images/products/2177/2605-fec7321fc9a1738efec47df26ed9783c.png¦https://ecopol.com.ua/assets/images/products/2177/2605-940c6bf6b50770ff28b4f5aef90863d9.png¦https://ecopol.com.ua/assets/images/products/2177/2605-dd448a0119f85a0a67b9754623694f8c.png¦https://ecopol.com.ua/assets/images/products/2177/2605-fec7321fc9a1738efec47df26ed9783c-1.png¦https://ecopol.com.ua/assets/images/products/2177/2605-940c6bf6b50770ff28b4f5aef90863d9-1.png¦https://ecopol.com.ua/assets/images/products/2177/2605-dd448a0119f85a0a67b9754623694f8c-1.png | 41 |  | США | Китай | 0 | 1 | 0 | 1 |  | 5 | Генератор з інверторною технологією торгової марки Warmsof - ідеальне рішення. коли потрібне компактне або портативне джерело живлення. Інверторні генератори менші і легші за звичайні генератори з такою ж потужністю. Інверторний генератор стане незамінним помічником на рибалці. грилі або в кемпінгу. Надійний двигун відповідає європейським стандартам якості. включаючи стандарт Euro 5. | <p><strong>Правильна синусоїда</strong><br />Вбудований електронний блок з мікропроцесорним управлінням контролює роботу генератора та забезпечує стабільну вихідну напругу 230 В 50 Гц синусоїдальної форми. що підходить для надійної роботи чутливої електроніки.<br /><strong>5 KW тихий інверторний бензин генератор</strong></p> <p> </p> <ul> <li>Максимальна потужність: 5.5 кВт</li> <li>Номінальна потужність: 5 кВт</li> <li>Однофазний 230В</li> <li>Частота: 50 Гц</li> <li>Мідний дріт</li> <li>Ручний запуск + електричний запуск</li> <li>Європейська вилка</li> <li>Чиста синусоїда</li> <li>Без коліс</li> <li>Вага брутто: 41.5 кг</li> </ul> <p> </p> <p><strong>Економічний режим</strong><br />Режим економії палива ECONOMY MODE зменшує витрату палива до 50% при малих навантаженнях завдяки зниженню обертів двигуна.<br /><strong>Надійний двигун</strong><br />Сучасний двигун відрізняється підвищеною зносостійкістю. тривалою та стабільною роботою. відповідає всім європейським стандартам якості. зокрема EURO V.<br /><strong>Альтернатор із мідною обмоткою</strong><br />У генераторах інверторного типу&nbsp;встановлений високоякісний безщітковий альтернатор зі 100% мідною обмоткою. Надійний та компактний альтернатор встановлений на постійних магнітах. у пластиковому кожусі та може витримувати максимальні навантаження без пошкоджень. гарантує тривалу надійну роботу генераторної установки<br /><strong>Ергономічна панель керування</strong><br />Зручне розташування всіх функцій: індикатори контролю стану генераторної установки. що сигналізують про робочий стан. спрацьовування автомата захисту при перевантаженні або короткому замиканні. про низький рівень масла. кнопка Reset для перезавантаження системи контролю та відновлення подачі напруги. роз'єм для паралельного підключення генераторів. два USB- виходу (5 B/1 A. 5 B/2.1 A). типова автомобільна розетка 12 В. розетка 230 В та клема заземлення.<br /><strong>Низький рівень шуму</strong><br />Шумозахисний корпус забезпечує мінімальний рівень шуму (62 дБ Lpa 7 м). комфортне використання та зручне транспортування.<br /><strong>Паралельне підключення</strong><br />Можливість паралельного підключення двох генераторів для збільшення загальної вихідної потужності та можливості потужніших приладів. За допомогою кабелю для паралельного підключення ви можете з'єднати два інверторні генератори разом і отримати вихідну потужність рівну сумі номінальних потужностей даних моделей.<br /><strong>Компактні розміри</strong><br />Компактні розміри та мала вага інверторних генераторів&nbsp; роблять їх зручними у використанні та зберіганні. Завдяки легкому переміщенню поле застосування цих пристроїв значно розширюється і робить їх незамінними помічниками під час відпочинку на природі. кемпінгу. рибалці та в поході.</p> | [35 empty] | 41 кг | [11 empty] | 5.5 кВт | 5 кВт | 1 фаза 230В (50Гц) | Так | Мідна | Так | 11 л |  |  | katalog/generatori/benzinovi/invertornij-generator-benzinovij-warmsof-gk5000gi-5-kvt/55-kvt | [13 empty] | https://ecopol.com.ua/katalog/generatori/benzinovi/invertornij-generator-benzinovij-warmsof-gk5000gi-5-kvt/55-kvt
2178 | GK7000D3 | Генератор дизельний WarmSof GK7000D3 7 кВт / 7.5 кВт 3 фази | 1 | 2164 |  | 44878 | 52490 | https://ecopol.com.ua/assets/images/products/2178/2605-05db241474ff0dce55294306f43045e4.png¦https://ecopol.com.ua/assets/images/products/2178/2605-e67107dadbf30a2adb515afc546b4167.png¦https://ecopol.com.ua/assets/images/products/2178/2605-84e875fd490d3c611bb4d2088c3f7ffa.png¦https://ecopol.com.ua/assets/images/products/2178/2605-05db241474ff0dce55294306f43045e4-1.png¦https://ecopol.com.ua/assets/images/products/2178/2605-e67107dadbf30a2adb515afc546b4167-1.png¦https://ecopol.com.ua/assets/images/products/2178/2605-84e875fd490d3c611bb4d2088c3f7ffa-1.png | 41 | Китай | США | Китай | 0 | 1 | 0 | 1 |  | 5 | Якщо ви шукаєте надійне та потужне джерело електроенергії для будинку. дачі. будмайданчика або інших потреб. то зверніть увагу на бензиновий генератор WarmSof GK7000D3 7 кВт / 7.5 кВт 3 фази. | <p><strong>Особливості:</strong></p> <p> </p> <ul> <li>Дизельний генератор 7.5 кВт</li> <li>Максимальна потужність: 7.5 кВт</li> <li>Номінальна потужність: 7 кВт</li> <li>Три фази 230В/400В</li> <li>Частота: 50 Гц</li> <li>Мідний дріт Ручний запуск+Електричний запуск Європейська вилка Чиста синусоїда З колесами Попередній підігрів</li> <li>Вага: 126 кг</li> </ul> <p> </p> <p><strong>Синхронний альтернатор з автоматичним регулятором напруги (AVR)</strong>. який підтримує стабільну напругу та якість струму. необхідну для живлення сучасних приладів<br /><strong>Мідна обмотка альтернатора</strong>. яка підвищує ефективність та довговічність генератора.</p> | [35 empty] | 126 кг | [11 empty] | 7.5 кВт | 7 кВт | 3 фази 230 В/400 В (50 Гц) | Ні | Мідна | Так | 25 л |  |  | katalog/generatori/dizelni/generator-dizelnij-warmsof-gk7000d3-7-kvt/75-kvt-3-fazi | [13 empty] | https://ecopol.com.ua/katalog/generatori/dizelni/generator-dizelnij-warmsof-gk7000d3-7-kvt/75-kvt-3-fazi
2179 | GK9500D3 | Генератор дизельний WarmSof GK9500D3 9.5 кВт / 10 кВт 3 фази | 1 | 2164 |  | 80873 | 0 | https://ecopol.com.ua/assets/images/products/2179/2605-7af9c99d67a42c02127b3302dce6b86c.png¦https://ecopol.com.ua/assets/images/products/2179/2605-a1f7e606073fd1bc4032141adae43367.png¦https://ecopol.com.ua/assets/images/products/2179/2605-472097d44383455e152a116e2c4d146c.png¦https://ecopol.com.ua/assets/images/products/2179/2605-7af9c99d67a42c02127b3302dce6b86c-1.png¦https://ecopol.com.ua/assets/images/products/2179/2605-a1f7e606073fd1bc4032141adae43367-1.png¦https://ecopol.com.ua/assets/images/products/2179/2605-472097d44383455e152a116e2c4d146c-1.png | 41 | Китай | США | Китай | 0 | 1 | 0 | 1 |  | 5 | Якщо ви шукаєте надійне та потужне джерело електроенергії для будинку. дачі. будмайданчика або інших потреб. то зверніть увагу на бензиновий генератор WarmSof GK9500D3 9.5 кВт / 10 кВт 3 фази. | <p><strong>Особливості:</strong></p> <p> </p> <ul> <li>Дизельний генератор 9.5 кВт</li> <li>Максимальна потужність: 10&nbsp;кВт</li> <li>Номінальна потужність: 9.5 кВт</li> <li>Три фази 230В/400В</li> <li>Частота: 50 Гц</li> <li>Мідний дріт Ручний запуск+Електричний запуск Європейська вилка Чиста синусоїда З колесами Попередній підігрів</li> <li>Вага: 180 кг</li> </ul> <p> </p> <p><strong>Синхронний альтернатор з автоматичним регулятором напруги (AVR)</strong>. який підтримує стабільну напругу та якість струму. необхідну для живлення сучасних приладів<br /><strong>Мідна обмотка альтернатора</strong>. яка підвищує ефективність та довговічність генератора.</p> | [35 empty] | 180 кг | [11 empty] | 10 кВт | 9.5 кВт | 3 фази 230 В/400 В (50 Гц) | Ні | Мідна | Так | 25 л |  |  | katalog/generatori/dizelni/generator-dizelnij-warmsof-gk9500d3-95-kvt/10-kvt-3-fazi | [13 empty] | https://ecopol.com.ua/katalog/generatori/dizelni/generator-dizelnij-warmsof-gk9500d3-95-kvt/10-kvt-3-fazi
2180 | GK16000D3 | Генератор дизельний WarmSof GK16000D3 16 кВт / 20 кВт 3 фази | 1 | 2164 |  | 179550 | 210000 | https://ecopol.com.ua/assets/images/products/2180/2605-4d4b800f3c2be7b1a712db28208a44cd.png¦https://ecopol.com.ua/assets/images/products/2180/2605-7baca07d09528220fac20b5b2c8ddeb6.png¦https://ecopol.com.ua/assets/images/products/2180/2605-90ed560aafd7596042126aaf7b756e9c.png¦https://ecopol.com.ua/assets/images/products/2180/2605-4d4b800f3c2be7b1a712db28208a44cd-1.png¦https://ecopol.com.ua/assets/images/products/2180/2605-7baca07d09528220fac20b5b2c8ddeb6-1.png¦https://ecopol.com.ua/assets/images/products/2180/2605-90ed560aafd7596042126aaf7b756e9c-1.png | 41 | Китай | США | Китай | 0 | 1 | 0 | 1 |  | 5 | Якщо ви шукаєте надійне та потужне джерело електроенергії для будинку. дачі. будмайданчика або інших потреб. то зверніть увагу на бензиновий генератор WarmSof GK16000D3 16 кВт / 20 кВт 3 фази | <p><strong>Особливості:</strong></p> <p> </p> <ul> <li>Дизельний генератор 16 кВт</li> <li>Максимальна потужність: 20 кВт</li> <li>Номінальна потужність: 16 кВт</li> <li>Три фази 230В/400В</li> <li>Частота: 50 Гц</li> <li>Мідний дріт Ручний запуск+Електричний запуск Європейська вилка Чиста синусоїда З колесами Попередній підігрів</li> <li>Вага: 224 кг</li> </ul> <p> </p> <p><strong>Синхронний альтернатор з автоматичним регулятором напруги (AVR)</strong>. який підтримує стабільну напругу та якість струму. необхідну для живлення сучасних приладів<br /><strong>Мідна обмотка альтернатора</strong>. яка підвищує ефективність та довговічність генератора.</p> | [35 empty] | 224 кг | [11 empty] | 20 кВт | 16 кВт | 3 фази 230 В/400 В (50 Гц) | Ні | Мідна | Так | 40 л |  |  | katalog/generatori/dizelni/generator-dizelnij-warmsof-gk16000d3-16-kvt/20-kvt-3-fazi | [13 empty] | https://ecopol.com.ua/katalog/generatori/dizelni/generator-dizelnij-warmsof-gk16000d3-16-kvt/20-kvt-3-fazi
2181 | GT7500D3 | Генератор дизельний WarmSof GT7500D3 7.5 кВт / 8 кВт 3 фази | 1 | 2164 |  | 48735 | 57000 | https://ecopol.com.ua/assets/images/products/2181/2605-bc3724496eb8aa2442a8e5920e2b151c.png¦https://ecopol.com.ua/assets/images/products/2181/2605-bce04f7d7f841799291f04f8e4ee7a61.png¦https://ecopol.com.ua/assets/images/products/2181/2605-bc3724496eb8aa2442a8e5920e2b151c-1.png¦https://ecopol.com.ua/assets/images/products/2181/2605-bce04f7d7f841799291f04f8e4ee7a61-1.png | 41 | Китай | США | Китай | 0 | 1 | 0 | 1 |  | 5 | Якщо ви шукаєте надійне та потужне джерело електроенергії для будинку. дачі. будмайданчика або інших потреб. то зверніть увагу на дизельний генератор WarmSof GT7500D3 7.5 кВт / 8 кВт 3 фази. | <p><strong>Особливості:</strong></p> <p> </p> <ul> <li>Дизельний генератор 7.5 кВт</li> <li>Максимальна потужність: 8 кВт</li> <li>Номінальна потужність: 7.5 кВт</li> <li>3 Фази&nbsp; 230 В / 400 В</li> <li>Частота: 50 Гц</li> <li>Мідний дріт Ручний запуск+Електричний запуск Європейська розетка Чиста синусоїда</li> <li>Вага брутто: 130 кг</li> </ul> <p> </p> <p><strong>Синхронний альтернатор з автоматичним регулятором напруги (AVR)</strong>. який підтримує стабільну напругу та якість струму. необхідну для живлення сучасних приладів<br /><strong>Два типи пуску:</strong> ручний та електричний (ключ). для більшої надійності та зручності<br />Великий металевий паливний бак на 25 літрів з індикатором рівня палива. що забезпечує до 10 годин автономної роботи за 50% навантаження.<br /><strong>Мідна обмотка альтернатора</strong>. яка підвищує ефективність та довговічність генератора.</p> | [35 empty] | 130 кг | [11 empty] | 8 кВт | 7.5 кВт | 3 фази 230 В/400 В (50 Гц) | Ні | Мідна | Так | 25 л |  |  | katalog/generatori/dizelni/generator-dizelnij-warmsof-gt7500d3-75-kvt/8-kvt-3-fazi | [13 empty] | https://ecopol.com.ua/katalog/generatori/dizelni/generator-dizelnij-warmsof-gt7500d3-75-kvt/8-kvt-3-fazi
2182 | GT10000D3 | Генератор дизельний WarmSof GT10000D3 10 кВт / 10.5 кВт 3 фази | 1 | 2164 |  | 68400 | 80000 | https://ecopol.com.ua/assets/images/products/2182/2605-c249f9b539d5a6339d34e9fd97e8744f.png¦https://ecopol.com.ua/assets/images/products/2182/2605-82961f44ef84c71fafa326d2255b8209.png¦https://ecopol.com.ua/assets/images/products/2182/2605-c249f9b539d5a6339d34e9fd97e8744f-1.png¦https://ecopol.com.ua/assets/images/products/2182/2605-82961f44ef84c71fafa326d2255b8209-1.png | 41 | Китай | США | Китай | 0 | 1 | 0 | 1 |  | 5 | Якщо ви шукаєте надійне та потужне джерело електроенергії для будинку. дачі. будмайданчика або інших потреб. то зверніть увагу Генератор дизельний WarmSof GT10000D3 10 кВт / 10.5 кВт 3 фази. | <p><strong>Особливості:</strong></p> <p> </p> <ul> <li>Дизельний генератор 10 кВт</li> <li>Максимальна потужність: 10.5 кВт</li> <li>Номінальна потужність: 10 кВт</li> <li>3 Фази&nbsp; 230 В / 400 В</li> <li>Частота: 50 Гц</li> <li>Мідний дріт Ручний запуск+Електричний запуск Європейська розетка Чиста синусоїда</li> <li>Вага брутто: 145 кг</li> </ul> <p> </p> <p><strong>Синхронний альтернатор з автоматичним регулятором напруги (AVR)</strong>. який підтримує стабільну напругу та якість струму. необхідну для живлення сучасних приладів<br /><strong>Два типи пуску:</strong> ручний та електричний (ключ). для більшої надійності та зручності<br />Великий металевий паливний бак на 25 літрів з індикатором рівня палива. що забезпечує до 10 годин автономної роботи за 50% навантаження.<br /><strong>Мідна обмотка альтернатора</strong>. яка підвищує ефективність та довговічність генератора.</p> | [35 empty] | 145 кг | [11 empty] | 10.5 кВт | 10 кВт | 3 фази 230 В/400 В (50 Гц) | Ні | Мідна | Так | 25 л |  |  | katalog/generatori/dizelni/generator-dizelnij-warmsof-gt10000d3-10-kvt/105-kvt-3-fazi | [13 empty] | https://ecopol.com.ua/katalog/generatori/dizelni/generator-dizelnij-warmsof-gt10000d3-10-kvt/105-kvt-3-fazi
2183 | GT15000D3 | Генератор дизельний WarmSof GT15000D3 15 кВт / 15.5 кВт 3 фази (Уцінка) | 1 | 2164 |  | 68400 | 82000 | https://ecopol.com.ua/assets/images/products/2183/2605-a04d8d4c5b1d800ca18e6b5606cec411.png¦https://ecopol.com.ua/assets/images/products/2183/image-2023-12-11-160602.jpg¦https://ecopol.com.ua/assets/images/products/2183/image-2023-12-11-160610.jpg¦https://ecopol.com.ua/assets/images/products/2183/image-2023-12-11-160605.jpg¦https://ecopol.com.ua/assets/images/products/2183/image-2023-12-11-160619.jpg¦https://ecopol.com.ua/assets/images/products/2183/image-2023-12-11-160623.jpg¦https://ecopol.com.ua/assets/images/products/2183/image-2023-12-11-160719.jpg¦https://ecopol.com.ua/assets/images/products/2183/2605-a04d8d4c5b1d800ca18e6b5606cec411-1.png¦https://ecopol.com.ua/assets/images/products/2183/image-2023-12-11-160602.jpeg¦https://ecopol.com.ua/assets/images/products/2183/image-2023-12-11-160610.jpeg¦https://ecopol.com.ua/assets/images/products/2183/image-2023-12-11-160605.jpeg¦https://ecopol.com.ua/assets/images/products/2183/image-2023-12-11-160619.jpeg¦https://ecopol.com.ua/assets/images/products/2183/image-2023-12-11-160623.jpeg¦https://ecopol.com.ua/assets/images/products/2183/image-2023-12-11-160719.jpeg | 41 | Китай | США | Китай | 0 | 0 | 1 | 1 |  | 5 | Якщо ви шукаєте надійне та потужне джерело електроенергії для будинку. дачі. будмайданчика або інших потреб. то зверніть увагу Генератор дизельний WarmSof GT15000D3 15 кВт / 15.5 кВт 3 фази. | <p><strong>Уцінка<br />Вмятини по металу та тріснув пластик на корпусі повітряного фільтру.<br />Всі деталі на фото.<br /><br />Особливості:</strong></p> <p> </p> <ul> <li>Дизельний генератор 15 кВт</li> <li>Максимальна потужність: 15.5 кВт</li> <li>Номінальна потужність: 15 кВт</li> <li>3 Фази&nbsp; 230 В / 400 В</li> <li>Частота: 50 Гц</li> <li>Мідний дріт Ручний запуск+Електричний запуск Європейська розетка Чиста синусоїда</li> <li>Вага брутто: 330 кг</li> </ul> <p> </p> <p><strong>Синхронний альтернатор з автоматичним регулятором напруги (AVR)</strong>. який підтримує стабільну напругу та якість струму. необхідну для живлення сучасних приладів<br /><strong>Два типи пуску:</strong> ручний та електричний (ключ). для більшої надійності та зручності<br />Великий металевий паливний бак&nbsp;з індикатором рівня палива. що забезпечує автономної роботи за 50% навантаження.<br /><strong>Мідна обмотка альтернатора</strong>. яка підвищує ефективність та довговічність генератора.</p> | [35 empty] | 300 кг | [11 empty] | 15.5 кВт | 15 кВт | 3 фази 230 В/400 В (50 Гц) | Ні | Мідна | Так | 25 л |  |  | katalog/generatori/dizelni/generator-dizelnij-warmsof-gt15000d3-15-kvt/155-kvt-3-fazi | [13 empty] | https://ecopol.com.ua/katalog/generatori/dizelni/generator-dizelnij-warmsof-gt15000d3-15-kvt/155-kvt-3-fazi
2202 | elkoncas-1.5 | Електричний конвектор CASTLE 1.5кВт | 1 | 2201 |  | 2163 | 0 | https://ecopol.com.ua/assets/images/products/2202/konvector-icon2e6ee3a3b4aa494176a9190a591e2e896-(1).webp | 21 | Україна | Україна | Україна | 0 | 0 | 0 | 1 |  | 5 | Електричні конвектори Castle для обігріву приміщення | <p>Електричний конвектор Castle 2кВт - застосовується для обігріву кімнат до 20 м2 в квартирі або приватному будинку. Вбудований програмований електронний термостат з функцією таймера на 24 години показує задану і фактичну температуру в приміщенні.</p> <p>Розмір - 500 * 600 * 80.<br />Клас захисту від ураження електричним струмом згідно з ДСТУ EN 60335 - 2 30:2015.<br />Кількість ступенів потужності &ndash; 2.<br />Номінальна потужність. кВт &ndash; 2 квт.<br />Опора (ніжки) та кріплення на стіну в комплекті!<br />Номінальна напруга 220 В<br />Частота струму 50 Гц<br />Конвектор має захисний пристрій від перегріву повітря. що виходить з конвектора.<br />Гарантійний термін &ndash; 24 місяців</p> | [19 empty] | 1500 | [34 empty] | 20 |  | katalog/konvektori-elektrichni/elektrichnij-konvektor-castle-15kvt | [13 empty] | https://ecopol.com.ua/katalog/konvektori-elektrichni/elektrichnij-konvektor-castle-15kvt
2203 | elkoncas-1.5 | Електричний конвектор CASTLE 2кВт | 1 | 2201 |  | 2385 | 0 | https://ecopol.com.ua/assets/images/products/2203/konvector-icon2e6ee3a3b4aa494176a9190a591e2e896-(1).webp | 21 | Україна | Україна | Україна | 0 | 0 | 0 | 1 |  | 5 | Електричні конвектори Castle для обігріву приміщення | <p>Електричний конвектор Castle 2кВт - застосовується для обігріву кімнат до 20 м2 в квартирі або приватному будинку. Вбудований програмований електронний термостат з функцією таймера на 24 години показує задану і фактичну температуру в приміщенні.</p> <p>Розмір - 500 * 600 * 80.<br />Клас захисту від ураження електричним струмом згідно з ДСТУ EN 60335 - 2 30:2015.<br />Кількість ступенів потужності &ndash; 2.<br />Номінальна потужність. кВт &ndash; 2 квт.<br />Опора (ніжки) та кріплення на стіну в комплекті!<br />Номінальна напруга 220 В<br />Частота струму 50 Гц<br />Конвектор має захисний пристрій від перегріву повітря. що виходить з конвектора.<br />Гарантійний термін &ndash; 24 місяців</p> | [19 empty] | 2000 | [34 empty] | 25 |  | katalog/konvektori-elektrichni/elektrichnij-konvektor-castle-2kvt | [13 empty] | https://ecopol.com.ua/katalog/konvektori-elektrichni/elektrichnij-konvektor-castle-2kvt
2204 | elkoncas-1 | Електричний конвектор CASTLE 1кВт | 1 | 2201 |  | 2020 | 0 | https://ecopol.com.ua/assets/images/products/2204/konvector-icon2e6ee3a3b4aa494176a9190a591e2e896-(1).webp | 21 | Україна | Україна | Україна | 0 | 0 | 0 | 1 |  | 5 | Електричні конвектори Castle для обігріву приміщення | <p>Електричний конвектор Castle 1кВт - застосовується для обігріву кімнат до 15 м2 в квартирі або приватному будинку. Вбудований програмований електронний термостат з функцією таймера на 24 години показує задану і фактичну температуру в приміщенні.</p> <p>Розмір - 500 * 500 * 80.<br />Клас захисту від ураження електричним струмом згідно з ДСТУ EN 60335 - 2 30:2015.<br />Кількість ступенів потужності &ndash; 2.<br />Номінальна потужність. кВт &ndash; 1 квт.<br />Опора (ніжки) та кріплення на стіну в комплекті!<br />Номінальна напруга 220 В<br />Частота струму 50 Гц<br />Конвектор має захисний пристрій від перегріву повітря. що виходить з конвектора.<br />Гарантійний термін &ndash; 24 місяців</p> | [19 empty] | 1000 | [34 empty] | 15 |  | katalog/konvektori-elektrichni/elektrichnij-konvektor-castle-1kvt | [13 empty] | https://ecopol.com.ua/katalog/konvektori-elektrichni/elektrichnij-konvektor-castle-1kvt
2254 | elkoncas-1.5 | Інфрачервоний електрообігрівач CASTLE 1кВт | 1 | 2201 |  | 1550 | 0 | https://ecopol.com.ua/assets/images/products/2254/5118516900-infrachervonij-elektroobigrivach-castle.webp¦https://ecopol.com.ua/assets/images/products/2254/5118516900-infrachervonij-elektroobigrivach-castle-1.webp | 21 | Україна | Україна | Україна | 0 | 0 | 0 | 1 | 500х200х100 | 5 | Інфрачервоний електрообігрівач CASTLE 1кВт - застосовується для обігріву кімнат до 18 м2 в квартирі або приватному будинку. | <p>Розмір - 500х200х100.<br />Клас захисту від ураження електричним струмом згідно з ДСТУ EN 60335 - 2 30:2015.<br />Кількість ступенів потужності &ndash; 1.<br />Номінальна потужність. кВт &ndash; 1 квт.<br />Опора (ніжки)<br />Номінальна напруга 220 В<br />Частота струму 50 Гц<br />Конвектор має захисний пристрій від перегріву повітря. що виходить з конвектора.<br />Гарантійний термін &ndash; 24 місяців</p> | [19 empty] | 1500 | [34 empty] | 20 |  | katalog/konvektori-elektrichni/infrachervonij-elektroobigrivach-castle-1kvt | [13 empty] | https://ecopol.com.ua/katalog/konvektori-elektrichni/infrachervonij-elektroobigrivach-castle-1kvt
2729 | ep-g-w | Натяжна стеля Eco-Plastiks - Глянець білий | 1 | 2726 |  | 440 | 0 | https://ecopol.com.ua/assets/images/products/2729/img-3767-1.png¦https://ecopol.com.ua/assets/images/products/2729/img-3767-1-1.png | 46 | Бельгія | Бельгія | Бельгія | 0 | 0 | 0 | 1 |  | 5 |  | <ul> <li>Виробник&nbsp;&nbsp;&nbsp;&nbsp;Eco-Plastiks</li> <li>Країна виробник&nbsp;&nbsp; Бельгія</li> <li>Матеріал стельового полотна&nbsp;&nbsp;&nbsp;&nbsp; Плівка ПВХ</li> <li>Тип встановлення стелі&nbsp; Гаряча установка</li> <li>Наявність кріпильного гарпуна на полотн<span lang="UK">а&nbsp;&nbsp;&nbsp; </span>Так</li> </ul> <p>Натяжна стеля &nbsp;Eco-Plastiks&nbsp;(сертифікати якості).Виготовляємо стелю по вашому кресленню, відправки по Україні щодня.</p> | [17 empty] | 1 | [8 empty] | Плівка ПВХ | [29 empty] | katalog/natyazhna-stelya/natyazhna-stelya-eco-plastiks/natyazhna-stelya-eco-plastiks-glyanecz-bilij | [13 empty] | https://ecopol.com.ua/katalog/natyazhna-stelya/natyazhna-stelya-eco-plastiks/natyazhna-stelya-eco-plastiks-glyanecz-bilij
2730 | ep-s-w | Натяжна стеля Eco-Plastiks - Сатин білий | 1 | 2726 |  | 440 | 0 | https://ecopol.com.ua/assets/images/products/2730/img-3684-1.png¦https://ecopol.com.ua/assets/images/products/2730/img-3684-1-1.png | 46 | Бельгія | Бельгія | Бельгія | 0 | 0 | 0 | 1 |  | 5 |  | <ul> <li>Виробник&nbsp;&nbsp;&nbsp;&nbsp;Eco-Plastiks</li> <li>Країна виробник&nbsp;&nbsp; Бельгія</li> <li>Матеріал стельового полотна&nbsp;&nbsp;&nbsp;&nbsp; Плівка ПВХ</li> <li>Тип встановлення стелі&nbsp; Гаряча установка</li> <li>Наявність кріпильного гарпуна на полотн<span lang="UK">а&nbsp;&nbsp;&nbsp; </span>Так</li> </ul> <p>Натяжна стеля &nbsp;Eco-Plastiks&nbsp;(сертифікати якості).Виготовляємо стелю по вашому кресленню, відправки по Україні щодня.</p> | [17 empty] | 1 | [8 empty] | Плівка ПВХ | [29 empty] | katalog/natyazhna-stelya/natyazhna-stelya-eco-plastiks/natyazhna-stelya-eco-plastiks-satin-bilij | [13 empty] | https://ecopol.com.ua/katalog/natyazhna-stelya/natyazhna-stelya-eco-plastiks/natyazhna-stelya-eco-plastiks-satin-bilij
2731 | ep-m-w | Натяжна стеля Eco-Plastiks - Матова біла | 1 | 2726 |  | 440 | 0 | https://ecopol.com.ua/assets/images/products/2731/img-3745-1.png¦https://ecopol.com.ua/assets/images/products/2731/img-3745-1-1.png | 46 | Бельгія | Бельгія | Бельгія | 0 | 0 | 0 | 1 |  | 5 |  | <ul> <li>Виробник&nbsp;&nbsp;&nbsp;&nbsp;Eco-Plastiks</li> <li>Країна виробник&nbsp;&nbsp; Бельгія</li> <li>Матеріал стельового полотна&nbsp;&nbsp;&nbsp;&nbsp; Плівка ПВХ</li> <li>Тип встановлення стелі&nbsp; Гаряча установка</li> <li>Наявність кріпильного гарпуна на полотн<span lang="UK">а&nbsp;&nbsp;&nbsp; </span>Так</li> </ul> <p>Натяжна стеля &nbsp;Eco-Plastiks&nbsp;(сертифікати якості).Виготовляємо стелю по вашому кресленню, відправки по Україні щодня.</p> | [17 empty] | 1 | [8 empty] | Плівка ПВХ | [29 empty] | katalog/natyazhna-stelya/natyazhna-stelya-eco-plastiks/natyazhna-stelya-eco-plastiks-matova-bila | [13 empty] | https://ecopol.com.ua/katalog/natyazhna-stelya/natyazhna-stelya-eco-plastiks/natyazhna-stelya-eco-plastiks-matova-bila
2741 | ns-g | Глянцева натяжна стеля зі встановленням в Києві та області | 1 | 2726 |  | 350 | 0 | https://ecopol.com.ua/assets/images/products/2741/ns-g(1).jpeg¦https://ecopol.com.ua/assets/images/products/2741/ns-g(2).jpeg¦https://ecopol.com.ua/assets/images/products/2741/ns-g(3).jpeg¦https://ecopol.com.ua/assets/images/products/2741/ns-g(4).jpeg | 48 | Корея | Корея | Корея | 0 | 0 | 0 | 1 |  | 5 |  | <p><span style="font-weight: 400;">Глянцеві натяжні стелі стали популярними завдяки своєму сучасному і елегантному вигляду. Вони додають приміщенню розкіш та стиль, створюючи приємну атмосферу. Наші фахівці знають, як добре підібрати матеріал та кольори, щоб стеля гармонійно поєднувалася з вашим інтер'єром.</span></p> <p><span style="font-weight: 400;">- Ми використовуємо тільки сертифіковані матеріали та надаємо гарантію на всі виконані роботи.</span></p> <p><span style="font-weight: 400;">- Встановлюємо натяжні стелі будь-якої складності: однорівневі, багаторівневі, безщілинні, парящі (витаючі) стелі, зоряне небо і фотодрук &ndash; на ваш вибір.</span></p> <p><span style="font-weight: 400;">- Сертифіковані монтажники: Усі наші монтажники проходили спеціальне навчання, мають допуски. Натяжні стелі будуть встановлені ідеально і без зволікань.</span></p> <p><span style="font-weight: 400;">- Монтаж протягом 1-2 днів після підписання договору. Вам не потрібно чекати тижнями, доки до вас приїдуть майстри.</span></p> <p><span style="font-weight: 400;">Замовити встановлення натяжних стель або проконсультуватися можна за вказаними контактами або зробивши замовлення.&nbsp;</span></p> <p><span style="font-weight: 400;">Замовляйте та дізнайтесь детальну інформацію про послуги та ціни! Наші менеджери з задоволенням відповідатимуть на всі ваші питання та допоможуть підібрати вам зручний час для консультації, заміру та установки.</span></p> | [10 empty] | 12 В | [6 empty] | 1 | [8 empty] | Плівка ПВХ | [29 empty] | katalog/natyazhna-stelya/natyazhna-stelya-eco-plastiks/glyanczeva-natyazhna-stelya-zi-vstanovlennyam-v-kievi-ta-oblasti | [13 empty] | https://ecopol.com.ua/katalog/natyazhna-stelya/natyazhna-stelya-eco-plastiks/glyanczeva-natyazhna-stelya-zi-vstanovlennyam-v-kievi-ta-oblasti
2732 | pan-g-w | Натяжна стеля Panifel - Глянець білий | 1 | 2727 |  | 590 | 0 | https://ecopol.com.ua/assets/images/products/2732/img-3798-1.png¦https://ecopol.com.ua/assets/images/products/2732/img-3798-1-1.png | 47 | Франція | Франція | Франція | 0 | 0 | 0 | 1 |  | 5 |  | <ul> <li>Виробник&nbsp;&nbsp;&nbsp;&nbsp;Panifel&nbsp;</li> <li>Країна виробник&nbsp;&nbsp; Франція</li> <li>Матеріал стельового полотна&nbsp;&nbsp;&nbsp;&nbsp; Плівка ПВХ</li> <li>Тип встановлення стелі&nbsp; Гаряча установка</li> <li>Наявність кріпильного гарпуна на полотн<span lang="UK">а&nbsp;&nbsp;&nbsp; </span>Так</li> </ul> <p>Натяжна стеля &nbsp;Panifel&nbsp;(сертифікати якості).Виготовляємо стелю по вашому кресленню, відправки по Україні щодня.</p> | [17 empty] | 1 | [8 empty] | Плівка ПВХ | [29 empty] | katalog/natyazhna-stelya/natyazhna-stelya-panifel/natyazhna-stelya-panifel-glyanecz-bilij | [13 empty] | https://ecopol.com.ua/katalog/natyazhna-stelya/natyazhna-stelya-panifel/natyazhna-stelya-panifel-glyanecz-bilij
2733 | pan-s-w | Натяжна стеля Panifel - Сатин білий | 1 | 2727 |  | 590 | 0 | https://ecopol.com.ua/assets/images/products/2733/img-3694-1.png¦https://ecopol.com.ua/assets/images/products/2733/img-3694-1-1.png | 47 | Франція | Франція | Франція | 0 | 0 | 0 | 1 |  | 5 |  | <ul> <li>Виробник&nbsp;&nbsp;&nbsp;&nbsp;Panifel&nbsp;</li> <li>Країна виробник&nbsp;&nbsp; Франція</li> <li>Матеріал стельового полотна&nbsp;&nbsp;&nbsp;&nbsp; Плівка ПВХ</li> <li>Тип встановлення стелі&nbsp; Гаряча установка</li> <li>Наявність кріпильного гарпуна на полотн<span lang="UK">а&nbsp;&nbsp;&nbsp; </span>Так</li> </ul> <p>Натяжна стеля &nbsp;Panifel&nbsp;(сертифікати якості).Виготовляємо стелю по вашому кресленню, відправки по Україні щодня.</p> | [17 empty] | 1 | [8 empty] | Плівка ПВХ | [29 empty] | katalog/natyazhna-stelya/natyazhna-stelya-panifel/natyazhna-stelya-panifel-satin-bilij | [13 empty] | https://ecopol.com.ua/katalog/natyazhna-stelya/natyazhna-stelya-panifel/natyazhna-stelya-panifel-satin-bilij
2734 | pan-m-w | Натяжна стеля Panifel - Матова біла | 1 | 2727 |  | 590 | 0 | https://ecopol.com.ua/assets/images/products/2734/img-3758-1.png¦https://ecopol.com.ua/assets/images/products/2734/img-3758-1-1.png | 47 | Франція | Франція | Франція | 0 | 0 | 0 | 1 |  | 5 |  | <ul> <li>Виробник&nbsp;&nbsp;&nbsp;&nbsp;Panifel&nbsp;</li> <li>Країна виробник&nbsp;&nbsp; Франція</li> <li>Матеріал стельового полотна&nbsp;&nbsp;&nbsp;&nbsp; Плівка ПВХ</li> <li>Тип встановлення стелі&nbsp; Гаряча установка</li> <li>Наявність кріпильного гарпуна на полотн<span lang="UK">а&nbsp;&nbsp;&nbsp; </span>Так</li> </ul> <p>Натяжна стеля &nbsp;Panifel&nbsp;(сертифікати якості).Виготовляємо стелю по вашому кресленню, відправки по Україні щодня.</p> | [17 empty] | 1 | [8 empty] | Плівка ПВХ | [29 empty] | katalog/natyazhna-stelya/natyazhna-stelya-panifel/natyazhna-stelya-panifel-matova-bila | [13 empty] | https://ecopol.com.ua/katalog/natyazhna-stelya/natyazhna-stelya-panifel/natyazhna-stelya-panifel-matova-bila
2739 | ns-s | Сатинова натяжна стеля зі встановленням в Києві та області | 1 | 2727 |  | 350 | 0 | https://ecopol.com.ua/assets/images/products/2739/ns-s(1).jpeg¦https://ecopol.com.ua/assets/images/products/2739/ns-s(10).jpeg¦https://ecopol.com.ua/assets/images/products/2739/ns-s(11).jpeg¦https://ecopol.com.ua/assets/images/products/2739/ns-s(12).jpeg¦https://ecopol.com.ua/assets/images/products/2739/ns-s(13).jpeg¦https://ecopol.com.ua/assets/images/products/2739/ns-s(14).jpeg¦https://ecopol.com.ua/assets/images/products/2739/ns-s(2).jpeg¦https://ecopol.com.ua/assets/images/products/2739/ns-s(3).jpeg¦https://ecopol.com.ua/assets/images/products/2739/ns-s(4).jpeg¦https://ecopol.com.ua/assets/images/products/2739/ns-s(5).jpeg¦https://ecopol.com.ua/assets/images/products/2739/ns-s(6).jpeg¦https://ecopol.com.ua/assets/images/products/2739/ns-s(8).jpeg¦https://ecopol.com.ua/assets/images/products/2739/ns-s(9).jpeg | 48 | Корея | Корея | Корея | 0 | 0 | 0 | 1 |  | 5 |  | <p><span style="font-weight: 400;">Сатинові натяжні стелі - це чудовий спосіб створити елегантний та сучасний дизайн у вашому будинку або офісі. Вони легко установлюються, що дозволяє значно скоротити час ремонту та мінімізувати будь-які перешкоди. Більше того, стіни і стеля будуть виглядати неймовірно гладкими і рівними, адже сатинова натяжна стеля приховує всі недоліки.</span></p> <p><span style="font-weight: 400;">Наша команда досвідчених фахівців забезпечить професійну установку, ретельно виконавши всі деталі, щоб кінцевий результат відповідав вашим очікуванням.</span></p> <p><span style="font-weight: 400;">- Ми використовуємо тільки сертифіковані матеріали та надаємо гарантію на всі виконані роботи.</span></p> <p><span style="font-weight: 400;">- Встановлюємо натяжні стелі будь-якої складності: однорівневі, багаторівневі, безщілинні, парящі (витаючі) стелі, зоряне небо і фотодрук &ndash; на ваш вибір.</span></p> <p><span style="font-weight: 400;">- Сертифіковані монтажники: Усі наші монтажники проходили спеціальне навчання, мають допуски. Натяжні стелі будуть встановлені ідеально і без зволікань.</span></p> <p><span style="font-weight: 400;">- Монтаж протягом 1-2 днів після підписання договору. Вам не потрібно чекати тижнями, доки до вас приїдуть майстри.</span></p> <p><span style="font-weight: 400;">Замовити встановлення натяжних стель або проконсультуватися можна за контактами вказаними на сайті або зробивши замовлення.&nbsp;</span></p> <p><span style="font-weight: 400;">Замовляйте та дізнайтесь детальну інформацію про послуги та ціни! Наші менеджери з задоволенням відповідатимуть на всі ваші питання та допоможуть підібрати вам зручний час для консультації, заміру та установки.</span></p> | [10 empty] | 12 В | [6 empty] | 1 | [8 empty] | Плівка ПВХ | [29 empty] | katalog/natyazhna-stelya/natyazhna-stelya-panifel/satinova-natyazhna-stelya-zi-vstanovlennyam-v-kievi-ta-oblasti | [13 empty] | https://ecopol.com.ua/katalog/natyazhna-stelya/natyazhna-stelya-panifel/satinova-natyazhna-stelya-zi-vstanovlennyam-v-kievi-ta-oblasti
2735 | kor-g-w | Натяжна стеля KoreaPlast - Глянець білий | 1 | 2728 |  | 350 | 0 | https://ecopol.com.ua/assets/images/products/2735/img-3807-1.png¦https://ecopol.com.ua/assets/images/products/2735/img-3807-1-1.png | 48 | Корея | Корея | Корея | 0 | 0 | 0 | 1 |  | 5 |  | <ul> <li> <ul> <li>Виробник&nbsp;&nbsp;&nbsp;&nbsp;KoreaPlast</li> <li>Країна виробник&nbsp;&nbsp; Корея</li> <li>Матеріал стельового полотна&nbsp;&nbsp;&nbsp;&nbsp; Плівка ПВХ</li> <li>Тип встановлення стелі&nbsp; Гаряча установка</li> <li>Наявність кріпильного гарпуна на полотн<span lang="UK">а&nbsp;&nbsp;&nbsp; </span>Так</li> </ul> </li> </ul> <p>Натяжна стеля KoreaPlast&nbsp;(сертифікати якості).Виготовляємо стелю по вашому кресленню, відправки по Україні щодня.</p> | [17 empty] | 1 | [8 empty] | Плівка ПВХ | [29 empty] | katalog/natyazhna-stelya/natyazhna-stelya-koreaplast/natyazhna-stelya-koreaplast-glyanecz-bilij | [13 empty] | https://ecopol.com.ua/katalog/natyazhna-stelya/natyazhna-stelya-koreaplast/natyazhna-stelya-koreaplast-glyanecz-bilij
2736 | kor-s-w | Натяжна стеля KoreaPlast - Матова біла | 1 | 2728 |  | 350 | 0 | https://ecopol.com.ua/assets/images/products/2736/img-3730-1.png¦https://ecopol.com.ua/assets/images/products/2736/img-3730-1-1.png | 48 | Корея | Корея | Корея | 0 | 0 | 0 | 1 |  | 5 |  | <ul> <li> <ul> <li>Виробник&nbsp;&nbsp;&nbsp;&nbsp;KoreaPlast</li> <li>Країна виробник&nbsp;&nbsp; Корея</li> <li>Матеріал стельового полотна&nbsp;&nbsp;&nbsp;&nbsp; Плівка ПВХ</li> <li>Тип встановлення стелі&nbsp; Гаряча установка</li> <li>Наявність кріпильного гарпуна на полотн<span lang="UK">а&nbsp;&nbsp;&nbsp; </span>Так</li> </ul> </li> </ul> <p>Натяжна стеля KoreaPlast&nbsp;(сертифікати якості).Виготовляємо стелю по вашому кресленню, відправки по Україні щодня.</p> | [17 empty] | 1 | [8 empty] | Плівка ПВХ | [29 empty] | katalog/natyazhna-stelya/natyazhna-stelya-koreaplast/natyazhna-stelya-koreaplast-matova-bila | [13 empty] | https://ecopol.com.ua/katalog/natyazhna-stelya/natyazhna-stelya-koreaplast/natyazhna-stelya-koreaplast-matova-bila
2737 | kor-m-w | Натяжна стеля KoreaPlast - Сатин білий | 1 | 2728 |  | 350 | 0 | https://ecopol.com.ua/assets/images/products/2737/img-3159-1.png¦https://ecopol.com.ua/assets/images/products/2737/img-3159-1-1.png | 48 | Корея | Корея | Корея | 0 | 0 | 0 | 1 |  | 5 |  | <ul> <li> <ul> <li>Виробник&nbsp;&nbsp;&nbsp;&nbsp;KoreaPlast</li> <li>Країна виробник&nbsp;&nbsp; Корея</li> <li>Матеріал стельового полотна&nbsp;&nbsp;&nbsp;&nbsp; Плівка ПВХ</li> <li>Тип встановлення стелі&nbsp; Гаряча установка</li> <li>Наявність кріпильного гарпуна на полотн<span lang="UK">а&nbsp;&nbsp;&nbsp; </span>Так</li> </ul> </li> </ul> <p>Натяжна стеля KoreaPlast&nbsp;(сертифікати якості).Виготовляємо стелю по вашому кресленню, відправки по Україні щодня.</p> | [17 empty] | 1 | [8 empty] | Плівка ПВХ | [29 empty] | katalog/natyazhna-stelya/natyazhna-stelya-koreaplast/natyazhna-stelya-koreaplast-satin-bilij | [13 empty] | https://ecopol.com.ua/katalog/natyazhna-stelya/natyazhna-stelya-koreaplast/natyazhna-stelya-koreaplast-satin-bilij
2740 | ns-m | Матова натяжна стеля зі встановленням в Києві та області | 1 | 2728 |  | 350 | 0 | https://ecopol.com.ua/assets/images/products/2740/ns-m(2).jpeg¦https://ecopol.com.ua/assets/images/products/2740/ns-m(3).jpeg¦https://ecopol.com.ua/assets/images/products/2740/ns-m(4).jpeg¦https://ecopol.com.ua/assets/images/products/2740/ns-m(5).jpeg¦https://ecopol.com.ua/assets/images/products/2740/ns-m(6).jpeg | 48 | Корея | Корея | Корея | 0 | 0 | 0 | 1 |  | 5 |  | <p><span style="font-weight: 400;">Матові натяжні стелі - це сучасний та стильний варіант оздоблення вашого простору. Завдяки своєму матовому фінішу вони створюють приємну м'яку атмосферу, розсіюють світло та додають естетики у приміщення.</span></p> <p><span style="font-weight: 400;">Установка матових натяжних стель виконується професіоналами з багаторічним досвідом. Вони гарантують якість та безпеку монтажу, забезпечуючи надійну фіксацію та безшовне розтягування матеріалу.</span></p> <p><span style="font-weight: 400;">- Ми використовуємо тільки сертифіковані матеріали та надаємо гарантію на всі виконані роботи.</span></p> <p><span style="font-weight: 400;">- Встановлюємо натяжні стелі будь-якої складності: однорівневі, багаторівневі, безщілинні, парящі (витаючі) стелі, зоряне небо і фотодрук &ndash; на ваш вибір.</span></p> <p><span style="font-weight: 400;">- Сертифіковані монтажники: Усі наші монтажники проходили спеціальне навчання, мають допуски. Натяжні стелі будуть встановлені ідеально і без зволікань.</span></p> <p><span style="font-weight: 400;">- Монтаж протягом 1-2 днів після підписання договору. Вам не потрібно чекати тижнями, доки до вас приїдуть майстри.</span></p> <p><span style="font-weight: 400;">Замовити встановлення натяжних стель або проконсультуватися можна за вказаними контактами або зробивши замовлення.&nbsp;</span></p> <p><span style="font-weight: 400;">Замовляйте та дізнайтесь детальну інформацію про послуги та ціни! Наші менеджери з задоволенням відповідатимуть на всі ваші питання та допоможуть підібрати вам зручний час для консультації, заміру та установки.</span></p> | [10 empty] | 12 В | [6 empty] | 1 | [8 empty] | Плівка ПВХ | [29 empty] | katalog/natyazhna-stelya/natyazhna-stelya-koreaplast/matova-natyazhna-stelya-zi-vstanovlennyam-v-kievi-ta-oblasti | [13 empty] | https://ecopol.com.ua/katalog/natyazhna-stelya/natyazhna-stelya-koreaplast/matova-natyazhna-stelya-zi-vstanovlennyam-v-kievi-ta-oblasti
2721 | chigo-v09 | Кондиціонер Chigo GCHV CCG-V09HR4-F23 WI-FI | 1 | 2738 |  | 25720 | 28292 | https://ecopol.com.ua/assets/images/products/2721/chigo1.png¦https://ecopol.com.ua/assets/images/products/2721/chigo2.png¦https://ecopol.com.ua/assets/images/products/2721/chigo3.png¦https://ecopol.com.ua/assets/images/products/2721/chigo4.png | 44 | Китай | Китай | Китай | 1 | 0 | 0 | 1 |  | 5 | Спліт-система Chigo встановлюється на стіну та рекомендується для кімнат площею до 35 кв.м. Вона обладнана надійним, енергоефективним та тихим інверторним двигуном – рівень шуму під час його роботи знаходиться в діапазоні 24-36 дБ | <p>&nbsp; &nbsp; Настінний кондиціонер Chigo Future Кондиціонер <strong>Chigo GCHV CCG-V12HR4-F23</strong> &nbsp;працює на фреоні R32. Оновлений дизайн внутрішнього блоку, <strong>прихований LED-дисплей</strong>, модуль <strong>WI-FI</strong> для віддаленого управління зі смартфону чи планшету, покриття теплообмінників Golden fin, захисна кришка на труби, компресор GMCC. Сучасний пульт керування.</p> <p>&nbsp; &nbsp; Модель оснащена системою самодіагностики та технології автоматичного очищення, видаляє вологу, що знаходиться всередині агрегату.</p> <p>&nbsp; &nbsp; Спліт-система Chigo встановлюється на стіну та рекомендується для кімнат площею до 25&nbsp;кв.м. Вона обладнана надійним, енергоефективним та тихим інверторним двигуном &ndash; рівень шуму під час його роботи знаходиться в діапазоні 24-36 дБ</p> <p>&nbsp; &nbsp; Дана модель може використовувать для обігріву в зимовий період, при температурі до -25 С, так і для охолодження, робоча температура &nbsp;якого становить +15&hellip;+53&deg;С</p> <p>Потужність обігріву становить - <strong>2,6&nbsp;кВт</strong></p> <p>Потужність охолодження - <strong>2,4&nbsp;кВт</strong></p> <p>Максимально рекомендована площа приміщення, у якому робота вентилятора буде ефективною - 25 кв.м</p> | [7 empty] | 5 років |  |  | 220-240 В змінного струму | [36 empty] | 2600 Вт. | [6 empty] | 25 м.кв. |  | katalog/kondiczioneri/kondiczioner-chigo-gchv-ccg-v09hr4-f23-wi-fi | 74.5 x 30.5 x 49.5 см | 86.4 х 30.0 х 20.0 см. | 10.5 кг. | 25 кг. | [9 empty] | https://ecopol.com.ua/katalog/kondiczioneri/kondiczioner-chigo-gchv-ccg-v09hr4-f23-wi-fi
2722 | chigo-v12 | Кондиціонер Chigo GCHV CCG-V12HR4-F23 WI-FI | 1 | 2738 |  | 27851 | 30636 | https://ecopol.com.ua/assets/images/products/2722/chigo1.png¦https://ecopol.com.ua/assets/images/products/2722/chigo2.png¦https://ecopol.com.ua/assets/images/products/2722/chigo3.png¦https://ecopol.com.ua/assets/images/products/2722/chigo4.png | 44 | Китай | Китай | Китай | 1 | 0 | 0 | 1 |  | 5 | Спліт-система Chigo встановлюється на стіну та рекомендується для кімнат площею до 35 кв.м. Вона обладнана надійним, енергоефективним та тихим інверторним двигуном – рівень шуму під час його роботи знаходиться в діапазоні 24-36 дБ | <p>&nbsp; &nbsp; Настінний кондиціонер Chigo Future Кондиціонер <strong>Chigo GCHV CCG-V12HR4-F23</strong> &nbsp;працює на фреоні R32. Оновлений дизайн внутрішнього блоку, <strong>прихований LED-дисплей</strong>, модуль <strong>WI-FI</strong> для віддаленого управління зі смартфону чи планшету, покриття теплообмінників Golden fin, захисна кришка на труби, компресор GMCC. Сучасний пульт керування.</p> <p>&nbsp; &nbsp; Модель оснащена системою самодіагностики та технології автоматичного очищення, видаляє вологу, що знаходиться всередині агрегату.</p> <p>&nbsp; &nbsp; Спліт-система Chigo встановлюється на стіну та рекомендується для кімнат площею до 35&nbsp;кв.м. Вона обладнана надійним, енергоефективним та тихим інверторним двигуном &ndash; рівень шуму під час його роботи знаходиться в діапазоні 24-36 дБ</p> <p>&nbsp; &nbsp; Дана модель може використовувать для обігріву в зимовий період, при температурі до -25 С, так і для охолодження, робоча температура &nbsp;якого становить +15&hellip;+53&deg;С</p> <p>Потужність обігріву становить - <strong>3,6&nbsp;кВт</strong></p> <p>Потужність охолодження - <strong>3,4&nbsp;кВт</strong></p> <p>Максимально рекомендована площа приміщення, у якому робота вентилятора буде ефективною - 35 кв.м</p> | [7 empty] | 5 років |  |  | 220-240 В змінного струму | [43 empty] | 35 м.кв. |  | katalog/kondiczioneri/kondiczioner-chigo-gchv-ccg-v12hr4-f23-wi-fi | 74.5 x 30.5 x 49.5 см | 86.4 х 30.0 х 20.0 см. | 10.5 кг. | 26 кг. | [9 empty] | https://ecopol.com.ua/katalog/kondiczioneri/kondiczioner-chigo-gchv-ccg-v12hr4-f23-wi-fi
2723 | daiko-h09 | Кондиціонер інверторний Daiko ASP-H09INV | 1 | 2738 |  | 15688 | 17260 | https://ecopol.com.ua/assets/images/products/2723/daiko1.jpeg¦https://ecopol.com.ua/assets/images/products/2723/daiko2.jpeg¦https://ecopol.com.ua/assets/images/products/2723/daiko3.jpeg¦https://ecopol.com.ua/assets/images/products/2723/daiko4.jpeg¦https://ecopol.com.ua/assets/images/products/2723/daiko5.jpeg | 45 | Китай | Китай | Китай | 1 | 0 | 0 | 1 |  | 5 | <p>&nbsp; &nbsp; Кондиціонер <strong>Daiko PREMIUM INVERTER</strong> має в своєму арсеналі найбільш передові технології такі як: схований LED-дисплей, &nbsp;фільтр Plasma Generator та безшумність на рівні 30 dB , не менш важливим є також висока економічність, оптимальний комфорт та максимальна надійність. &nbsp; &nbsp;</p> | <p>&nbsp; &nbsp; Кондиціонер <strong>Daiko PREMIUM INVERTER</strong> ASP-H09INX21&nbsp;. Інверторний компресор гарантує роботу на обігрів при температурі до -15&deg;С, та охолодження до +43&deg;С. Гарантія на кондиціонер становить 5 років</p> <p>&nbsp; &nbsp; Кондиціонер <strong>Daiko PREMIUM INVERTER</strong> має в своєму арсеналі найбільш передові технології такі як: схований LED-дисплей, &nbsp;фільтр Plasma Generator та безшумність на рівні 30 dB , не менш важливим є також висока економічність, оптимальний комфорт та максимальна надійність. &nbsp; &nbsp;</p> <p>ФУНКЦІЇ :</p> <ul> <li>Автоматичний режим;</li> <li>Вентилятор;</li> <li>Обігрів;</li> <li>Осушення;</li> <li>Охолодження;</li> <li>Turbo;</li> <li>Самодіагностика;</li> <li>24-годинний таймер.</li> </ul> <p>&nbsp;</p> <p>ОСОБЛИВОСТІ КОНДИЦІОНЕРА DAIKO PREMIUM INVERTER:</p> <ul> <li>Новий стильний дизайн;</li> <li>Покриття Golden fin;</li> <li>Прихований LED дисплей;</li> <li>Фреон R410;</li> <li>Робота на холоді -15;</li> <li>Захисна кришка на труби</li> <li>Компресор GMCC</li> <li>5 років гарантії</li> <li>4D AIR DELIVERY</li> </ul> | [7 empty] | 5 років |  |  | 220-240 В змінного струму | [45 empty] | katalog/kondiczioneri/kondiczioner-invertornij-daiko-asp-h09inx21 | 66 x 53 x 24 | 72.0 x20.1 x 27.0 | 7.5 кг. | 24 кг. | [9 empty] | https://ecopol.com.ua/katalog/kondiczioneri/kondiczioner-invertornij-daiko-asp-h09inx21
2724 | daiko-h12 | Кондиціонер інверторний Daiko ASP-H12INV | 1 | 2738 |  | 18050 | 19855 | https://ecopol.com.ua/assets/images/products/2724/daiko1.jpeg¦https://ecopol.com.ua/assets/images/products/2724/daiko2.jpeg¦https://ecopol.com.ua/assets/images/products/2724/daiko3.jpeg¦https://ecopol.com.ua/assets/images/products/2724/daiko4.jpeg¦https://ecopol.com.ua/assets/images/products/2724/daiko5.jpeg | 45 | Китай | Китай | Китай | 1 | 0 | 0 | 1 |  | 5 | <p>&nbsp; &nbsp; Кондиціонер <strong>Daiko PREMIUM INVERTER</strong> має в своєму арсеналі найбільш передові технології такі як: схований LED-дисплей, &nbsp;фільтр Plasma Generator та безшумність на рівні 30 dB , не менш важливим є також висока економічність, оптимальний комфорт та максимальна надійність. &nbsp; &nbsp;</p> | <p>&nbsp; &nbsp; Кондиціонер <strong>Daiko PREMIUM INVERTER</strong> ASP-H09INX21&nbsp;. Інверторний компресор гарантує роботу на обігрів при температурі до -15&deg;С, та охолодження до +43&deg;С. Гарантія на кондиціонер становить 5 років</p> <p>&nbsp; &nbsp; Кондиціонер <strong>Daiko PREMIUM INVERTER</strong> має в своєму арсеналі найбільш передові технології такі як: схований LED-дисплей, &nbsp;фільтр Plasma Generator та безшумність на рівні 30 dB , не менш важливим є також висока економічність, оптимальний комфорт та максимальна надійність. &nbsp; &nbsp;</p> <p>ФУНКЦІЇ :</p> <ul> <li>Автоматичний режим;</li> <li>Вентилятор;</li> <li>Обігрів;</li> <li>Осушення;</li> <li>Охолодження;</li> <li>Turbo;</li> <li>Самодіагностика;</li> <li>24-годинний таймер.</li> </ul> <p>&nbsp;</p> <p>ОСОБЛИВОСТІ КОНДИЦІОНЕРА DAIKO PREMIUM INVERTER:</p> <ul> <li>Новий стильний дизайн;</li> <li>Покриття Golden fin;</li> <li>Прихований LED дисплей;</li> <li>Фреон R410;</li> <li>Робота на холоді -15;</li> <li>Захисна кришка на труби</li> <li>Компресор GMCC</li> <li>5 років гарантії</li> <li>4D AIR DELIVERY</li> </ul> | [7 empty] | 5 років |  |  | 220-240 В змінного струму | [45 empty] | katalog/kondiczioneri/kondiczioner-invertornij-daiko-asp-h12inx21 | 542 х 780 х 256 см. | 199 х 790 х 270 | 8 кг. | 26.5 кг. | [9 empty] | https://ecopol.com.ua/katalog/kondiczioneri/kondiczioner-invertornij-daiko-asp-h12inx21
2877 | sb-ggb | Стіл з електричним регулюванням висоти Single Basic сірий з сірою стільницею (1600*800*18) | 1 | 2839 |  | 12090 | 0 | https://ecopol.com.ua/assets/images/products/2877/a3cd277882634a662ebcff5759f9aa61.jpeg¦https://ecopol.com.ua/assets/images/products/2877/38c65cf90c3a6a61b834ee5db0c8b46d.jpeg¦https://ecopol.com.ua/assets/images/products/2877/915f199ed3266785997da67f679ce705.jpeg¦https://ecopol.com.ua/assets/images/products/2877/aa8a60f3e9c7968b80ff29c5be927e8f.jpeg¦https://ecopol.com.ua/assets/images/products/2877/e4c266a4c06df13306bef901fd84e099.jpeg¦https://ecopol.com.ua/assets/images/products/2877/e91611abab6bd7d2bee2ce2ee174c89c.jpeg | 0 | Китай | Україна | Китай | 0 | 0 | 0 | 1 | 1600х800х18 | 5 | <p><strong>Стіл з електричним регулюванням висоти <em>Single Basic </em></strong>є ідеальним рішенням для тих, хто шукає комфорт та функціональність у своєму робочому просторі. Такий стіл забезпечує максимальну затишність та зручність під час роботи або навчання вдома чи в офісі.</p> | <p>Одна з основних переваг столу Single Basic &ndash; можливість налаштувати його висоту за вашим бажанням та зручністю. Стіл оснащений електричним мотором, який дозволяє повністю це регулювати.&nbsp; Ви зможете легко змінити висоту столу від низького до високого, залежно від ваших потреб, що дозволяє вам займати оптимальне положення для роботи або проведення занять. Це особливо корисно для людей, які мають різні вимоги щодо робочого місця, а також для тих, хто хоче позбутися від незручностей, пов'язаних з тривалим сидінням. Також стіл має пульт з 4 положеннями пам'яті та функцією Child-Lock - ваша особиста зона комфорту та безпеки. Плавно та ефективно рухається зі швидкістю 20 мм/с. Рівень шуму мотору менше 45 дБ, що дозволяє працювати в спокої та тиші.</p> <p>Розмір столу також варіюється, щоб задовольнити ваші потреби. Ви можете вибрати ідеальний розмір поверхні, який влаштовуватиме саме вас. Таким чином, ви зможете без проблем розмістити всі свої робочі матеріали, комп&rsquo;ютери та інше обладнання.</p> <p>Стіл з електричним регулюванням висоти має стильний та сучасний дизайн, який легко впишеться в будь-який інтер'єр. Також Single Basic надає вам можливість вибору з широкого спектру кольорів. Ви можете підібрати кольорову гаму рами та стільниці, яка відповідає вашому дизайну інтер'єру або особистому смаку, створюючи гармонійну атмосферу в вашому робочому просторі. Індивідуальний розмір або колір стільниці можна створити під замовлення (термін виготовлення 10- 14 днів). Стіл Single Basic виготовлений з якісних матеріалів, що забезпечує тривалу експлуатацію та надійність.</p> <p>Якщо ви шукаєте стіл, який дозволить вам налаштувати комфортне робоче середовище, то стіл з електричним регулюванням висоти Single Basic - незамінний варіант. Він забезпечить вам комфорт, зручність та ефективність під час роботи або навчання. Це сучасне та зручне рішення для вашого робочого простору. Завдяки його функціональності та стильному дизайну, ви будете насолоджуватись комфортом та ефективністю протягом усього робочого дня.</p> <p>&nbsp;</p> <table class=" cke_show_border"> <tbody> <tr> <td colspan="2" width="623"><br /> <p>Характеристики:</p> </td> </tr> <tr> <td width="311"><br /> <p>Регульована висота</p> </td> <td width="312"><br /> <p>720-1200 мм</p> </td> </tr> <tr> <td width="311"><br /> <p>Розміри рами</p> </td> <td width="312"><br /> <p>1000-1600</p> </td> </tr> <tr> <td width="311"><br /> <p>Навантаження</p> </td> <td width="312"><br /> <p>80 кг</p> </td> </tr> <tr> <td width="311"><br /> <p>Пульт керування</p> </td> <td width="312"><br /> <p>4 положення пам&rsquo;яті Child-Lock</p> </td> </tr> <tr> <td width="311"><br /> <p>Гарантія</p> </td> <td width="312"><br /> <p>5 років</p> </td> </tr> <tr> <td width="311"><br /> <p>Орієнтація ніг</p> </td> <td width="312"><br /> <p>Прямокутна</p> </td> </tr> <tr> <td width="311"><br /> <p>Довжина кронштейна</p> </td> <td width="312"><br /> <p>575 мм</p> </td> </tr> <tr> <td width="311"><br /> <p>Довжина ніжки столу</p> </td> <td width="312"><br /> <p>700 мм</p> </td> </tr> <tr> <td width="311"><br /> <p>Тип ніжки столу</p> </td> <td width="312"><br /> <p>Плоский</p> </td> </tr> <tr> <td width="311"><br /> <p>Вхідна напруга</p> </td> <td width="312"><br /> <p>110-230 В</p> </td> </tr> <tr> <td width="311"><br /> <p>Рівень шуму</p> </td> <td width="312"><br /> <p>&lt;45 дБ</p> </td> </tr> <tr> <td width="311"><br /> <p>Швидкість руху</p> </td> <td width="312"><br /> <p>20 мм\с</p> </td> </tr> </tbody> </table> <p>&nbsp;</p> <p>&nbsp;</p> <p><br data-cke-eol="1" /><br /></p> | [7 empty] | 5 років |  |  | 110-230 В | [45 empty] | katalog/stoli-z-elektroregulyuvannyam-visoti/stil-z-elektrichnim-regulyuvannyam-visoti-single-basic-sirij-z-siroyu-stilniczeyu-(1600*800*18) |  |  |  |  | Метал | ДСП | 720-1200 мм | Електричний | 800 мм | 1000-1600 мм | Сірий | Сірий | 720-1200 мм | https://ecopol.com.ua/katalog/stoli-z-elektroregulyuvannyam-visoti/stil-z-elektrichnim-regulyuvannyam-visoti-single-basic-sirij-z-siroyu-stilniczeyu-(1600*800*18)
2878 | sb-gwb | Стіл з електричним регулюванням висоти Single Basic сірий з білою стільницею (1600*800*18) | 1 | 2839 |  | 12090 | 0 | https://ecopol.com.ua/assets/images/products/2878/a3cd277882634a662ebcff5759f9aa61.jpeg¦https://ecopol.com.ua/assets/images/products/2878/38c65cf90c3a6a61b834ee5db0c8b46d.jpeg¦https://ecopol.com.ua/assets/images/products/2878/915f199ed3266785997da67f679ce705.jpeg¦https://ecopol.com.ua/assets/images/products/2878/aa8a60f3e9c7968b80ff29c5be927e8f.jpeg¦https://ecopol.com.ua/assets/images/products/2878/e4c266a4c06df13306bef901fd84e099.jpeg¦https://ecopol.com.ua/assets/images/products/2878/e91611abab6bd7d2bee2ce2ee174c89c.jpeg | 0 | Китай | Україна | Китай | 0 | 0 | 0 | 1 | 1600х800х18 | 5 | <p><strong>Стіл з електричним регулюванням висоти <em>Single Basic </em></strong>є ідеальним рішенням для тих, хто шукає комфорт та функціональність у своєму робочому просторі. Такий стіл забезпечує максимальну затишність та зручність під час роботи або навчання вдома чи в офісі.</p> | <p>Одна з основних переваг столу Single Basic &ndash; можливість налаштувати його висоту за вашим бажанням та зручністю. Стіл оснащений електричним мотором, який дозволяє повністю це регулювати.&nbsp; Ви зможете легко змінити висоту столу від низького до високого, залежно від ваших потреб, що дозволяє вам займати оптимальне положення для роботи або проведення занять. Це особливо корисно для людей, які мають різні вимоги щодо робочого місця, а також для тих, хто хоче позбутися від незручностей, пов'язаних з тривалим сидінням. Також стіл має пульт з 4 положеннями пам'яті та функцією Child-Lock - ваша особиста зона комфорту та безпеки. Плавно та ефективно рухається зі швидкістю 20 мм/с. Рівень шуму мотору менше 45 дБ, що дозволяє працювати в спокої та тиші.</p> <p>Розмір столу також варіюється, щоб задовольнити ваші потреби. Ви можете вибрати ідеальний розмір поверхні, який влаштовуватиме саме вас. Таким чином, ви зможете без проблем розмістити всі свої робочі матеріали, комп&rsquo;ютери та інше обладнання.</p> <p>Стіл з електричним регулюванням висоти має стильний та сучасний дизайн, який легко впишеться в будь-який інтер'єр. Також Single Basic надає вам можливість вибору з широкого спектру кольорів. Ви можете підібрати кольорову гаму рами та стільниці, яка відповідає вашому дизайну інтер'єру або особистому смаку, створюючи гармонійну атмосферу в вашому робочому просторі. Індивідуальний розмір або колір стільниці можна створити під замовлення (термін виготовлення 10- 14 днів). Стіл Single Basic виготовлений з якісних матеріалів, що забезпечує тривалу експлуатацію та надійність.</p> <p>Якщо ви шукаєте стіл, який дозволить вам налаштувати комфортне робоче середовище, то стіл з електричним регулюванням висоти Single Basic - незамінний варіант. Він забезпечить вам комфорт, зручність та ефективність під час роботи або навчання. Це сучасне та зручне рішення для вашого робочого простору. Завдяки його функціональності та стильному дизайну, ви будете насолоджуватись комфортом та ефективністю протягом усього робочого дня.</p> <p>&nbsp;</p> <table class=" cke_show_border"> <tbody> <tr> <td colspan="2" width="623"><br /> <p>Характеристики:</p> </td> </tr> <tr> <td width="311"><br /> <p>Регульована висота</p> </td> <td width="312"><br /> <p>720-1200 мм</p> </td> </tr> <tr> <td width="311"><br /> <p>Розміри рами</p> </td> <td width="312"><br /> <p>1000-1600</p> </td> </tr> <tr> <td width="311"><br /> <p>Навантаження</p> </td> <td width="312"><br /> <p>80 кг</p> </td> </tr> <tr> <td width="311"><br /> <p>Пульт керування</p> </td> <td width="312"><br /> <p>4 положення пам&rsquo;яті Child-Lock</p> </td> </tr> <tr> <td width="311"><br /> <p>Гарантія</p> </td> <td width="312"><br /> <p>5 років</p> </td> </tr> <tr> <td width="311"><br /> <p>Орієнтація ніг</p> </td> <td width="312"><br /> <p>Прямокутна</p> </td> </tr> <tr> <td width="311"><br /> <p>Довжина кронштейна</p> </td> <td width="312"><br /> <p>575 мм</p> </td> </tr> <tr> <td width="311"><br /> <p>Довжина ніжки столу</p> </td> <td width="312"><br /> <p>700 мм</p> </td> </tr> <tr> <td width="311"><br /> <p>Тип ніжки столу</p> </td> <td width="312"><br /> <p>Плоский</p> </td> </tr> <tr> <td width="311"><br /> <p>Вхідна напруга</p> </td> <td width="312"><br /> <p>110-230 В</p> </td> </tr> <tr> <td width="311"><br /> <p>Рівень шуму</p> </td> <td width="312"><br /> <p>&lt;45 дБ</p> </td> </tr> <tr> <td width="311"><br /> <p>Швидкість руху</p> </td> <td width="312"><br /> <p>20 мм\с</p> </td> </tr> </tbody> </table> | [7 empty] | 5 років |  |  | 110-230 В | [45 empty] | katalog/stoli-z-elektroregulyuvannyam-visoti/stil-z-elektrichnim-regulyuvannyam-visoti-single-basic-sirij-z-biloyu-stilniczeyu-(1600*800*18) |  |  |  |  | Метал | ДСП | 720-1200 мм | Електричний | 800 мм | 1000-1600 мм | Білий | Сірий | 720-1200 мм | https://ecopol.com.ua/katalog/stoli-z-elektroregulyuvannyam-visoti/stil-z-elektrichnim-regulyuvannyam-visoti-single-basic-sirij-z-biloyu-stilniczeyu-(1600*800*18)
2879 | sb-bgb | Стіл з електричним регулюванням висоти Single Basic чорний з сірою стільницею (1600*800*18) | 1 | 2839 |  | 12090 | 0 | https://ecopol.com.ua/assets/images/products/2879/689b178bee892e361c1ca458685fe585.png¦https://ecopol.com.ua/assets/images/products/2879/38c65cf90c3a6a61b834ee5db0c8b46d.jpeg¦https://ecopol.com.ua/assets/images/products/2879/915f199ed3266785997da67f679ce705.jpeg¦https://ecopol.com.ua/assets/images/products/2879/aa8a60f3e9c7968b80ff29c5be927e8f.jpeg¦https://ecopol.com.ua/assets/images/products/2879/e4c266a4c06df13306bef901fd84e099.jpeg¦https://ecopol.com.ua/assets/images/products/2879/e91611abab6bd7d2bee2ce2ee174c89c.jpeg | 0 | Китай | Україна | Китай | 0 | 0 | 0 | 1 | 1600х800х18 | 5 | <p><strong>Стіл з електричним регулюванням висоти <em>Single Basic </em></strong>є ідеальним рішенням для тих, хто шукає комфорт та функціональність у своєму робочому просторі. Такий стіл забезпечує максимальну затишність та зручність під час роботи або навчання вдома чи в офісі.</p> | <p>Одна з основних переваг столу Single Basic &ndash; можливість налаштувати його висоту за вашим бажанням та зручністю. Стіл оснащений електричним мотором, який дозволяє повністю це регулювати.&nbsp; Ви зможете легко змінити висоту столу від низького до високого, залежно від ваших потреб, що дозволяє вам займати оптимальне положення для роботи або проведення занять. Це особливо корисно для людей, які мають різні вимоги щодо робочого місця, а також для тих, хто хоче позбутися від незручностей, пов'язаних з тривалим сидінням. Також стіл має пульт з 4 положеннями пам'яті та функцією Child-Lock - ваша особиста зона комфорту та безпеки. Плавно та ефективно рухається зі швидкістю 20 мм/с. Рівень шуму мотору менше 45 дБ, що дозволяє працювати в спокої та тиші.</p> <p>Розмір столу також варіюється, щоб задовольнити ваші потреби. Ви можете вибрати ідеальний розмір поверхні, який влаштовуватиме саме вас. Таким чином, ви зможете без проблем розмістити всі свої робочі матеріали, комп&rsquo;ютери та інше обладнання.</p> <p>Стіл з електричним регулюванням висоти має стильний та сучасний дизайн, який легко впишеться в будь-який інтер'єр. Також Single Basic надає вам можливість вибору з широкого спектру кольорів. Ви можете підібрати кольорову гаму рами та стільниці, яка відповідає вашому дизайну інтер'єру або особистому смаку, створюючи гармонійну атмосферу в вашому робочому просторі. Індивідуальний розмір або колір стільниці можна створити під замовлення (термін виготовлення 10- 14 днів). Стіл Single Basic виготовлений з якісних матеріалів, що забезпечує тривалу експлуатацію та надійність.</p> <p>Якщо ви шукаєте стіл, який дозволить вам налаштувати комфортне робоче середовище, то стіл з електричним регулюванням висоти Single Basic - незамінний варіант. Він забезпечить вам комфорт, зручність та ефективність під час роботи або навчання. Це сучасне та зручне рішення для вашого робочого простору. Завдяки його функціональності та стильному дизайну, ви будете насолоджуватись комфортом та ефективністю протягом усього робочого дня.</p> <p>&nbsp;</p> <table class=" cke_show_border"> <tbody> <tr> <td colspan="2" width="623"><br /> <p>Характеристики:</p> </td> </tr> <tr> <td width="311"><br /> <p>Регульована висота</p> </td> <td width="312"><br /> <p>720-1200 мм</p> </td> </tr> <tr> <td width="311"><br /> <p>Розміри рами</p> </td> <td width="312"><br /> <p>1000-1600</p> </td> </tr> <tr> <td width="311"><br /> <p>Навантаження</p> </td> <td width="312"><br /> <p>80 кг</p> </td> </tr> <tr> <td width="311"><br /> <p>Пульт керування</p> </td> <td width="312"><br /> <p>4 положення пам&rsquo;яті Child-Lock</p> </td> </tr> <tr> <td width="311"><br /> <p>Гарантія</p> </td> <td width="312"><br /> <p>5 років</p> </td> </tr> <tr> <td width="311"><br /> <p>Орієнтація ніг</p> </td> <td width="312"><br /> <p>Прямокутна</p> </td> </tr> <tr> <td width="311"><br /> <p>Довжина кронштейна</p> </td> <td width="312"><br /> <p>575 мм</p> </td> </tr> <tr> <td width="311"><br /> <p>Довжина ніжки столу</p> </td> <td width="312"><br /> <p>700 мм</p> </td> </tr> <tr> <td width="311"><br /> <p>Тип ніжки столу</p> </td> <td width="312"><br /> <p>Плоский</p> </td> </tr> <tr> <td width="311"><br /> <p>Вхідна напруга</p> </td> <td width="312"><br /> <p>110-230 В</p> </td> </tr> <tr> <td width="311"><br /> <p>Рівень шуму</p> </td> <td width="312"><br /> <p>&lt;45 дБ</p> </td> </tr> <tr> <td width="311"><br /> <p>Швидкість руху</p> </td> <td width="312"><br /> <p>20 мм\с</p> </td> </tr> </tbody> </table> | [7 empty] | 5 років |  |  | 110-230 В | [45 empty] | katalog/stoli-z-elektroregulyuvannyam-visoti/stil-z-elektrichnim-regulyuvannyam-visoti-single-basic-chornij-z-siroyu-stilniczeyu-(1600*800*18) |  |  |  |  | Метал | ДСП | 720-1200 мм | Електричний | 800 мм | 1000-1600 мм | Чорний | Сірий | 720-1200 мм | https://ecopol.com.ua/katalog/stoli-z-elektroregulyuvannyam-visoti/stil-z-elektrichnim-regulyuvannyam-visoti-single-basic-chornij-z-siroyu-stilniczeyu-(1600*800*18)
2880 | sb-bwb | Стіл з електричним регулюванням висоти Single Basic чорний з білою стільницею (1600*800*18) | 1 | 2839 |  | 12090 | 0 | https://ecopol.com.ua/assets/images/products/2880/0f23c93d29edce1a0bcaffd676833b14.jpeg¦https://ecopol.com.ua/assets/images/products/2880/38c65cf90c3a6a61b834ee5db0c8b46d.jpeg¦https://ecopol.com.ua/assets/images/products/2880/915f199ed3266785997da67f679ce705.jpeg¦https://ecopol.com.ua/assets/images/products/2880/aa8a60f3e9c7968b80ff29c5be927e8f.jpeg¦https://ecopol.com.ua/assets/images/products/2880/e4c266a4c06df13306bef901fd84e099.jpeg¦https://ecopol.com.ua/assets/images/products/2880/e91611abab6bd7d2bee2ce2ee174c89c.jpeg | 0 | Китай | Україна | Китай | 0 | 0 | 0 | 1 | 1600х800х18 | 5 | <p><strong>Стіл з електричним регулюванням висоти <em>Single Basic </em></strong>є ідеальним рішенням для тих, хто шукає комфорт та функціональність у своєму робочому просторі. Такий стіл забезпечує максимальну затишність та зручність під час роботи або навчання вдома чи в офісі.</p> | <p>Одна з основних переваг столу Single Basic &ndash; можливість налаштувати його висоту за вашим бажанням та зручністю. Стіл оснащений електричним мотором, який дозволяє повністю це регулювати.&nbsp; Ви зможете легко змінити висоту столу від низького до високого, залежно від ваших потреб, що дозволяє вам займати оптимальне положення для роботи або проведення занять. Це особливо корисно для людей, які мають різні вимоги щодо робочого місця, а також для тих, хто хоче позбутися від незручностей, пов'язаних з тривалим сидінням. Також стіл має пульт з 4 положеннями пам'яті та функцією Child-Lock - ваша особиста зона комфорту та безпеки. Плавно та ефективно рухається зі швидкістю 20 мм/с. Рівень шуму мотору менше 45 дБ, що дозволяє працювати в спокої та тиші.</p> <p>Розмір столу також варіюється, щоб задовольнити ваші потреби. Ви можете вибрати ідеальний розмір поверхні, який влаштовуватиме саме вас. Таким чином, ви зможете без проблем розмістити всі свої робочі матеріали, комп&rsquo;ютери та інше обладнання.</p> <p>Стіл з електричним регулюванням висоти має стильний та сучасний дизайн, який легко впишеться в будь-який інтер'єр. Також Single Basic надає вам можливість вибору з широкого спектру кольорів. Ви можете підібрати кольорову гаму рами та стільниці, яка відповідає вашому дизайну інтер'єру або особистому смаку, створюючи гармонійну атмосферу в вашому робочому просторі. Індивідуальний розмір або колір стільниці можна створити під замовлення (термін виготовлення 10- 14 днів). Стіл Single Basic виготовлений з якісних матеріалів, що забезпечує тривалу експлуатацію та надійність.</p> <p>Якщо ви шукаєте стіл, який дозволить вам налаштувати комфортне робоче середовище, то стіл з електричним регулюванням висоти Single Basic - незамінний варіант. Він забезпечить вам комфорт, зручність та ефективність під час роботи або навчання. Це сучасне та зручне рішення для вашого робочого простору. Завдяки його функціональності та стильному дизайну, ви будете насолоджуватись комфортом та ефективністю протягом усього робочого дня.</p> <p>&nbsp;</p> <table class=" cke_show_border"> <tbody> <tr> <td colspan="2" width="623"><br /> <p>Характеристики:</p> </td> </tr> <tr> <td width="311"><br /> <p>Регульована висота</p> </td> <td width="312"><br /> <p>720-1200 мм</p> </td> </tr> <tr> <td width="311"><br /> <p>Розміри рами</p> </td> <td width="312"><br /> <p>1000-1600</p> </td> </tr> <tr> <td width="311"><br /> <p>Навантаження</p> </td> <td width="312"><br /> <p>80 кг</p> </td> </tr> <tr> <td width="311"><br /> <p>Пульт керування</p> </td> <td width="312"><br /> <p>4 положення пам&rsquo;яті Child-Lock</p> </td> </tr> <tr> <td width="311"><br /> <p>Гарантія</p> </td> <td width="312"><br /> <p>5 років</p> </td> </tr> <tr> <td width="311"><br /> <p>Орієнтація ніг</p> </td> <td width="312"><br /> <p>Прямокутна</p> </td> </tr> <tr> <td width="311"><br /> <p>Довжина кронштейна</p> </td> <td width="312"><br /> <p>575 мм</p> </td> </tr> <tr> <td width="311"><br /> <p>Довжина ніжки столу</p> </td> <td width="312"><br /> <p>700 мм</p> </td> </tr> <tr> <td width="311"><br /> <p>Тип ніжки столу</p> </td> <td width="312"><br /> <p>Плоский</p> </td> </tr> <tr> <td width="311"><br /> <p>Вхідна напруга</p> </td> <td width="312"><br /> <p>110-230 В</p> </td> </tr> <tr> <td width="311"><br /> <p>Рівень шуму</p> </td> <td width="312"><br /> <p>&lt;45 дБ</p> </td> </tr> <tr> <td width="311"><br /> <p>Швидкість руху</p> </td> <td width="312"><br /> <p>20 мм\с</p> </td> </tr> </tbody> </table> | [7 empty] | 5 років |  |  | 110-230 В | [45 empty] | katalog/stoli-z-elektroregulyuvannyam-visoti/stil-z-elektrichnim-regulyuvannyam-visoti-single-basic-chornij-z-biloyu-stilniczeyu-(1600*800*18) |  |  |  |  | Метал | ДСП | 720-1200 мм | Електричний | 800 мм | 1000-1600 мм | Білий | Чорний | 720-1200 мм | https://ecopol.com.ua/katalog/stoli-z-elektroregulyuvannyam-visoti/stil-z-elektrichnim-regulyuvannyam-visoti-single-basic-chornij-z-biloyu-stilniczeyu-(1600*800*18)
2881 | sb-wwb | Стіл з електричним регулюванням висоти Single Basic білий з білою стільницею (1600*800*18) | 1 | 2839 |  | 12090 | 0 | https://ecopol.com.ua/assets/images/products/2881/56cd3037558eb31319510cd630cd3cd9.jpeg¦https://ecopol.com.ua/assets/images/products/2881/38c65cf90c3a6a61b834ee5db0c8b46d.jpeg¦https://ecopol.com.ua/assets/images/products/2881/915f199ed3266785997da67f679ce705.jpeg¦https://ecopol.com.ua/assets/images/products/2881/aa8a60f3e9c7968b80ff29c5be927e8f.jpeg¦https://ecopol.com.ua/assets/images/products/2881/e4c266a4c06df13306bef901fd84e099.jpeg¦https://ecopol.com.ua/assets/images/products/2881/e91611abab6bd7d2bee2ce2ee174c89c.jpeg | 0 | Китай | Україна | Китай | 0 | 0 | 0 | 1 | 1600х800х18 | 5 | <p><strong>Стіл з електричним регулюванням висоти <em>Single Basic </em></strong>є ідеальним рішенням для тих, хто шукає комфорт та функціональність у своєму робочому просторі. Такий стіл забезпечує максимальну затишність та зручність під час роботи або навчання вдома чи в офісі.</p> | <p>Одна з основних переваг столу Single Basic &ndash; можливість налаштувати його висоту за вашим бажанням та зручністю. Стіл оснащений електричним мотором, який дозволяє повністю це регулювати.&nbsp; Ви зможете легко змінити висоту столу від низького до високого, залежно від ваших потреб, що дозволяє вам займати оптимальне положення для роботи або проведення занять. Це особливо корисно для людей, які мають різні вимоги щодо робочого місця, а також для тих, хто хоче позбутися від незручностей, пов'язаних з тривалим сидінням. Також стіл має пульт з 4 положеннями пам'яті та функцією Child-Lock - ваша особиста зона комфорту та безпеки. Плавно та ефективно рухається зі швидкістю 20 мм/с. Рівень шуму мотору менше 45 дБ, що дозволяє працювати в спокої та тиші.</p> <p>Розмір столу також варіюється, щоб задовольнити ваші потреби. Ви можете вибрати ідеальний розмір поверхні, який влаштовуватиме саме вас. Таким чином, ви зможете без проблем розмістити всі свої робочі матеріали, комп&rsquo;ютери та інше обладнання.</p> <p>Стіл з електричним регулюванням висоти має стильний та сучасний дизайн, який легко впишеться в будь-який інтер'єр. Також Single Basic надає вам можливість вибору з широкого спектру кольорів. Ви можете підібрати кольорову гаму рами та стільниці, яка відповідає вашому дизайну інтер'єру або особистому смаку, створюючи гармонійну атмосферу в вашому робочому просторі. Індивідуальний розмір або колір стільниці можна створити під замовлення (термін виготовлення 10- 14 днів). Стіл Single Basic виготовлений з якісних матеріалів, що забезпечує тривалу експлуатацію та надійність.</p> <p>Якщо ви шукаєте стіл, який дозволить вам налаштувати комфортне робоче середовище, то стіл з електричним регулюванням висоти Single Basic - незамінний варіант. Він забезпечить вам комфорт, зручність та ефективність під час роботи або навчання. Це сучасне та зручне рішення для вашого робочого простору. Завдяки його функціональності та стильному дизайну, ви будете насолоджуватись комфортом та ефективністю протягом усього робочого дня.</p> <p>&nbsp;</p> <table class=" cke_show_border"> <tbody> <tr> <td colspan="2" width="623"><br /> <p>Характеристики:</p> </td> </tr> <tr> <td width="311"><br /> <p>Регульована висота</p> </td> <td width="312"><br /> <p>720-1200 мм</p> </td> </tr> <tr> <td width="311"><br /> <p>Розміри рами</p> </td> <td width="312"><br /> <p>1000-1600</p> </td> </tr> <tr> <td width="311"><br /> <p>Навантаження</p> </td> <td width="312"><br /> <p>80 кг</p> </td> </tr> <tr> <td width="311"><br /> <p>Пульт керування</p> </td> <td width="312"><br /> <p>4 положення пам&rsquo;яті Child-Lock</p> </td> </tr> <tr> <td width="311"><br /> <p>Гарантія</p> </td> <td width="312"><br /> <p>5 років</p> </td> </tr> <tr> <td width="311"><br /> <p>Орієнтація ніг</p> </td> <td width="312"><br /> <p>Прямокутна</p> </td> </tr> <tr> <td width="311"><br /> <p>Довжина кронштейна</p> </td> <td width="312"><br /> <p>575 мм</p> </td> </tr> <tr> <td width="311"><br /> <p>Довжина ніжки столу</p> </td> <td width="312"><br /> <p>700 мм</p> </td> </tr> <tr> <td width="311"><br /> <p>Тип ніжки столу</p> </td> <td width="312"><br /> <p>Плоский</p> </td> </tr> <tr> <td width="311"><br /> <p>Вхідна напруга</p> </td> <td width="312"><br /> <p>110-230 В</p> </td> </tr> <tr> <td width="311"><br /> <p>Рівень шуму</p> </td> <td width="312"><br /> <p>&lt;45 дБ</p> </td> </tr> <tr> <td width="311"><br /> <p>Швидкість руху</p> </td> <td width="312"><br /> <p>20 мм\с</p> </td> </tr> </tbody> </table> <p><br data-cke-eol="1" /><br /></p> | [7 empty] | 5 років |  |  | 110-230 В | [45 empty] | katalog/stoli-z-elektroregulyuvannyam-visoti/stil-z-elektrichnim-regulyuvannyam-visoti-single-basic-bilij-z-biloyu-stilniczeyu-(1600*800*18) |  |  |  |  | Метал | ДСП | 720-1200 мм | Електричний | 800 мм | 1000-1600 мм | Білий | Білий | 720-1200 мм | https://ecopol.com.ua/katalog/stoli-z-elektroregulyuvannyam-visoti/stil-z-elektrichnim-regulyuvannyam-visoti-single-basic-bilij-z-biloyu-stilniczeyu-(1600*800*18)
2882 | sb-wgb | Стіл з електричним регулюванням висоти Single Basic білий з сірою стільницею (1600*800*18) | 1 | 2839 |  | 12090 | 0 | https://ecopol.com.ua/assets/images/products/2882/1acc699ecf421af433d2dcb0e4a3c334.png¦https://ecopol.com.ua/assets/images/products/2882/38c65cf90c3a6a61b834ee5db0c8b46d.jpeg¦https://ecopol.com.ua/assets/images/products/2882/915f199ed3266785997da67f679ce705.jpeg¦https://ecopol.com.ua/assets/images/products/2882/aa8a60f3e9c7968b80ff29c5be927e8f.jpeg¦https://ecopol.com.ua/assets/images/products/2882/e4c266a4c06df13306bef901fd84e099.jpeg¦https://ecopol.com.ua/assets/images/products/2882/e91611abab6bd7d2bee2ce2ee174c89c.jpeg | 0 | Китай | Україна | Китай | 0 | 0 | 0 | 1 | 1600х800х18 | 5 | <p><strong>Стіл з електричним регулюванням висоти <em>Single Basic </em></strong>є ідеальним рішенням для тих, хто шукає комфорт та функціональність у своєму робочому просторі. Такий стіл забезпечує максимальну затишність та зручність під час роботи або навчання вдома чи в офісі.</p> | <p>Одна з основних переваг столу Single Basic &ndash; можливість налаштувати його висоту за вашим бажанням та зручністю. Стіл оснащений електричним мотором, який дозволяє повністю це регулювати.&nbsp; Ви зможете легко змінити висоту столу від низького до високого, залежно від ваших потреб, що дозволяє вам займати оптимальне положення для роботи або проведення занять. Це особливо корисно для людей, які мають різні вимоги щодо робочого місця, а також для тих, хто хоче позбутися від незручностей, пов'язаних з тривалим сидінням. Також стіл має пульт з 4 положеннями пам'яті та функцією Child-Lock - ваша особиста зона комфорту та безпеки. Плавно та ефективно рухається зі швидкістю 20 мм/с. Рівень шуму мотору менше 45 дБ, що дозволяє працювати в спокої та тиші.</p> <p>Розмір столу також варіюється, щоб задовольнити ваші потреби. Ви можете вибрати ідеальний розмір поверхні, який влаштовуватиме саме вас. Таким чином, ви зможете без проблем розмістити всі свої робочі матеріали, комп&rsquo;ютери та інше обладнання.</p> <p>Стіл з електричним регулюванням висоти має стильний та сучасний дизайн, який легко впишеться в будь-який інтер'єр. Також Single Basic надає вам можливість вибору з широкого спектру кольорів. Ви можете підібрати кольорову гаму рами та стільниці, яка відповідає вашому дизайну інтер'єру або особистому смаку, створюючи гармонійну атмосферу в вашому робочому просторі. Індивідуальний розмір або колір стільниці можна створити під замовлення (термін виготовлення 10- 14 днів). Стіл Single Basic виготовлений з якісних матеріалів, що забезпечує тривалу експлуатацію та надійність.</p> <p>Якщо ви шукаєте стіл, який дозволить вам налаштувати комфортне робоче середовище, то стіл з електричним регулюванням висоти Single Basic - незамінний варіант. Він забезпечить вам комфорт, зручність та ефективність під час роботи або навчання. Це сучасне та зручне рішення для вашого робочого простору. Завдяки його функціональності та стильному дизайну, ви будете насолоджуватись комфортом та ефективністю протягом усього робочого дня.</p> <p>&nbsp;</p> <table class=" cke_show_border"> <tbody> <tr> <td colspan="2" width="623"><br /> <p>Характеристики:</p> </td> </tr> <tr> <td width="311"><br /> <p>Регульована висота</p> </td> <td width="312"><br /> <p>720-1200 мм</p> </td> </tr> <tr> <td width="311"><br /> <p>Розміри рами</p> </td> <td width="312"><br /> <p>1000-1600</p> </td> </tr> <tr> <td width="311"><br /> <p>Навантаження</p> </td> <td width="312"><br /> <p>80 кг</p> </td> </tr> <tr> <td width="311"><br /> <p>Пульт керування</p> </td> <td width="312"><br /> <p>4 положення пам&rsquo;яті Child-Lock</p> </td> </tr> <tr> <td width="311"><br /> <p>Гарантія</p> </td> <td width="312"><br /> <p>5 років</p> </td> </tr> <tr> <td width="311"><br /> <p>Орієнтація ніг</p> </td> <td width="312"><br /> <p>Прямокутна</p> </td> </tr> <tr> <td width="311"><br /> <p>Довжина кронштейна</p> </td> <td width="312"><br /> <p>575 мм</p> </td> </tr> <tr> <td width="311"><br /> <p>Довжина ніжки столу</p> </td> <td width="312"><br /> <p>700 мм</p> </td> </tr> <tr> <td width="311"><br /> <p>Тип ніжки столу</p> </td> <td width="312"><br /> <p>Плоский</p> </td> </tr> <tr> <td width="311"><br /> <p>Вхідна напруга</p> </td> <td width="312"><br /> <p>110-230 В</p> </td> </tr> <tr> <td width="311"><br /> <p>Рівень шуму</p> </td> <td width="312"><br /> <p>&lt;45 дБ</p> </td> </tr> <tr> <td width="311"><br /> <p>Швидкість руху</p> </td> <td width="312"><br /> <p>20 мм\с</p> </td> </tr> </tbody> </table> | [7 empty] | 5 років |  |  | 110-230 В | [45 empty] | katalog/stoli-z-elektroregulyuvannyam-visoti/stil-z-elektrichnim-regulyuvannyam-visoti-single-basic-bilij-z-siroyu-stilniczeyu-(1600*800*18) |  |  |  |  | Метал | ДСП | 720-1200 мм | Електричний | 800 мм | 1000-1600 мм | Сірий | Білий | 720-1200 мм | https://ecopol.com.ua/katalog/stoli-z-elektroregulyuvannyam-visoti/stil-z-elektrichnim-regulyuvannyam-visoti-single-basic-bilij-z-siroyu-stilniczeyu-(1600*800*18)
2883 | sb-gdb | Стіл з електричним регулюванням висоти Single Basic сірий з стільницею темний дуб (1600*800*18) | 1 | 2839 |  | 12090 | 0 | https://ecopol.com.ua/assets/images/products/2883/a3cd277882634a662ebcff5759f9aa61.jpeg¦https://ecopol.com.ua/assets/images/products/2883/38c65cf90c3a6a61b834ee5db0c8b46d.jpeg¦https://ecopol.com.ua/assets/images/products/2883/915f199ed3266785997da67f679ce705.jpeg¦https://ecopol.com.ua/assets/images/products/2883/aa8a60f3e9c7968b80ff29c5be927e8f.jpeg¦https://ecopol.com.ua/assets/images/products/2883/e4c266a4c06df13306bef901fd84e099.jpeg¦https://ecopol.com.ua/assets/images/products/2883/e91611abab6bd7d2bee2ce2ee174c89c.jpeg | 0 | Китай | Україна | Китай | 0 | 0 | 0 | 1 | 1600х800х18 | 5 | <p><strong>Стіл з електричним регулюванням висоти <em>Single Basic </em></strong>є ідеальним рішенням для тих, хто шукає комфорт та функціональність у своєму робочому просторі. Такий стіл забезпечує максимальну затишність та зручність під час роботи або навчання вдома чи в офісі.</p> | <p>Одна з основних переваг столу Single Basic &ndash; можливість налаштувати його висоту за вашим бажанням та зручністю. Стіл оснащений електричним мотором, який дозволяє повністю це регулювати.&nbsp; Ви зможете легко змінити висоту столу від низького до високого, залежно від ваших потреб, що дозволяє вам займати оптимальне положення для роботи або проведення занять. Це особливо корисно для людей, які мають різні вимоги щодо робочого місця, а також для тих, хто хоче позбутися від незручностей, пов'язаних з тривалим сидінням. Також стіл має пульт з 4 положеннями пам'яті та функцією Child-Lock - ваша особиста зона комфорту та безпеки. Плавно та ефективно рухається зі швидкістю 20 мм/с. Рівень шуму мотору менше 45 дБ, що дозволяє працювати в спокої та тиші.</p> <p>Розмір столу також варіюється, щоб задовольнити ваші потреби. Ви можете вибрати ідеальний розмір поверхні, який влаштовуватиме саме вас. Таким чином, ви зможете без проблем розмістити всі свої робочі матеріали, комп&rsquo;ютери та інше обладнання.</p> <p>Стіл з електричним регулюванням висоти має стильний та сучасний дизайн, який легко впишеться в будь-який інтер'єр. Також Single Basic надає вам можливість вибору з широкого спектру кольорів. Ви можете підібрати кольорову гаму рами та стільниці, яка відповідає вашому дизайну інтер'єру або особистому смаку, створюючи гармонійну атмосферу в вашому робочому просторі. Індивідуальний розмір або колір стільниці можна створити під замовлення (термін виготовлення 10- 14 днів). Стіл Single Basic виготовлений з якісних матеріалів, що забезпечує тривалу експлуатацію та надійність.</p> <p>Якщо ви шукаєте стіл, який дозволить вам налаштувати комфортне робоче середовище, то стіл з електричним регулюванням висоти Single Basic - незамінний варіант. Він забезпечить вам комфорт, зручність та ефективність під час роботи або навчання. Це сучасне та зручне рішення для вашого робочого простору. Завдяки його функціональності та стильному дизайну, ви будете насолоджуватись комфортом та ефективністю протягом усього робочого дня.</p> <p>&nbsp;</p> <table class=" cke_show_border"> <tbody> <tr> <td colspan="2" width="623"><br /> <p>Характеристики:</p> </td> </tr> <tr> <td width="311"><br /> <p>Регульована висота</p> </td> <td width="312"><br /> <p>720-1200 мм</p> </td> </tr> <tr> <td width="311"><br /> <p>Розміри рами</p> </td> <td width="312"><br /> <p>1000-1600</p> </td> </tr> <tr> <td width="311"><br /> <p>Навантаження</p> </td> <td width="312"><br /> <p>80 кг</p> </td> </tr> <tr> <td width="311"><br /> <p>Пульт керування</p> </td> <td width="312"><br /> <p>4 положення пам&rsquo;яті Child-Lock</p> </td> </tr> <tr> <td width="311"><br /> <p>Гарантія</p> </td> <td width="312"><br /> <p>5 років</p> </td> </tr> <tr> <td width="311"><br /> <p>Орієнтація ніг</p> </td> <td width="312"><br /> <p>Прямокутна</p> </td> </tr> <tr> <td width="311"><br /> <p>Довжина кронштейна</p> </td> <td width="312"><br /> <p>575 мм</p> </td> </tr> <tr> <td width="311"><br /> <p>Довжина ніжки столу</p> </td> <td width="312"><br /> <p>700 мм</p> </td> </tr> <tr> <td width="311"><br /> <p>Тип ніжки столу</p> </td> <td width="312"><br /> <p>Плоский</p> </td> </tr> <tr> <td width="311"><br /> <p>Вхідна напруга</p> </td> <td width="312"><br /> <p>110-230 В</p> </td> </tr> <tr> <td width="311"><br /> <p>Рівень шуму</p> </td> <td width="312"><br /> <p>&lt;45 дБ</p> </td> </tr> <tr> <td width="311"><br /> <p>Швидкість руху</p> </td> <td width="312"><br /> <p>20 мм\с</p> </td> </tr> </tbody> </table> | [7 empty] | 5 років |  |  | 110-230 В | [45 empty] | katalog/stoli-z-elektroregulyuvannyam-visoti/stil-z-elektrichnim-regulyuvannyam-visoti-single-basic-sirij-z-stilniczeyu-temnij-dub-(1600*800*18) |  |  |  |  | Метал | ДСП | 720-1200 мм | Електричний | 800 мм | 1000-1600 мм | Темний дуб | Сірий | 720-1200 мм | https://ecopol.com.ua/katalog/stoli-z-elektroregulyuvannyam-visoti/stil-z-elektrichnim-regulyuvannyam-visoti-single-basic-sirij-z-stilniczeyu-temnij-dub-(1600*800*18)
2884 | sb-glb | Стіл з електричним регулюванням висоти Single Basic сірий з стільницею світлий дуб (1600*800*18) | 1 | 2839 |  | 12090 | 0 | https://ecopol.com.ua/assets/images/products/2884/a3cd277882634a662ebcff5759f9aa61.jpeg¦https://ecopol.com.ua/assets/images/products/2884/38c65cf90c3a6a61b834ee5db0c8b46d.jpeg¦https://ecopol.com.ua/assets/images/products/2884/915f199ed3266785997da67f679ce705.jpeg¦https://ecopol.com.ua/assets/images/products/2884/aa8a60f3e9c7968b80ff29c5be927e8f.jpeg¦https://ecopol.com.ua/assets/images/products/2884/e4c266a4c06df13306bef901fd84e099.jpeg¦https://ecopol.com.ua/assets/images/products/2884/e91611abab6bd7d2bee2ce2ee174c89c.jpeg | 0 | Китай | Україна | Китай | 0 | 0 | 0 | 1 | 1600х800х18 | 5 | <p><strong>Стіл з електричним регулюванням висоти <em>Single Basic </em></strong>є ідеальним рішенням для тих, хто шукає комфорт та функціональність у своєму робочому просторі. Такий стіл забезпечує максимальну затишність та зручність під час роботи або навчання вдома чи в офісі.</p> | <p>Одна з основних переваг столу Single Basic &ndash; можливість налаштувати його висоту за вашим бажанням та зручністю. Стіл оснащений електричним мотором, який дозволяє повністю це регулювати.&nbsp; Ви зможете легко змінити висоту столу від низького до високого, залежно від ваших потреб, що дозволяє вам займати оптимальне положення для роботи або проведення занять. Це особливо корисно для людей, які мають різні вимоги щодо робочого місця, а також для тих, хто хоче позбутися від незручностей, пов'язаних з тривалим сидінням. Також стіл має пульт з 4 положеннями пам'яті та функцією Child-Lock - ваша особиста зона комфорту та безпеки. Плавно та ефективно рухається зі швидкістю 20 мм/с. Рівень шуму мотору менше 45 дБ, що дозволяє працювати в спокої та тиші.</p> <p>Розмір столу також варіюється, щоб задовольнити ваші потреби. Ви можете вибрати ідеальний розмір поверхні, який влаштовуватиме саме вас. Таким чином, ви зможете без проблем розмістити всі свої робочі матеріали, комп&rsquo;ютери та інше обладнання.</p> <p>Стіл з електричним регулюванням висоти має стильний та сучасний дизайн, який легко впишеться в будь-який інтер'єр. Також Single Basic надає вам можливість вибору з широкого спектру кольорів. Ви можете підібрати кольорову гаму рами та стільниці, яка відповідає вашому дизайну інтер'єру або особистому смаку, створюючи гармонійну атмосферу в вашому робочому просторі. Індивідуальний розмір або колір стільниці можна створити під замовлення (термін виготовлення 10- 14 днів). Стіл Single Basic виготовлений з якісних матеріалів, що забезпечує тривалу експлуатацію та надійність.</p> <p>Якщо ви шукаєте стіл, який дозволить вам налаштувати комфортне робоче середовище, то стіл з електричним регулюванням висоти Single Basic - незамінний варіант. Він забезпечить вам комфорт, зручність та ефективність під час роботи або навчання. Це сучасне та зручне рішення для вашого робочого простору. Завдяки його функціональності та стильному дизайну, ви будете насолоджуватись комфортом та ефективністю протягом усього робочого дня.</p> <p>&nbsp;</p> <table class=" cke_show_border"> <tbody> <tr> <td colspan="2" width="623"><br /> <p>Характеристики:</p> </td> </tr> <tr> <td width="311"><br /> <p>Регульована висота</p> </td> <td width="312"><br /> <p>720-1200 мм</p> </td> </tr> <tr> <td width="311"><br /> <p>Розміри рами</p> </td> <td width="312"><br /> <p>1000-1600</p> </td> </tr> <tr> <td width="311"><br /> <p>Навантаження</p> </td> <td width="312"><br /> <p>80 кг</p> </td> </tr> <tr> <td width="311"><br /> <p>Пульт керування</p> </td> <td width="312"><br /> <p>4 положення пам&rsquo;яті Child-Lock</p> </td> </tr> <tr> <td width="311"><br /> <p>Гарантія</p> </td> <td width="312"><br /> <p>5 років</p> </td> </tr> <tr> <td width="311"><br /> <p>Орієнтація ніг</p> </td> <td width="312"><br /> <p>Прямокутна</p> </td> </tr> <tr> <td width="311"><br /> <p>Довжина кронштейна</p> </td> <td width="312"><br /> <p>575 мм</p> </td> </tr> <tr> <td width="311"><br /> <p>Довжина ніжки столу</p> </td> <td width="312"><br /> <p>700 мм</p> </td> </tr> <tr> <td width="311"><br /> <p>Тип ніжки столу</p> </td> <td width="312"><br /> <p>Плоский</p> </td> </tr> <tr> <td width="311"><br /> <p>Вхідна напруга</p> </td> <td width="312"><br /> <p>110-230 В</p> </td> </tr> <tr> <td width="311"><br /> <p>Рівень шуму</p> </td> <td width="312"><br /> <p>&lt;45 дБ</p> </td> </tr> <tr> <td width="311"><br /> <p>Швидкість руху</p> </td> <td width="312"><br /> <p>20 мм\с</p> </td> </tr> </tbody> </table> | [7 empty] | 5 років |  |  | 110-230 В | [45 empty] | katalog/stoli-z-elektroregulyuvannyam-visoti/stil-z-elektrichnim-regulyuvannyam-visoti-single-basic-sirij-z-stilniczeyu-svitlij-dub-(1600*800*18) |  |  |  |  | Метал | ДСП | 720-1200 мм | Електричний | 800 мм | 1000-1600 мм | Світлий дуб | Сірий | 720-1200 мм | https://ecopol.com.ua/katalog/stoli-z-elektroregulyuvannyam-visoti/stil-z-elektrichnim-regulyuvannyam-visoti-single-basic-sirij-z-stilniczeyu-svitlij-dub-(1600*800*18)
2885 | sb-bdb | Стіл з електричним регулюванням висоти Single Basic чорний з стільницею темний дуб (1600*800*18) | 1 | 2839 |  | 12090 | 0 | https://ecopol.com.ua/assets/images/products/2885/f464c40e60447bdae48fb3fda6b7c8e2.jpeg¦https://ecopol.com.ua/assets/images/products/2885/38c65cf90c3a6a61b834ee5db0c8b46d.jpeg¦https://ecopol.com.ua/assets/images/products/2885/915f199ed3266785997da67f679ce705.jpeg¦https://ecopol.com.ua/assets/images/products/2885/aa8a60f3e9c7968b80ff29c5be927e8f.jpeg¦https://ecopol.com.ua/assets/images/products/2885/e4c266a4c06df13306bef901fd84e099.jpeg¦https://ecopol.com.ua/assets/images/products/2885/e91611abab6bd7d2bee2ce2ee174c89c.jpeg | 0 | Китай | Україна | Китай | 0 | 0 | 0 | 1 | 1600х800х18 | 5 | <p><strong>Стіл з електричним регулюванням висоти <em>Single Basic </em></strong>є ідеальним рішенням для тих, хто шукає комфорт та функціональність у своєму робочому просторі. Такий стіл забезпечує максимальну затишність та зручність під час роботи або навчання вдома чи в офісі.</p> | <p>Одна з основних переваг столу Single Basic &ndash; можливість налаштувати його висоту за вашим бажанням та зручністю. Стіл оснащений електричним мотором, який дозволяє повністю це регулювати.&nbsp; Ви зможете легко змінити висоту столу від низького до високого, залежно від ваших потреб, що дозволяє вам займати оптимальне положення для роботи або проведення занять. Це особливо корисно для людей, які мають різні вимоги щодо робочого місця, а також для тих, хто хоче позбутися від незручностей, пов'язаних з тривалим сидінням. Також стіл має пульт з 4 положеннями пам'яті та функцією Child-Lock - ваша особиста зона комфорту та безпеки. Плавно та ефективно рухається зі швидкістю 20 мм/с. Рівень шуму мотору менше 45 дБ, що дозволяє працювати в спокої та тиші.</p> <p>Розмір столу також варіюється, щоб задовольнити ваші потреби. Ви можете вибрати ідеальний розмір поверхні, який влаштовуватиме саме вас. Таким чином, ви зможете без проблем розмістити всі свої робочі матеріали, комп&rsquo;ютери та інше обладнання.</p> <p>Стіл з електричним регулюванням висоти має стильний та сучасний дизайн, який легко впишеться в будь-який інтер'єр. Також Single Basic надає вам можливість вибору з широкого спектру кольорів. Ви можете підібрати кольорову гаму рами та стільниці, яка відповідає вашому дизайну інтер'єру або особистому смаку, створюючи гармонійну атмосферу в вашому робочому просторі. Індивідуальний розмір або колір стільниці можна створити під замовлення (термін виготовлення 10- 14 днів). Стіл Single Basic виготовлений з якісних матеріалів, що забезпечує тривалу експлуатацію та надійність.</p> <p>Якщо ви шукаєте стіл, який дозволить вам налаштувати комфортне робоче середовище, то стіл з електричним регулюванням висоти Single Basic - незамінний варіант. Він забезпечить вам комфорт, зручність та ефективність під час роботи або навчання. Це сучасне та зручне рішення для вашого робочого простору. Завдяки його функціональності та стильному дизайну, ви будете насолоджуватись комфортом та ефективністю протягом усього робочого дня.</p> <p>&nbsp;</p> <table class=" cke_show_border"> <tbody> <tr> <td colspan="2" width="623"><br /> <p>Характеристики:</p> </td> </tr> <tr> <td width="311"><br /> <p>Регульована висота</p> </td> <td width="312"><br /> <p>720-1200 мм</p> </td> </tr> <tr> <td width="311"><br /> <p>Розміри рами</p> </td> <td width="312"><br /> <p>1000-1600</p> </td> </tr> <tr> <td width="311"><br /> <p>Навантаження</p> </td> <td width="312"><br /> <p>80 кг</p> </td> </tr> <tr> <td width="311"><br /> <p>Пульт керування</p> </td> <td width="312"><br /> <p>4 положення пам&rsquo;яті Child-Lock</p> </td> </tr> <tr> <td width="311"><br /> <p>Гарантія</p> </td> <td width="312"><br /> <p>5 років</p> </td> </tr> <tr> <td width="311"><br /> <p>Орієнтація ніг</p> </td> <td width="312"><br /> <p>Прямокутна</p> </td> </tr> <tr> <td width="311"><br /> <p>Довжина кронштейна</p> </td> <td width="312"><br /> <p>575 мм</p> </td> </tr> <tr> <td width="311"><br /> <p>Довжина ніжки столу</p> </td> <td width="312"><br /> <p>700 мм</p> </td> </tr> <tr> <td width="311"><br /> <p>Тип ніжки столу</p> </td> <td width="312"><br /> <p>Плоский</p> </td> </tr> <tr> <td width="311"><br /> <p>Вхідна напруга</p> </td> <td width="312"><br /> <p>110-230 В</p> </td> </tr> <tr> <td width="311"><br /> <p>Рівень шуму</p> </td> <td width="312"><br /> <p>&lt;45 дБ</p> </td> </tr> <tr> <td width="311"><br /> <p>Швидкість руху</p> </td> <td width="312"><br /> <p>20 мм\с</p> </td> </tr> </tbody> </table> | [7 empty] | 5 років |  |  | 110-230 В | [45 empty] | katalog/stoli-z-elektroregulyuvannyam-visoti/stil-z-elektrichnim-regulyuvannyam-visoti-single-basic-chornij-z-stilniczeyu-temnij-dub-(1600*800*18) |  |  |  |  | Метал | ДСП | 720-1200 мм | Електричний | 800 мм | 1000-1600 мм | Темний дуб | Чорний | 720-1200 мм | https://ecopol.com.ua/katalog/stoli-z-elektroregulyuvannyam-visoti/stil-z-elektrichnim-regulyuvannyam-visoti-single-basic-chornij-z-stilniczeyu-temnij-dub-(1600*800*18)
2886 | sb-blb | Стіл з електричним регулюванням висоти Single Basic чорний з стільницею світлий дуб (1600*800*18) | 1 | 2839 |  | 12090 | 0 | https://ecopol.com.ua/assets/images/products/2886/d8c8efbf68147a27058d54492ec13491.jpeg¦https://ecopol.com.ua/assets/images/products/2886/38c65cf90c3a6a61b834ee5db0c8b46d.jpeg¦https://ecopol.com.ua/assets/images/products/2886/915f199ed3266785997da67f679ce705.jpeg¦https://ecopol.com.ua/assets/images/products/2886/aa8a60f3e9c7968b80ff29c5be927e8f.jpeg¦https://ecopol.com.ua/assets/images/products/2886/e4c266a4c06df13306bef901fd84e099.jpeg¦https://ecopol.com.ua/assets/images/products/2886/e91611abab6bd7d2bee2ce2ee174c89c.jpeg | 0 | Китай | Україна | Китай | 0 | 0 | 0 | 1 | 1600х800х18 | 5 | <p><strong>Стіл з електричним регулюванням висоти <em>Single Basic </em></strong>є ідеальним рішенням для тих, хто шукає комфорт та функціональність у своєму робочому просторі. Такий стіл забезпечує максимальну затишність та зручність під час роботи або навчання вдома чи в офісі.</p> | <p>Одна з основних переваг столу Single Basic &ndash; можливість налаштувати його висоту за вашим бажанням та зручністю. Стіл оснащений електричним мотором, який дозволяє повністю це регулювати.&nbsp; Ви зможете легко змінити висоту столу від низького до високого, залежно від ваших потреб, що дозволяє вам займати оптимальне положення для роботи або проведення занять. Це особливо корисно для людей, які мають різні вимоги щодо робочого місця, а також для тих, хто хоче позбутися від незручностей, пов'язаних з тривалим сидінням. Також стіл має пульт з 4 положеннями пам'яті та функцією Child-Lock - ваша особиста зона комфорту та безпеки. Плавно та ефективно рухається зі швидкістю 20 мм/с. Рівень шуму мотору менше 45 дБ, що дозволяє працювати в спокої та тиші.</p> <p>Розмір столу також варіюється, щоб задовольнити ваші потреби. Ви можете вибрати ідеальний розмір поверхні, який влаштовуватиме саме вас. Таким чином, ви зможете без проблем розмістити всі свої робочі матеріали, комп&rsquo;ютери та інше обладнання.</p> <p>Стіл з електричним регулюванням висоти має стильний та сучасний дизайн, який легко впишеться в будь-який інтер'єр. Також Single Basic надає вам можливість вибору з широкого спектру кольорів. Ви можете підібрати кольорову гаму рами та стільниці, яка відповідає вашому дизайну інтер'єру або особистому смаку, створюючи гармонійну атмосферу в вашому робочому просторі. Індивідуальний розмір або колір стільниці можна створити під замовлення (термін виготовлення 10- 14 днів). Стіл Single Basic виготовлений з якісних матеріалів, що забезпечує тривалу експлуатацію та надійність.</p> <p>Якщо ви шукаєте стіл, який дозволить вам налаштувати комфортне робоче середовище, то стіл з електричним регулюванням висоти Single Basic - незамінний варіант. Він забезпечить вам комфорт, зручність та ефективність під час роботи або навчання. Це сучасне та зручне рішення для вашого робочого простору. Завдяки його функціональності та стильному дизайну, ви будете насолоджуватись комфортом та ефективністю протягом усього робочого дня.</p> <p>&nbsp;</p> <table class=" cke_show_border"> <tbody> <tr> <td colspan="2" width="623"><br /> <p>Характеристики:</p> </td> </tr> <tr> <td width="311"><br /> <p>Регульована висота</p> </td> <td width="312"><br /> <p>720-1200 мм</p> </td> </tr> <tr> <td width="311"><br /> <p>Розміри рами</p> </td> <td width="312"><br /> <p>1000-1600</p> </td> </tr> <tr> <td width="311"><br /> <p>Навантаження</p> </td> <td width="312"><br /> <p>80 кг</p> </td> </tr> <tr> <td width="311"><br /> <p>Пульт керування</p> </td> <td width="312"><br /> <p>4 положення пам&rsquo;яті Child-Lock</p> </td> </tr> <tr> <td width="311"><br /> <p>Гарантія</p> </td> <td width="312"><br /> <p>5 років</p> </td> </tr> <tr> <td width="311"><br /> <p>Орієнтація ніг</p> </td> <td width="312"><br /> <p>Прямокутна</p> </td> </tr> <tr> <td width="311"><br /> <p>Довжина кронштейна</p> </td> <td width="312"><br /> <p>575 мм</p> </td> </tr> <tr> <td width="311"><br /> <p>Довжина ніжки столу</p> </td> <td width="312"><br /> <p>700 мм</p> </td> </tr> <tr> <td width="311"><br /> <p>Тип ніжки столу</p> </td> <td width="312"><br /> <p>Плоский</p> </td> </tr> <tr> <td width="311"><br /> <p>Вхідна напруга</p> </td> <td width="312"><br /> <p>110-230 В</p> </td> </tr> <tr> <td width="311"><br /> <p>Рівень шуму</p> </td> <td width="312"><br /> <p>&lt;45 дБ</p> </td> </tr> <tr> <td width="311"><br /> <p>Швидкість руху</p> </td> <td width="312"><br /> <p>20 мм\с</p> </td> </tr> </tbody> </table> | [7 empty] | 5 років |  |  | 110-230 В | [45 empty] | katalog/stoli-z-elektroregulyuvannyam-visoti/stil-z-elektrichnim-regulyuvannyam-visoti-single-basic-chornij-z-stilniczeyu-svitlij-dub-(1600*800*18) |  |  |  |  | Метал | ДСП | 720-1200 мм | Електричний | 800 мм | 1000-1600 мм | Світлий дуб | Чорний | 720-1200 мм | https://ecopol.com.ua/katalog/stoli-z-elektroregulyuvannyam-visoti/stil-z-elektrichnim-regulyuvannyam-visoti-single-basic-chornij-z-stilniczeyu-svitlij-dub-(1600*800*18)
2887 | sb-wlb | Стіл з електричним регулюванням висоти Single Basic білий з стільницею світлий дуб (1600*800*18) | 1 | 2839 |  | 12090 | 0 | https://ecopol.com.ua/assets/images/products/2887/625e3e256be35d27011a64642a1378cd.jpeg¦https://ecopol.com.ua/assets/images/products/2887/38c65cf90c3a6a61b834ee5db0c8b46d.jpeg¦https://ecopol.com.ua/assets/images/products/2887/915f199ed3266785997da67f679ce705.jpeg¦https://ecopol.com.ua/assets/images/products/2887/aa8a60f3e9c7968b80ff29c5be927e8f.jpeg¦https://ecopol.com.ua/assets/images/products/2887/e4c266a4c06df13306bef901fd84e099.jpeg¦https://ecopol.com.ua/assets/images/products/2887/e91611abab6bd7d2bee2ce2ee174c89c.jpeg | 0 | Китай | Україна | Китай | 0 | 0 | 0 | 1 | 1600х800х18 | 5 | <p><strong>Стіл з електричним регулюванням висоти <em>Single Basic </em></strong>є ідеальним рішенням для тих, хто шукає комфорт та функціональність у своєму робочому просторі. Такий стіл забезпечує максимальну затишність та зручність під час роботи або навчання вдома чи в офісі.</p> | <p>Одна з основних переваг столу Single Basic &ndash; можливість налаштувати його висоту за вашим бажанням та зручністю. Стіл оснащений електричним мотором, який дозволяє повністю це регулювати.&nbsp; Ви зможете легко змінити висоту столу від низького до високого, залежно від ваших потреб, що дозволяє вам займати оптимальне положення для роботи або проведення занять. Це особливо корисно для людей, які мають різні вимоги щодо робочого місця, а також для тих, хто хоче позбутися від незручностей, пов'язаних з тривалим сидінням. Також стіл має пульт з 4 положеннями пам'яті та функцією Child-Lock - ваша особиста зона комфорту та безпеки. Плавно та ефективно рухається зі швидкістю 20 мм/с. Рівень шуму мотору менше 45 дБ, що дозволяє працювати в спокої та тиші.</p> <p>Розмір столу також варіюється, щоб задовольнити ваші потреби. Ви можете вибрати ідеальний розмір поверхні, який влаштовуватиме саме вас. Таким чином, ви зможете без проблем розмістити всі свої робочі матеріали, комп&rsquo;ютери та інше обладнання.</p> <p>Стіл з електричним регулюванням висоти має стильний та сучасний дизайн, який легко впишеться в будь-який інтер'єр. Також Single Basic надає вам можливість вибору з широкого спектру кольорів. Ви можете підібрати кольорову гаму рами та стільниці, яка відповідає вашому дизайну інтер'єру або особистому смаку, створюючи гармонійну атмосферу в вашому робочому просторі. Індивідуальний розмір або колір стільниці можна створити під замовлення (термін виготовлення 10- 14 днів). Стіл Single Basic виготовлений з якісних матеріалів, що забезпечує тривалу експлуатацію та надійність.</p> <p>Якщо ви шукаєте стіл, який дозволить вам налаштувати комфортне робоче середовище, то стіл з електричним регулюванням висоти Single Basic - незамінний варіант. Він забезпечить вам комфорт, зручність та ефективність під час роботи або навчання. Це сучасне та зручне рішення для вашого робочого простору. Завдяки його функціональності та стильному дизайну, ви будете насолоджуватись комфортом та ефективністю протягом усього робочого дня.</p> <p>&nbsp;</p> <table class=" cke_show_border"> <tbody> <tr> <td colspan="2" width="623"><br /> <p>Характеристики:</p> </td> </tr> <tr> <td width="311"><br /> <p>Регульована висота</p> </td> <td width="312"><br /> <p>720-1200 мм</p> </td> </tr> <tr> <td width="311"><br /> <p>Розміри рами</p> </td> <td width="312"><br /> <p>1000-1600</p> </td> </tr> <tr> <td width="311"><br /> <p>Навантаження</p> </td> <td width="312"><br /> <p>80 кг</p> </td> </tr> <tr> <td width="311"><br /> <p>Пульт керування</p> </td> <td width="312"><br /> <p>4 положення пам&rsquo;яті Child-Lock</p> </td> </tr> <tr> <td width="311"><br /> <p>Гарантія</p> </td> <td width="312"><br /> <p>5 років</p> </td> </tr> <tr> <td width="311"><br /> <p>Орієнтація ніг</p> </td> <td width="312"><br /> <p>Прямокутна</p> </td> </tr> <tr> <td width="311"><br /> <p>Довжина кронштейна</p> </td> <td width="312"><br /> <p>575 мм</p> </td> </tr> <tr> <td width="311"><br /> <p>Довжина ніжки столу</p> </td> <td width="312"><br /> <p>700 мм</p> </td> </tr> <tr> <td width="311"><br /> <p>Тип ніжки столу</p> </td> <td width="312"><br /> <p>Плоский</p> </td> </tr> <tr> <td width="311"><br /> <p>Вхідна напруга</p> </td> <td width="312"><br /> <p>110-230 В</p> </td> </tr> <tr> <td width="311"><br /> <p>Рівень шуму</p> </td> <td width="312"><br /> <p>&lt;45 дБ</p> </td> </tr> <tr> <td width="311"><br /> <p>Швидкість руху</p> </td> <td width="312"><br /> <p>20 мм\с</p> </td> </tr> </tbody> </table> | [7 empty] | 5 років |  |  | 110-230 В | [45 empty] | katalog/stoli-z-elektroregulyuvannyam-visoti/stil-z-elektrichnim-regulyuvannyam-visoti-single-basic-bilij-z-stilniczeyu-svitlij-dub-(1600*800*18) |  |  |  |  | Метал | ДСП | 720-1200 мм | Електричний | 800 мм | 1000-1600 мм | Світлий дуб | Білий | 720-1200 мм | https://ecopol.com.ua/katalog/stoli-z-elektroregulyuvannyam-visoti/stil-z-elektrichnim-regulyuvannyam-visoti-single-basic-bilij-z-stilniczeyu-svitlij-dub-(1600*800*18)
2888 | sb-wdb | Стіл з електричним регулюванням висоти Single Basic білий з стільницею темний дуб (1600*800*18) | 1 | 2839 |  | 12090 | 0 | https://ecopol.com.ua/assets/images/products/2888/dfccaf4c0691e5c9d0400bf989f64fad.jpeg¦https://ecopol.com.ua/assets/images/products/2888/38c65cf90c3a6a61b834ee5db0c8b46d.jpeg¦https://ecopol.com.ua/assets/images/products/2888/915f199ed3266785997da67f679ce705.jpeg¦https://ecopol.com.ua/assets/images/products/2888/aa8a60f3e9c7968b80ff29c5be927e8f.jpeg¦https://ecopol.com.ua/assets/images/products/2888/e4c266a4c06df13306bef901fd84e099.jpeg¦https://ecopol.com.ua/assets/images/products/2888/e91611abab6bd7d2bee2ce2ee174c89c.jpeg | 0 | Китай | Україна | Китай | 0 | 0 | 0 | 1 | 1600х800х18 | 5 | <p><strong>Стіл з електричним регулюванням висоти <em>Single Basic </em></strong>є ідеальним рішенням для тих, хто шукає комфорт та функціональність у своєму робочому просторі. Такий стіл забезпечує максимальну затишність та зручність під час роботи або навчання вдома чи в офісі.</p> | <p>Одна з основних переваг столу Single Basic &ndash; можливість налаштувати його висоту за вашим бажанням та зручністю. Стіл оснащений електричним мотором, який дозволяє повністю це регулювати.&nbsp; Ви зможете легко змінити висоту столу від низького до високого, залежно від ваших потреб, що дозволяє вам займати оптимальне положення для роботи або проведення занять. Це особливо корисно для людей, які мають різні вимоги щодо робочого місця, а також для тих, хто хоче позбутися від незручностей, пов'язаних з тривалим сидінням. Також стіл має пульт з 4 положеннями пам'яті та функцією Child-Lock - ваша особиста зона комфорту та безпеки. Плавно та ефективно рухається зі швидкістю 20 мм/с. Рівень шуму мотору менше 45 дБ, що дозволяє працювати в спокої та тиші.</p> <p>Розмір столу також варіюється, щоб задовольнити ваші потреби. Ви можете вибрати ідеальний розмір поверхні, який влаштовуватиме саме вас. Таким чином, ви зможете без проблем розмістити всі свої робочі матеріали, комп&rsquo;ютери та інше обладнання.</p> <p>Стіл з електричним регулюванням висоти має стильний та сучасний дизайн, який легко впишеться в будь-який інтер'єр. Також Single Basic надає вам можливість вибору з широкого спектру кольорів. Ви можете підібрати кольорову гаму рами та стільниці, яка відповідає вашому дизайну інтер'єру або особистому смаку, створюючи гармонійну атмосферу в вашому робочому просторі. Індивідуальний розмір або колір стільниці можна створити під замовлення (термін виготовлення 10- 14 днів). Стіл Single Basic виготовлений з якісних матеріалів, що забезпечує тривалу експлуатацію та надійність.</p> <p>Якщо ви шукаєте стіл, який дозволить вам налаштувати комфортне робоче середовище, то стіл з електричним регулюванням висоти Single Basic - незамінний варіант. Він забезпечить вам комфорт, зручність та ефективність під час роботи або навчання. Це сучасне та зручне рішення для вашого робочого простору. Завдяки його функціональності та стильному дизайну, ви будете насолоджуватись комфортом та ефективністю протягом усього робочого дня.</p> <p>&nbsp;</p> <table class=" cke_show_border"> <tbody> <tr> <td colspan="2" width="623"><br /> <p>Характеристики:</p> </td> </tr> <tr> <td width="311"><br /> <p>Регульована висота</p> </td> <td width="312"><br /> <p>720-1200 мм</p> </td> </tr> <tr> <td width="311"><br /> <p>Розміри рами</p> </td> <td width="312"><br /> <p>1000-1600</p> </td> </tr> <tr> <td width="311"><br /> <p>Навантаження</p> </td> <td width="312"><br /> <p>80 кг</p> </td> </tr> <tr> <td width="311"><br /> <p>Пульт керування</p> </td> <td width="312"><br /> <p>4 положення пам&rsquo;яті Child-Lock</p> </td> </tr> <tr> <td width="311"><br /> <p>Гарантія</p> </td> <td width="312"><br /> <p>5 років</p> </td> </tr> <tr> <td width="311"><br /> <p>Орієнтація ніг</p> </td> <td width="312"><br /> <p>Прямокутна</p> </td> </tr> <tr> <td width="311"><br /> <p>Довжина кронштейна</p> </td> <td width="312"><br /> <p>575 мм</p> </td> </tr> <tr> <td width="311"><br /> <p>Довжина ніжки столу</p> </td> <td width="312"><br /> <p>700 мм</p> </td> </tr> <tr> <td width="311"><br /> <p>Тип ніжки столу</p> </td> <td width="312"><br /> <p>Плоский</p> </td> </tr> <tr> <td width="311"><br /> <p>Вхідна напруга</p> </td> <td width="312"><br /> <p>110-230 В</p> </td> </tr> <tr> <td width="311"><br /> <p>Рівень шуму</p> </td> <td width="312"><br /> <p>&lt;45 дБ</p> </td> </tr> <tr> <td width="311"><br /> <p>Швидкість руху</p> </td> <td width="312"><br /> <p>20 мм\с</p> </td> </tr> </tbody> </table> | [7 empty] | 5 років |  |  | 110-230 В | [45 empty] | katalog/stoli-z-elektroregulyuvannyam-visoti/stil-z-elektrichnim-regulyuvannyam-visoti-single-basic-bilij-z-stilniczeyu-temnij-dub-(1600*800*18) |  |  |  |  | Метал | ДСП | 720-1200 мм | Електричний | 800 мм | 1000-1600 мм | Темний дуб | Білий | 720-1200 мм | https://ecopol.com.ua/katalog/stoli-z-elektroregulyuvannyam-visoti/stil-z-elektrichnim-regulyuvannyam-visoti-single-basic-bilij-z-stilniczeyu-temnij-dub-(1600*800*18)
2889 | sb-ggm | Стіл з електричним регулюванням висоти Single Basic сірий з сірою стільницею (1380*800*18) | 1 | 2839 |  | 11690 | 0 | https://ecopol.com.ua/assets/images/products/2889/a3cd277882634a662ebcff5759f9aa61.jpeg¦https://ecopol.com.ua/assets/images/products/2889/38c65cf90c3a6a61b834ee5db0c8b46d.jpeg¦https://ecopol.com.ua/assets/images/products/2889/915f199ed3266785997da67f679ce705.jpeg¦https://ecopol.com.ua/assets/images/products/2889/aa8a60f3e9c7968b80ff29c5be927e8f.jpeg¦https://ecopol.com.ua/assets/images/products/2889/e4c266a4c06df13306bef901fd84e099.jpeg¦https://ecopol.com.ua/assets/images/products/2889/e91611abab6bd7d2bee2ce2ee174c89c.jpeg | 0 | Китай | Україна | Китай | 0 | 0 | 0 | 1 | 1380х800х18 | 5 | <p><strong>Стіл з електричним регулюванням висоти <em>Single Basic </em></strong>є ідеальним рішенням для тих, хто шукає комфорт та функціональність у своєму робочому просторі. Такий стіл забезпечує максимальну затишність та зручність під час роботи або навчання вдома чи в офісі.</p> | <p>Одна з основних переваг столу Single Basic &ndash; можливість налаштувати його висоту за вашим бажанням та зручністю. Стіл оснащений електричним мотором, який дозволяє повністю це регулювати.&nbsp; Ви зможете легко змінити висоту столу від низького до високого, залежно від ваших потреб, що дозволяє вам займати оптимальне положення для роботи або проведення занять. Це особливо корисно для людей, які мають різні вимоги щодо робочого місця, а також для тих, хто хоче позбутися від незручностей, пов'язаних з тривалим сидінням. Також стіл має пульт з 4 положеннями пам'яті та функцією Child-Lock - ваша особиста зона комфорту та безпеки. Плавно та ефективно рухається зі швидкістю 20 мм/с. Рівень шуму мотору менше 45 дБ, що дозволяє працювати в спокої та тиші.</p> <p>Розмір столу також варіюється, щоб задовольнити ваші потреби. Ви можете вибрати ідеальний розмір поверхні, який влаштовуватиме саме вас. Таким чином, ви зможете без проблем розмістити всі свої робочі матеріали, комп&rsquo;ютери та інше обладнання.</p> <p>Стіл з електричним регулюванням висоти має стильний та сучасний дизайн, який легко впишеться в будь-який інтер'єр. Також Single Basic надає вам можливість вибору з широкого спектру кольорів. Ви можете підібрати кольорову гаму рами та стільниці, яка відповідає вашому дизайну інтер'єру або особистому смаку, створюючи гармонійну атмосферу в вашому робочому просторі. Індивідуальний розмір або колір стільниці можна створити під замовлення (термін виготовлення 10- 14 днів). Стіл Single Basic виготовлений з якісних матеріалів, що забезпечує тривалу експлуатацію та надійність.</p> <p>Якщо ви шукаєте стіл, який дозволить вам налаштувати комфортне робоче середовище, то стіл з електричним регулюванням висоти Single Basic - незамінний варіант. Він забезпечить вам комфорт, зручність та ефективність під час роботи або навчання. Це сучасне та зручне рішення для вашого робочого простору. Завдяки його функціональності та стильному дизайну, ви будете насолоджуватись комфортом та ефективністю протягом усього робочого дня.</p> <p>&nbsp;</p> <table class=" cke_show_border"> <tbody> <tr> <td colspan="2" width="623"><br /> <p>Характеристики:</p> </td> </tr> <tr> <td width="311"><br /> <p>Регульована висота</p> </td> <td width="312"><br /> <p>720-1200 мм</p> </td> </tr> <tr> <td width="311"><br /> <p>Розміри рами</p> </td> <td width="312"><br /> <p>1000-1600</p> </td> </tr> <tr> <td width="311"><br /> <p>Навантаження</p> </td> <td width="312"><br /> <p>80 кг</p> </td> </tr> <tr> <td width="311"><br /> <p>Пульт керування</p> </td> <td width="312"><br /> <p>4 положення пам&rsquo;яті Child-Lock</p> </td> </tr> <tr> <td width="311"><br /> <p>Гарантія</p> </td> <td width="312"><br /> <p>5 років</p> </td> </tr> <tr> <td width="311"><br /> <p>Орієнтація ніг</p> </td> <td width="312"><br /> <p>Прямокутна</p> </td> </tr> <tr> <td width="311"><br /> <p>Довжина кронштейна</p> </td> <td width="312"><br /> <p>575 мм</p> </td> </tr> <tr> <td width="311"><br /> <p>Довжина ніжки столу</p> </td> <td width="312"><br /> <p>700 мм</p> </td> </tr> <tr> <td width="311"><br /> <p>Тип ніжки столу</p> </td> <td width="312"><br /> <p>Плоский</p> </td> </tr> <tr> <td width="311"><br /> <p>Вхідна напруга</p> </td> <td width="312"><br /> <p>110-230 В</p> </td> </tr> <tr> <td width="311"><br /> <p>Рівень шуму</p> </td> <td width="312"><br /> <p>&lt;45 дБ</p> </td> </tr> <tr> <td width="311"><br /> <p>Швидкість руху</p> </td> <td width="312"><br /> <p>20 мм\с</p> </td> </tr> </tbody> </table> | [7 empty] | 5 років |  |  | 110-230 В | [45 empty] | katalog/stoli-z-elektroregulyuvannyam-visoti/stil-z-elektrichnim-regulyuvannyam-visoti-single-basic-sirij-z-siroyu-stilniczeyu-(1380*800*18) |  |  |  |  | Метал | ДСП | 720-1200 мм | Електричний | 800 мм | 1000-1600 мм | сірий | Сірий | 720-1200 мм | https://ecopol.com.ua/katalog/stoli-z-elektroregulyuvannyam-visoti/stil-z-elektrichnim-regulyuvannyam-visoti-single-basic-sirij-z-siroyu-stilniczeyu-(1380*800*18)
2890 | sb-gwm | Стіл з електричним регулюванням висоти Single Basic сірий з білою стільницею (1380*800*18) | 1 | 2839 |  | 11690 | 0 | https://ecopol.com.ua/assets/images/products/2890/a3cd277882634a662ebcff5759f9aa61.jpeg¦https://ecopol.com.ua/assets/images/products/2890/38c65cf90c3a6a61b834ee5db0c8b46d.jpeg¦https://ecopol.com.ua/assets/images/products/2890/915f199ed3266785997da67f679ce705.jpeg¦https://ecopol.com.ua/assets/images/products/2890/aa8a60f3e9c7968b80ff29c5be927e8f.jpeg¦https://ecopol.com.ua/assets/images/products/2890/e4c266a4c06df13306bef901fd84e099.jpeg¦https://ecopol.com.ua/assets/images/products/2890/e91611abab6bd7d2bee2ce2ee174c89c.jpeg | 0 | Китай | Україна | Китай | 0 | 0 | 0 | 1 | 1380х800х18 | 5 | <p><strong>Стіл з електричним регулюванням висоти <em>Single Basic </em></strong>є ідеальним рішенням для тих, хто шукає комфорт та функціональність у своєму робочому просторі. Такий стіл забезпечує максимальну затишність та зручність під час роботи або навчання вдома чи в офісі.</p> | <p>Одна з основних переваг столу Single Basic &ndash; можливість налаштувати його висоту за вашим бажанням та зручністю. Стіл оснащений електричним мотором, який дозволяє повністю це регулювати.&nbsp; Ви зможете легко змінити висоту столу від низького до високого, залежно від ваших потреб, що дозволяє вам займати оптимальне положення для роботи або проведення занять. Це особливо корисно для людей, які мають різні вимоги щодо робочого місця, а також для тих, хто хоче позбутися від незручностей, пов'язаних з тривалим сидінням. Також стіл має пульт з 4 положеннями пам'яті та функцією Child-Lock - ваша особиста зона комфорту та безпеки. Плавно та ефективно рухається зі швидкістю 20 мм/с. Рівень шуму мотору менше 45 дБ, що дозволяє працювати в спокої та тиші.</p> <p>Розмір столу також варіюється, щоб задовольнити ваші потреби. Ви можете вибрати ідеальний розмір поверхні, який влаштовуватиме саме вас. Таким чином, ви зможете без проблем розмістити всі свої робочі матеріали, комп&rsquo;ютери та інше обладнання.</p> <p>Стіл з електричним регулюванням висоти має стильний та сучасний дизайн, який легко впишеться в будь-який інтер'єр. Також Single Basic надає вам можливість вибору з широкого спектру кольорів. Ви можете підібрати кольорову гаму рами та стільниці, яка відповідає вашому дизайну інтер'єру або особистому смаку, створюючи гармонійну атмосферу в вашому робочому просторі. Індивідуальний розмір або колір стільниці можна створити під замовлення (термін виготовлення 10- 14 днів). Стіл Single Basic виготовлений з якісних матеріалів, що забезпечує тривалу експлуатацію та надійність.</p> <p>Якщо ви шукаєте стіл, який дозволить вам налаштувати комфортне робоче середовище, то стіл з електричним регулюванням висоти Single Basic - незамінний варіант. Він забезпечить вам комфорт, зручність та ефективність під час роботи або навчання. Це сучасне та зручне рішення для вашого робочого простору. Завдяки його функціональності та стильному дизайну, ви будете насолоджуватись комфортом та ефективністю протягом усього робочого дня.</p> <p>&nbsp;</p> <table class=" cke_show_border"> <tbody> <tr> <td colspan="2" width="623"><br /> <p>Характеристики:</p> </td> </tr> <tr> <td width="311"><br /> <p>Регульована висота</p> </td> <td width="312"><br /> <p>720-1200 мм</p> </td> </tr> <tr> <td width="311"><br /> <p>Розміри рами</p> </td> <td width="312"><br /> <p>1000-1600</p> </td> </tr> <tr> <td width="311"><br /> <p>Навантаження</p> </td> <td width="312"><br /> <p>80 кг</p> </td> </tr> <tr> <td width="311"><br /> <p>Пульт керування</p> </td> <td width="312"><br /> <p>4 положення пам&rsquo;яті Child-Lock</p> </td> </tr> <tr> <td width="311"><br /> <p>Гарантія</p> </td> <td width="312"><br /> <p>5 років</p> </td> </tr> <tr> <td width="311"><br /> <p>Орієнтація ніг</p> </td> <td width="312"><br /> <p>Прямокутна</p> </td> </tr> <tr> <td width="311"><br /> <p>Довжина кронштейна</p> </td> <td width="312"><br /> <p>575 мм</p> </td> </tr> <tr> <td width="311"><br /> <p>Довжина ніжки столу</p> </td> <td width="312"><br /> <p>700 мм</p> </td> </tr> <tr> <td width="311"><br /> <p>Тип ніжки столу</p> </td> <td width="312"><br /> <p>Плоский</p> </td> </tr> <tr> <td width="311"><br /> <p>Вхідна напруга</p> </td> <td width="312"><br /> <p>110-230 В</p> </td> </tr> <tr> <td width="311"><br /> <p>Рівень шуму</p> </td> <td width="312"><br /> <p>&lt;45 дБ</p> </td> </tr> <tr> <td width="311"><br /> <p>Швидкість руху</p> </td> <td width="312"><br /> <p>20 мм\с</p> </td> </tr> </tbody> </table> | [7 empty] | 5 років |  |  | 110-230 В | [45 empty] | katalog/stoli-z-elektroregulyuvannyam-visoti/stil-z-elektrichnim-regulyuvannyam-visoti-single-basic-sirij-z-biloyu-stilniczeyu-(1380*800*18) |  |  |  |  | Метал | ДСП | 720-1200 мм | Електричний | 800 мм | 1000-1600 мм | Білий | Сірий | 720-1200 мм | https://ecopol.com.ua/katalog/stoli-z-elektroregulyuvannyam-visoti/stil-z-elektrichnim-regulyuvannyam-visoti-single-basic-sirij-z-biloyu-stilniczeyu-(1380*800*18)
2891 | sb-bgm | Стіл з електричним регулюванням висоти Single Basic чорний з сірою стільницею (1380*800*18) | 1 | 2839 |  | 11690 | 0 | https://ecopol.com.ua/assets/images/products/2891/689b178bee892e361c1ca458685fe585.png¦https://ecopol.com.ua/assets/images/products/2891/38c65cf90c3a6a61b834ee5db0c8b46d.jpeg¦https://ecopol.com.ua/assets/images/products/2891/915f199ed3266785997da67f679ce705.jpeg¦https://ecopol.com.ua/assets/images/products/2891/aa8a60f3e9c7968b80ff29c5be927e8f.jpeg¦https://ecopol.com.ua/assets/images/products/2891/e4c266a4c06df13306bef901fd84e099.jpeg¦https://ecopol.com.ua/assets/images/products/2891/e91611abab6bd7d2bee2ce2ee174c89c.jpeg | 0 | Китай | Україна | Китай | 0 | 0 | 0 | 1 | 1380х800х18 | 5 | <p><strong>Стіл з електричним регулюванням висоти <em>Single Basic </em></strong>є ідеальним рішенням для тих, хто шукає комфорт та функціональність у своєму робочому просторі. Такий стіл забезпечує максимальну затишність та зручність під час роботи або навчання вдома чи в офісі.</p> | <p>Одна з основних переваг столу Single Basic &ndash; можливість налаштувати його висоту за вашим бажанням та зручністю. Стіл оснащений електричним мотором, який дозволяє повністю це регулювати.&nbsp; Ви зможете легко змінити висоту столу від низького до високого, залежно від ваших потреб, що дозволяє вам займати оптимальне положення для роботи або проведення занять. Це особливо корисно для людей, які мають різні вимоги щодо робочого місця, а також для тих, хто хоче позбутися від незручностей, пов'язаних з тривалим сидінням. Також стіл має пульт з 4 положеннями пам'яті та функцією Child-Lock - ваша особиста зона комфорту та безпеки. Плавно та ефективно рухається зі швидкістю 20 мм/с. Рівень шуму мотору менше 45 дБ, що дозволяє працювати в спокої та тиші.</p> <p>Розмір столу також варіюється, щоб задовольнити ваші потреби. Ви можете вибрати ідеальний розмір поверхні, який влаштовуватиме саме вас. Таким чином, ви зможете без проблем розмістити всі свої робочі матеріали, комп&rsquo;ютери та інше обладнання.</p> <p>Стіл з електричним регулюванням висоти має стильний та сучасний дизайн, який легко впишеться в будь-який інтер'єр. Також Single Basic надає вам можливість вибору з широкого спектру кольорів. Ви можете підібрати кольорову гаму рами та стільниці, яка відповідає вашому дизайну інтер'єру або особистому смаку, створюючи гармонійну атмосферу в вашому робочому просторі. Індивідуальний розмір або колір стільниці можна створити під замовлення (термін виготовлення 10- 14 днів). Стіл Single Basic виготовлений з якісних матеріалів, що забезпечує тривалу експлуатацію та надійність.</p> <p>Якщо ви шукаєте стіл, який дозволить вам налаштувати комфортне робоче середовище, то стіл з електричним регулюванням висоти Single Basic - незамінний варіант. Він забезпечить вам комфорт, зручність та ефективність під час роботи або навчання. Це сучасне та зручне рішення для вашого робочого простору. Завдяки його функціональності та стильному дизайну, ви будете насолоджуватись комфортом та ефективністю протягом усього робочого дня.</p> <p>&nbsp;</p> <table class=" cke_show_border"> <tbody> <tr> <td colspan="2" width="623"><br /> <p>Характеристики:</p> </td> </tr> <tr> <td width="311"><br /> <p>Регульована висота</p> </td> <td width="312"><br /> <p>720-1200 мм</p> </td> </tr> <tr> <td width="311"><br /> <p>Розміри рами</p> </td> <td width="312"><br /> <p>1000-1600</p> </td> </tr> <tr> <td width="311"><br /> <p>Навантаження</p> </td> <td width="312"><br /> <p>80 кг</p> </td> </tr> <tr> <td width="311"><br /> <p>Пульт керування</p> </td> <td width="312"><br /> <p>4 положення пам&rsquo;яті Child-Lock</p> </td> </tr> <tr> <td width="311"><br /> <p>Гарантія</p> </td> <td width="312"><br /> <p>5 років</p> </td> </tr> <tr> <td width="311"><br /> <p>Орієнтація ніг</p> </td> <td width="312"><br /> <p>Прямокутна</p> </td> </tr> <tr> <td width="311"><br /> <p>Довжина кронштейна</p> </td> <td width="312"><br /> <p>575 мм</p> </td> </tr> <tr> <td width="311"><br /> <p>Довжина ніжки столу</p> </td> <td width="312"><br /> <p>700 мм</p> </td> </tr> <tr> <td width="311"><br /> <p>Тип ніжки столу</p> </td> <td width="312"><br /> <p>Плоский</p> </td> </tr> <tr> <td width="311"><br /> <p>Вхідна напруга</p> </td> <td width="312"><br /> <p>110-230 В</p> </td> </tr> <tr> <td width="311"><br /> <p>Рівень шуму</p> </td> <td width="312"><br /> <p>&lt;45 дБ</p> </td> </tr> <tr> <td width="311"><br /> <p>Швидкість руху</p> </td> <td width="312"><br /> <p>20 мм\с</p> </td> </tr> </tbody> </table> | [7 empty] | 5 років |  |  | 110-230 В | [45 empty] | katalog/stoli-z-elektroregulyuvannyam-visoti/stil-z-elektrichnim-regulyuvannyam-visoti-single-basic-chornij-z-siroyu-stilniczeyu-(1380*800*18) |  |  |  |  | Метал | ДСП | 720-1200 мм | Електричний | 800 мм | 1000-1600 мм | Сірий | Чорний | 720-1200 мм | https://ecopol.com.ua/katalog/stoli-z-elektroregulyuvannyam-visoti/stil-z-elektrichnim-regulyuvannyam-visoti-single-basic-chornij-z-siroyu-stilniczeyu-(1380*800*18)
2892 | sb-bwm | Стіл з електричним регулюванням висоти Single Basic чорний з білою стільницею (1380*800*18) | 1 | 2839 |  | 11690 | 0 | https://ecopol.com.ua/assets/images/products/2892/0f23c93d29edce1a0bcaffd676833b14.jpeg¦https://ecopol.com.ua/assets/images/products/2892/38c65cf90c3a6a61b834ee5db0c8b46d.jpeg¦https://ecopol.com.ua/assets/images/products/2892/915f199ed3266785997da67f679ce705.jpeg¦https://ecopol.com.ua/assets/images/products/2892/aa8a60f3e9c7968b80ff29c5be927e8f.jpeg¦https://ecopol.com.ua/assets/images/products/2892/e4c266a4c06df13306bef901fd84e099.jpeg¦https://ecopol.com.ua/assets/images/products/2892/e91611abab6bd7d2bee2ce2ee174c89c.jpeg | 0 | Китай | Україна | Китай | 0 | 0 | 0 | 1 | 1380х800х18 | 5 | <p><strong>Стіл з електричним регулюванням висоти <em>Single Basic </em></strong>є ідеальним рішенням для тих, хто шукає комфорт та функціональність у своєму робочому просторі. Такий стіл забезпечує максимальну затишність та зручність під час роботи або навчання вдома чи в офісі.</p> | <p>Одна з основних переваг столу Single Basic &ndash; можливість налаштувати його висоту за вашим бажанням та зручністю. Стіл оснащений електричним мотором, який дозволяє повністю це регулювати.&nbsp; Ви зможете легко змінити висоту столу від низького до високого, залежно від ваших потреб, що дозволяє вам займати оптимальне положення для роботи або проведення занять. Це особливо корисно для людей, які мають різні вимоги щодо робочого місця, а також для тих, хто хоче позбутися від незручностей, пов'язаних з тривалим сидінням. Також стіл має пульт з 4 положеннями пам'яті та функцією Child-Lock - ваша особиста зона комфорту та безпеки. Плавно та ефективно рухається зі швидкістю 20 мм/с. Рівень шуму мотору менше 45 дБ, що дозволяє працювати в спокої та тиші.</p> <p>Розмір столу також варіюється, щоб задовольнити ваші потреби. Ви можете вибрати ідеальний розмір поверхні, який влаштовуватиме саме вас. Таким чином, ви зможете без проблем розмістити всі свої робочі матеріали, комп&rsquo;ютери та інше обладнання.</p> <p>Стіл з електричним регулюванням висоти має стильний та сучасний дизайн, який легко впишеться в будь-який інтер'єр. Також Single Basic надає вам можливість вибору з широкого спектру кольорів. Ви можете підібрати кольорову гаму рами та стільниці, яка відповідає вашому дизайну інтер'єру або особистому смаку, створюючи гармонійну атмосферу в вашому робочому просторі. Індивідуальний розмір або колір стільниці можна створити під замовлення (термін виготовлення 10- 14 днів). Стіл Single Basic виготовлений з якісних матеріалів, що забезпечує тривалу експлуатацію та надійність.</p> <p>Якщо ви шукаєте стіл, який дозволить вам налаштувати комфортне робоче середовище, то стіл з електричним регулюванням висоти Single Basic - незамінний варіант. Він забезпечить вам комфорт, зручність та ефективність під час роботи або навчання. Це сучасне та зручне рішення для вашого робочого простору. Завдяки його функціональності та стильному дизайну, ви будете насолоджуватись комфортом та ефективністю протягом усього робочого дня.</p> <p>&nbsp;</p> <table class=" cke_show_border"> <tbody> <tr> <td colspan="2" width="623"><br /> <p>Характеристики:</p> </td> </tr> <tr> <td width="311"><br /> <p>Регульована висота</p> </td> <td width="312"><br /> <p>720-1200 мм</p> </td> </tr> <tr> <td width="311"><br /> <p>Розміри рами</p> </td> <td width="312"><br /> <p>1000-1600</p> </td> </tr> <tr> <td width="311"><br /> <p>Навантаження</p> </td> <td width="312"><br /> <p>80 кг</p> </td> </tr> <tr> <td width="311"><br /> <p>Пульт керування</p> </td> <td width="312"><br /> <p>4 положення пам&rsquo;яті Child-Lock</p> </td> </tr> <tr> <td width="311"><br /> <p>Гарантія</p> </td> <td width="312"><br /> <p>5 років</p> </td> </tr> <tr> <td width="311"><br /> <p>Орієнтація ніг</p> </td> <td width="312"><br /> <p>Прямокутна</p> </td> </tr> <tr> <td width="311"><br /> <p>Довжина кронштейна</p> </td> <td width="312"><br /> <p>575 мм</p> </td> </tr> <tr> <td width="311"><br /> <p>Довжина ніжки столу</p> </td> <td width="312"><br /> <p>700 мм</p> </td> </tr> <tr> <td width="311"><br /> <p>Тип ніжки столу</p> </td> <td width="312"><br /> <p>Плоский</p> </td> </tr> <tr> <td width="311"><br /> <p>Вхідна напруга</p> </td> <td width="312"><br /> <p>110-230 В</p> </td> </tr> <tr> <td width="311"><br /> <p>Рівень шуму</p> </td> <td width="312"><br /> <p>&lt;45 дБ</p> </td> </tr> <tr> <td width="311"><br /> <p>Швидкість руху</p> </td> <td width="312"><br /> <p>20 мм\с</p> </td> </tr> </tbody> </table> | [7 empty] | 5 років |  |  | 110-230 В | [45 empty] | katalog/stoli-z-elektroregulyuvannyam-visoti/stil-z-elektrichnim-regulyuvannyam-visoti-single-basic-chornij-z-biloyu-stilniczeyu-(1380*800*18) |  |  |  |  | Метал | ДСП | 720-1200 мм | Електричний | 800 мм | 1000-1600 мм | Чорний | Білий | 720-1200 мм | https://ecopol.com.ua/katalog/stoli-z-elektroregulyuvannyam-visoti/stil-z-elektrichnim-regulyuvannyam-visoti-single-basic-chornij-z-biloyu-stilniczeyu-(1380*800*18)
2893 | sb-wwm | Стіл з електричним регулюванням висоти Single Basic білий з білою стільницею (1380*800*18) | 1 | 2839 |  | 11690 | 0 | https://ecopol.com.ua/assets/images/products/2893/56cd3037558eb31319510cd630cd3cd9.jpeg¦https://ecopol.com.ua/assets/images/products/2893/38c65cf90c3a6a61b834ee5db0c8b46d.jpeg¦https://ecopol.com.ua/assets/images/products/2893/915f199ed3266785997da67f679ce705.jpeg¦https://ecopol.com.ua/assets/images/products/2893/aa8a60f3e9c7968b80ff29c5be927e8f.jpeg¦https://ecopol.com.ua/assets/images/products/2893/e4c266a4c06df13306bef901fd84e099.jpeg¦https://ecopol.com.ua/assets/images/products/2893/e91611abab6bd7d2bee2ce2ee174c89c.jpeg | 0 | Китай | Україна | Китай | 0 | 0 | 0 | 1 | 1380х800х18 | 5 | <p><strong>Стіл з електричним регулюванням висоти <em>Single Basic </em></strong>є ідеальним рішенням для тих, хто шукає комфорт та функціональність у своєму робочому просторі. Такий стіл забезпечує максимальну затишність та зручність під час роботи або навчання вдома чи в офісі.</p> | <p>Одна з основних переваг столу Single Basic &ndash; можливість налаштувати його висоту за вашим бажанням та зручністю. Стіл оснащений електричним мотором, який дозволяє повністю це регулювати.&nbsp; Ви зможете легко змінити висоту столу від низького до високого, залежно від ваших потреб, що дозволяє вам займати оптимальне положення для роботи або проведення занять. Це особливо корисно для людей, які мають різні вимоги щодо робочого місця, а також для тих, хто хоче позбутися від незручностей, пов'язаних з тривалим сидінням. Також стіл має пульт з 4 положеннями пам'яті та функцією Child-Lock - ваша особиста зона комфорту та безпеки. Плавно та ефективно рухається зі швидкістю 20 мм/с. Рівень шуму мотору менше 45 дБ, що дозволяє працювати в спокої та тиші.</p> <p>Розмір столу також варіюється, щоб задовольнити ваші потреби. Ви можете вибрати ідеальний розмір поверхні, який влаштовуватиме саме вас. Таким чином, ви зможете без проблем розмістити всі свої робочі матеріали, комп&rsquo;ютери та інше обладнання.</p> <p>Стіл з електричним регулюванням висоти має стильний та сучасний дизайн, який легко впишеться в будь-який інтер'єр. Також Single Basic надає вам можливість вибору з широкого спектру кольорів. Ви можете підібрати кольорову гаму рами та стільниці, яка відповідає вашому дизайну інтер'єру або особистому смаку, створюючи гармонійну атмосферу в вашому робочому просторі. Індивідуальний розмір або колір стільниці можна створити під замовлення (термін виготовлення 10- 14 днів). Стіл Single Basic виготовлений з якісних матеріалів, що забезпечує тривалу експлуатацію та надійність.</p> <p>Якщо ви шукаєте стіл, який дозволить вам налаштувати комфортне робоче середовище, то стіл з електричним регулюванням висоти Single Basic - незамінний варіант. Він забезпечить вам комфорт, зручність та ефективність під час роботи або навчання. Це сучасне та зручне рішення для вашого робочого простору. Завдяки його функціональності та стильному дизайну, ви будете насолоджуватись комфортом та ефективністю протягом усього робочого дня.</p> <p>&nbsp;</p> <table class=" cke_show_border"> <tbody> <tr> <td colspan="2" width="623"><br /> <p>Характеристики:</p> </td> </tr> <tr> <td width="311"><br /> <p>Регульована висота</p> </td> <td width="312"><br /> <p>720-1200 мм</p> </td> </tr> <tr> <td width="311"><br /> <p>Розміри рами</p> </td> <td width="312"><br /> <p>1000-1600</p> </td> </tr> <tr> <td width="311"><br /> <p>Навантаження</p> </td> <td width="312"><br /> <p>80 кг</p> </td> </tr> <tr> <td width="311"><br /> <p>Пульт керування</p> </td> <td width="312"><br /> <p>4 положення пам&rsquo;яті Child-Lock</p> </td> </tr> <tr> <td width="311"><br /> <p>Гарантія</p> </td> <td width="312"><br /> <p>5 років</p> </td> </tr> <tr> <td width="311"><br /> <p>Орієнтація ніг</p> </td> <td width="312"><br /> <p>Прямокутна</p> </td> </tr> <tr> <td width="311"><br /> <p>Довжина кронштейна</p> </td> <td width="312"><br /> <p>575 мм</p> </td> </tr> <tr> <td width="311"><br /> <p>Довжина ніжки столу</p> </td> <td width="312"><br /> <p>700 мм</p> </td> </tr> <tr> <td width="311"><br /> <p>Тип ніжки столу</p> </td> <td width="312"><br /> <p>Плоский</p> </td> </tr> <tr> <td width="311"><br /> <p>Вхідна напруга</p> </td> <td width="312"><br /> <p>110-230 В</p> </td> </tr> <tr> <td width="311"><br /> <p>Рівень шуму</p> </td> <td width="312"><br /> <p>&lt;45 дБ</p> </td> </tr> <tr> <td width="311"><br /> <p>Швидкість руху</p> </td> <td width="312"><br /> <p>20 мм\с</p> </td> </tr> </tbody> </table> | [7 empty] | 5 років |  |  | 110-230 В | [45 empty] | katalog/stoli-z-elektroregulyuvannyam-visoti/stil-z-elektrichnim-regulyuvannyam-visoti-single-basic-bilij-z-biloyu-stilniczeyu-(1380*800*18) |  |  |  |  | Метал | ДСП | 720-1200 мм | Електричний | 800 мм | 1000-1600 мм | Білий | Білий | 720-1200 мм | https://ecopol.com.ua/katalog/stoli-z-elektroregulyuvannyam-visoti/stil-z-elektrichnim-regulyuvannyam-visoti-single-basic-bilij-z-biloyu-stilniczeyu-(1380*800*18)
2894 | sb-wgm | Стіл з електричним регулюванням висоти Single Basic білий з сірою стільницею (1380*800*18) | 1 | 2839 |  | 11690 | 0 | https://ecopol.com.ua/assets/images/products/2894/1acc699ecf421af433d2dcb0e4a3c334.png¦https://ecopol.com.ua/assets/images/products/2894/38c65cf90c3a6a61b834ee5db0c8b46d.jpeg¦https://ecopol.com.ua/assets/images/products/2894/915f199ed3266785997da67f679ce705.jpeg¦https://ecopol.com.ua/assets/images/products/2894/aa8a60f3e9c7968b80ff29c5be927e8f.jpeg¦https://ecopol.com.ua/assets/images/products/2894/e4c266a4c06df13306bef901fd84e099.jpeg¦https://ecopol.com.ua/assets/images/products/2894/e91611abab6bd7d2bee2ce2ee174c89c.jpeg | 0 | Китай | Україна | Китай | 0 | 0 | 0 | 1 | 1380х800х18 | 5 | <p><strong>Стіл з електричним регулюванням висоти <em>Single Basic </em></strong>є ідеальним рішенням для тих, хто шукає комфорт та функціональність у своєму робочому просторі. Такий стіл забезпечує максимальну затишність та зручність під час роботи або навчання вдома чи в офісі.</p> | <p>Одна з основних переваг столу Single Basic &ndash; можливість налаштувати його висоту за вашим бажанням та зручністю. Стіл оснащений електричним мотором, який дозволяє повністю це регулювати.&nbsp; Ви зможете легко змінити висоту столу від низького до високого, залежно від ваших потреб, що дозволяє вам займати оптимальне положення для роботи або проведення занять. Це особливо корисно для людей, які мають різні вимоги щодо робочого місця, а також для тих, хто хоче позбутися від незручностей, пов'язаних з тривалим сидінням. Також стіл має пульт з 4 положеннями пам'яті та функцією Child-Lock - ваша особиста зона комфорту та безпеки. Плавно та ефективно рухається зі швидкістю 20 мм/с. Рівень шуму мотору менше 45 дБ, що дозволяє працювати в спокої та тиші.</p> <p>Розмір столу також варіюється, щоб задовольнити ваші потреби. Ви можете вибрати ідеальний розмір поверхні, який влаштовуватиме саме вас. Таким чином, ви зможете без проблем розмістити всі свої робочі матеріали, комп&rsquo;ютери та інше обладнання.</p> <p>Стіл з електричним регулюванням висоти має стильний та сучасний дизайн, який легко впишеться в будь-який інтер'єр. Також Single Basic надає вам можливість вибору з широкого спектру кольорів. Ви можете підібрати кольорову гаму рами та стільниці, яка відповідає вашому дизайну інтер'єру або особистому смаку, створюючи гармонійну атмосферу в вашому робочому просторі. Індивідуальний розмір або колір стільниці можна створити під замовлення (термін виготовлення 10- 14 днів). Стіл Single Basic виготовлений з якісних матеріалів, що забезпечує тривалу експлуатацію та надійність.</p> <p>Якщо ви шукаєте стіл, який дозволить вам налаштувати комфортне робоче середовище, то стіл з електричним регулюванням висоти Single Basic - незамінний варіант. Він забезпечить вам комфорт, зручність та ефективність під час роботи або навчання. Це сучасне та зручне рішення для вашого робочого простору. Завдяки його функціональності та стильному дизайну, ви будете насолоджуватись комфортом та ефективністю протягом усього робочого дня.</p> <p>&nbsp;</p> <table class=" cke_show_border"> <tbody> <tr> <td colspan="2" width="623"><br /> <p>Характеристики:</p> </td> </tr> <tr> <td width="311"><br /> <p>Регульована висота</p> </td> <td width="312"><br /> <p>720-1200 мм</p> </td> </tr> <tr> <td width="311"><br /> <p>Розміри рами</p> </td> <td width="312"><br /> <p>1000-1600</p> </td> </tr> <tr> <td width="311"><br /> <p>Навантаження</p> </td> <td width="312"><br /> <p>80 кг</p> </td> </tr> <tr> <td width="311"><br /> <p>Пульт керування</p> </td> <td width="312"><br /> <p>4 положення пам&rsquo;яті Child-Lock</p> </td> </tr> <tr> <td width="311"><br /> <p>Гарантія</p> </td> <td width="312"><br /> <p>5 років</p> </td> </tr> <tr> <td width="311"><br /> <p>Орієнтація ніг</p> </td> <td width="312"><br /> <p>Прямокутна</p> </td> </tr> <tr> <td width="311"><br /> <p>Довжина кронштейна</p> </td> <td width="312"><br /> <p>575 мм</p> </td> </tr> <tr> <td width="311"><br /> <p>Довжина ніжки столу</p> </td> <td width="312"><br /> <p>700 мм</p> </td> </tr> <tr> <td width="311"><br /> <p>Тип ніжки столу</p> </td> <td width="312"><br /> <p>Плоский</p> </td> </tr> <tr> <td width="311"><br /> <p>Вхідна напруга</p> </td> <td width="312"><br /> <p>110-230 В</p> </td> </tr> <tr> <td width="311"><br /> <p>Рівень шуму</p> </td> <td width="312"><br /> <p>&lt;45 дБ</p> </td> </tr> <tr> <td width="311"><br /> <p>Швидкість руху</p> </td> <td width="312"><br /> <p>20 мм\с</p> </td> </tr> </tbody> </table> | [7 empty] | 5 років |  |  | 110-230 В | [45 empty] | katalog/stoli-z-elektroregulyuvannyam-visoti/stil-z-elektrichnim-regulyuvannyam-visoti-single-basic-bilij-z-siroyu-stilniczeyu-(1380*800*18) |  |  |  |  | Метал | ДСП | 720-1200 мм | Електричний | 800 мм | 1000-1600 мм | Сірий | Білий | 720-1200 мм | https://ecopol.com.ua/katalog/stoli-z-elektroregulyuvannyam-visoti/stil-z-elektrichnim-regulyuvannyam-visoti-single-basic-bilij-z-siroyu-stilniczeyu-(1380*800*18)
2895 | sb-gdm | Стіл з електричним регулюванням висоти Single Basic сірий з стільницею темний дуб (1380*800*18) | 1 | 2839 |  | 11690 | 0 | https://ecopol.com.ua/assets/images/products/2895/a3cd277882634a662ebcff5759f9aa61.jpeg¦https://ecopol.com.ua/assets/images/products/2895/38c65cf90c3a6a61b834ee5db0c8b46d.jpeg¦https://ecopol.com.ua/assets/images/products/2895/915f199ed3266785997da67f679ce705.jpeg¦https://ecopol.com.ua/assets/images/products/2895/aa8a60f3e9c7968b80ff29c5be927e8f.jpeg¦https://ecopol.com.ua/assets/images/products/2895/e4c266a4c06df13306bef901fd84e099.jpeg¦https://ecopol.com.ua/assets/images/products/2895/e91611abab6bd7d2bee2ce2ee174c89c.jpeg | 0 | Китай | Україна | Китай | 0 | 0 | 0 | 1 | 1380х800х18 | 5 | <p><strong>Стіл з електричним регулюванням висоти <em>Single Basic </em></strong>є ідеальним рішенням для тих, хто шукає комфорт та функціональність у своєму робочому просторі. Такий стіл забезпечує максимальну затишність та зручність під час роботи або навчання вдома чи в офісі.</p> | <p>Одна з основних переваг столу Single Basic &ndash; можливість налаштувати його висоту за вашим бажанням та зручністю. Стіл оснащений електричним мотором, який дозволяє повністю це регулювати.&nbsp; Ви зможете легко змінити висоту столу від низького до високого, залежно від ваших потреб, що дозволяє вам займати оптимальне положення для роботи або проведення занять. Це особливо корисно для людей, які мають різні вимоги щодо робочого місця, а також для тих, хто хоче позбутися від незручностей, пов'язаних з тривалим сидінням. Також стіл має пульт з 4 положеннями пам'яті та функцією Child-Lock - ваша особиста зона комфорту та безпеки. Плавно та ефективно рухається зі швидкістю 20 мм/с. Рівень шуму мотору менше 45 дБ, що дозволяє працювати в спокої та тиші.</p> <p>Розмір столу також варіюється, щоб задовольнити ваші потреби. Ви можете вибрати ідеальний розмір поверхні, який влаштовуватиме саме вас. Таким чином, ви зможете без проблем розмістити всі свої робочі матеріали, комп&rsquo;ютери та інше обладнання.</p> <p>Стіл з електричним регулюванням висоти має стильний та сучасний дизайн, який легко впишеться в будь-який інтер'єр. Також Single Basic надає вам можливість вибору з широкого спектру кольорів. Ви можете підібрати кольорову гаму рами та стільниці, яка відповідає вашому дизайну інтер'єру або особистому смаку, створюючи гармонійну атмосферу в вашому робочому просторі. Індивідуальний розмір або колір стільниці можна створити під замовлення (термін виготовлення 10- 14 днів). Стіл Single Basic виготовлений з якісних матеріалів, що забезпечує тривалу експлуатацію та надійність.</p> <p>Якщо ви шукаєте стіл, який дозволить вам налаштувати комфортне робоче середовище, то стіл з електричним регулюванням висоти Single Basic - незамінний варіант. Він забезпечить вам комфорт, зручність та ефективність під час роботи або навчання. Це сучасне та зручне рішення для вашого робочого простору. Завдяки його функціональності та стильному дизайну, ви будете насолоджуватись комфортом та ефективністю протягом усього робочого дня.</p> <p>&nbsp;</p> <table class=" cke_show_border"> <tbody> <tr> <td colspan="2" width="623"><br /> <p>Характеристики:</p> </td> </tr> <tr> <td width="311"><br /> <p>Регульована висота</p> </td> <td width="312"><br /> <p>720-1200 мм</p> </td> </tr> <tr> <td width="311"><br /> <p>Розміри рами</p> </td> <td width="312"><br /> <p>1000-1600</p> </td> </tr> <tr> <td width="311"><br /> <p>Навантаження</p> </td> <td width="312"><br /> <p>80 кг</p> </td> </tr> <tr> <td width="311"><br /> <p>Пульт керування</p> </td> <td width="312"><br /> <p>4 положення пам&rsquo;яті Child-Lock</p> </td> </tr> <tr> <td width="311"><br /> <p>Гарантія</p> </td> <td width="312"><br /> <p>5 років</p> </td> </tr> <tr> <td width="311"><br /> <p>Орієнтація ніг</p> </td> <td width="312"><br /> <p>Прямокутна</p> </td> </tr> <tr> <td width="311"><br /> <p>Довжина кронштейна</p> </td> <td width="312"><br /> <p>575 мм</p> </td> </tr> <tr> <td width="311"><br /> <p>Довжина ніжки столу</p> </td> <td width="312"><br /> <p>700 мм</p> </td> </tr> <tr> <td width="311"><br /> <p>Тип ніжки столу</p> </td> <td width="312"><br /> <p>Плоский</p> </td> </tr> <tr> <td width="311"><br /> <p>Вхідна напруга</p> </td> <td width="312"><br /> <p>110-230 В</p> </td> </tr> <tr> <td width="311"><br /> <p>Рівень шуму</p> </td> <td width="312"><br /> <p>&lt;45 дБ</p> </td> </tr> <tr> <td width="311"><br /> <p>Швидкість руху</p> </td> <td width="312"><br /> <p>20 мм\с</p> </td> </tr> </tbody> </table> | [7 empty] | 5 років |  |  | 110-230 В | [45 empty] | katalog/stoli-z-elektroregulyuvannyam-visoti/stil-z-elektrichnim-regulyuvannyam-visoti-single-basic-sirij-z-stilniczeyu-temnij-dub-(1380*800*18) |  |  |  |  | Метал | ДСП | 720-1200 мм | Електричний | 800 мм | 1000-1600 мм | Темний дуб | Сірий | 720-1200 мм | https://ecopol.com.ua/katalog/stoli-z-elektroregulyuvannyam-visoti/stil-z-elektrichnim-regulyuvannyam-visoti-single-basic-sirij-z-stilniczeyu-temnij-dub-(1380*800*18)
2896 | sb-glm | Стіл з електричним регулюванням висоти Single Basic сірий з стільницею світлий дуб (1380*800*18) | 1 | 2839 |  | 11690 | 0 | https://ecopol.com.ua/assets/images/products/2896/a3cd277882634a662ebcff5759f9aa61.jpeg¦https://ecopol.com.ua/assets/images/products/2896/38c65cf90c3a6a61b834ee5db0c8b46d.jpeg¦https://ecopol.com.ua/assets/images/products/2896/915f199ed3266785997da67f679ce705.jpeg¦https://ecopol.com.ua/assets/images/products/2896/aa8a60f3e9c7968b80ff29c5be927e8f.jpeg¦https://ecopol.com.ua/assets/images/products/2896/e4c266a4c06df13306bef901fd84e099.jpeg¦https://ecopol.com.ua/assets/images/products/2896/e91611abab6bd7d2bee2ce2ee174c89c.jpeg | 0 | Китай | Україна | Китай | 0 | 0 | 0 | 1 | 1380х800х18 | 5 | <p><strong>Стіл з електричним регулюванням висоти <em>Single Basic </em></strong>є ідеальним рішенням для тих, хто шукає комфорт та функціональність у своєму робочому просторі. Такий стіл забезпечує максимальну затишність та зручність під час роботи або навчання вдома чи в офісі.</p> | <p>Одна з основних переваг столу Single Basic &ndash; можливість налаштувати його висоту за вашим бажанням та зручністю. Стіл оснащений електричним мотором, який дозволяє повністю це регулювати.&nbsp; Ви зможете легко змінити висоту столу від низького до високого, залежно від ваших потреб, що дозволяє вам займати оптимальне положення для роботи або проведення занять. Це особливо корисно для людей, які мають різні вимоги щодо робочого місця, а також для тих, хто хоче позбутися від незручностей, пов'язаних з тривалим сидінням. Також стіл має пульт з 4 положеннями пам'яті та функцією Child-Lock - ваша особиста зона комфорту та безпеки. Плавно та ефективно рухається зі швидкістю 20 мм/с. Рівень шуму мотору менше 45 дБ, що дозволяє працювати в спокої та тиші.</p> <p>Розмір столу також варіюється, щоб задовольнити ваші потреби. Ви можете вибрати ідеальний розмір поверхні, який влаштовуватиме саме вас. Таким чином, ви зможете без проблем розмістити всі свої робочі матеріали, комп&rsquo;ютери та інше обладнання.</p> <p>Стіл з електричним регулюванням висоти має стильний та сучасний дизайн, який легко впишеться в будь-який інтер'єр. Також Single Basic надає вам можливість вибору з широкого спектру кольорів. Ви можете підібрати кольорову гаму рами та стільниці, яка відповідає вашому дизайну інтер'єру або особистому смаку, створюючи гармонійну атмосферу в вашому робочому просторі. Індивідуальний розмір або колір стільниці можна створити під замовлення (термін виготовлення 10- 14 днів). Стіл Single Basic виготовлений з якісних матеріалів, що забезпечує тривалу експлуатацію та надійність.</p> <p>Якщо ви шукаєте стіл, який дозволить вам налаштувати комфортне робоче середовище, то стіл з електричним регулюванням висоти Single Basic - незамінний варіант. Він забезпечить вам комфорт, зручність та ефективність під час роботи або навчання. Це сучасне та зручне рішення для вашого робочого простору. Завдяки його функціональності та стильному дизайну, ви будете насолоджуватись комфортом та ефективністю протягом усього робочого дня.</p> <p>&nbsp;</p> <table class=" cke_show_border"> <tbody> <tr> <td colspan="2" width="623"><br /> <p>Характеристики:</p> </td> </tr> <tr> <td width="311"><br /> <p>Регульована висота</p> </td> <td width="312"><br /> <p>720-1200 мм</p> </td> </tr> <tr> <td width="311"><br /> <p>Розміри рами</p> </td> <td width="312"><br /> <p>1000-1600</p> </td> </tr> <tr> <td width="311"><br /> <p>Навантаження</p> </td> <td width="312"><br /> <p>80 кг</p> </td> </tr> <tr> <td width="311"><br /> <p>Пульт керування</p> </td> <td width="312"><br /> <p>4 положення пам&rsquo;яті Child-Lock</p> </td> </tr> <tr> <td width="311"><br /> <p>Гарантія</p> </td> <td width="312"><br /> <p>5 років</p> </td> </tr> <tr> <td width="311"><br /> <p>Орієнтація ніг</p> </td> <td width="312"><br /> <p>Прямокутна</p> </td> </tr> <tr> <td width="311"><br /> <p>Довжина кронштейна</p> </td> <td width="312"><br /> <p>575 мм</p> </td> </tr> <tr> <td width="311"><br /> <p>Довжина ніжки столу</p> </td> <td width="312"><br /> <p>700 мм</p> </td> </tr> <tr> <td width="311"><br /> <p>Тип ніжки столу</p> </td> <td width="312"><br /> <p>Плоский</p> </td> </tr> <tr> <td width="311"><br /> <p>Вхідна напруга</p> </td> <td width="312"><br /> <p>110-230 В</p> </td> </tr> <tr> <td width="311"><br /> <p>Рівень шуму</p> </td> <td width="312"><br /> <p>&lt;45 дБ</p> </td> </tr> <tr> <td width="311"><br /> <p>Швидкість руху</p> </td> <td width="312"><br /> <p>20 мм\с</p> </td> </tr> </tbody> </table> | [7 empty] | 5 років |  |  | 110-230 В | [45 empty] | katalog/stoli-z-elektroregulyuvannyam-visoti/stil-z-elektrichnim-regulyuvannyam-visoti-single-basic-sirij-z-stilniczeyu-svitlij-dub-(1380*800*18) |  |  |  |  | Метал | ДСП | 720-1200 мм | Електричний | 800 мм | 1000-1600 мм | Світлий дуб | Сірий | 720-1200 мм | https://ecopol.com.ua/katalog/stoli-z-elektroregulyuvannyam-visoti/stil-z-elektrichnim-regulyuvannyam-visoti-single-basic-sirij-z-stilniczeyu-svitlij-dub-(1380*800*18)
2897 | sb-bdm | Стіл з електричним регулюванням висоти Single Basic чорний з стільницею темний дуб (1380*800*18) | 1 | 2839 |  | 11690 | 0 | https://ecopol.com.ua/assets/images/products/2897/f464c40e60447bdae48fb3fda6b7c8e2.jpeg¦https://ecopol.com.ua/assets/images/products/2897/38c65cf90c3a6a61b834ee5db0c8b46d.jpeg¦https://ecopol.com.ua/assets/images/products/2897/915f199ed3266785997da67f679ce705.jpeg¦https://ecopol.com.ua/assets/images/products/2897/aa8a60f3e9c7968b80ff29c5be927e8f.jpeg¦https://ecopol.com.ua/assets/images/products/2897/e4c266a4c06df13306bef901fd84e099.jpeg¦https://ecopol.com.ua/assets/images/products/2897/e91611abab6bd7d2bee2ce2ee174c89c.jpeg | 0 | Китай | Україна | Китай | 0 | 0 | 0 | 1 | 1380х800х18 | 5 | <p><strong>Стіл з електричним регулюванням висоти <em>Single Basic </em></strong>є ідеальним рішенням для тих, хто шукає комфорт та функціональність у своєму робочому просторі. Такий стіл забезпечує максимальну затишність та зручність під час роботи або навчання вдома чи в офісі.</p> | <p>Одна з основних переваг столу Single Basic &ndash; можливість налаштувати його висоту за вашим бажанням та зручністю. Стіл оснащений електричним мотором, який дозволяє повністю це регулювати.&nbsp; Ви зможете легко змінити висоту столу від низького до високого, залежно від ваших потреб, що дозволяє вам займати оптимальне положення для роботи або проведення занять. Це особливо корисно для людей, які мають різні вимоги щодо робочого місця, а також для тих, хто хоче позбутися від незручностей, пов'язаних з тривалим сидінням. Також стіл має пульт з 4 положеннями пам'яті та функцією Child-Lock - ваша особиста зона комфорту та безпеки. Плавно та ефективно рухається зі швидкістю 20 мм/с. Рівень шуму мотору менше 45 дБ, що дозволяє працювати в спокої та тиші.</p> <p>Розмір столу також варіюється, щоб задовольнити ваші потреби. Ви можете вибрати ідеальний розмір поверхні, який влаштовуватиме саме вас. Таким чином, ви зможете без проблем розмістити всі свої робочі матеріали, комп&rsquo;ютери та інше обладнання.</p> <p>Стіл з електричним регулюванням висоти має стильний та сучасний дизайн, який легко впишеться в будь-який інтер'єр. Також Single Basic надає вам можливість вибору з широкого спектру кольорів. Ви можете підібрати кольорову гаму рами та стільниці, яка відповідає вашому дизайну інтер'єру або особистому смаку, створюючи гармонійну атмосферу в вашому робочому просторі. Індивідуальний розмір або колір стільниці можна створити під замовлення (термін виготовлення 10- 14 днів). Стіл Single Basic виготовлений з якісних матеріалів, що забезпечує тривалу експлуатацію та надійність.</p> <p>Якщо ви шукаєте стіл, який дозволить вам налаштувати комфортне робоче середовище, то стіл з електричним регулюванням висоти Single Basic - незамінний варіант. Він забезпечить вам комфорт, зручність та ефективність під час роботи або навчання. Це сучасне та зручне рішення для вашого робочого простору. Завдяки його функціональності та стильному дизайну, ви будете насолоджуватись комфортом та ефективністю протягом усього робочого дня.</p> <p>&nbsp;</p> <table class=" cke_show_border"> <tbody> <tr> <td colspan="2" width="623"><br /> <p>Характеристики:</p> </td> </tr> <tr> <td width="311"><br /> <p>Регульована висота</p> </td> <td width="312"><br /> <p>720-1200 мм</p> </td> </tr> <tr> <td width="311"><br /> <p>Розміри рами</p> </td> <td width="312"><br /> <p>1000-1600</p> </td> </tr> <tr> <td width="311"><br /> <p>Навантаження</p> </td> <td width="312"><br /> <p>80 кг</p> </td> </tr> <tr> <td width="311"><br /> <p>Пульт керування</p> </td> <td width="312"><br /> <p>4 положення пам&rsquo;яті Child-Lock</p> </td> </tr> <tr> <td width="311"><br /> <p>Гарантія</p> </td> <td width="312"><br /> <p>5 років</p> </td> </tr> <tr> <td width="311"><br /> <p>Орієнтація ніг</p> </td> <td width="312"><br /> <p>Прямокутна</p> </td> </tr> <tr> <td width="311"><br /> <p>Довжина кронштейна</p> </td> <td width="312"><br /> <p>575 мм</p> </td> </tr> <tr> <td width="311"><br /> <p>Довжина ніжки столу</p> </td> <td width="312"><br /> <p>700 мм</p> </td> </tr> <tr> <td width="311"><br /> <p>Тип ніжки столу</p> </td> <td width="312"><br /> <p>Плоский</p> </td> </tr> <tr> <td width="311"><br /> <p>Вхідна напруга</p> </td> <td width="312"><br /> <p>110-230 В</p> </td> </tr> <tr> <td width="311"><br /> <p>Рівень шуму</p> </td> <td width="312"><br /> <p>&lt;45 дБ</p> </td> </tr> <tr> <td width="311"><br /> <p>Швидкість руху</p> </td> <td width="312"><br /> <p>20 мм\с</p> </td> </tr> </tbody> </table> | [7 empty] | 5 років |  |  | 110-230 В | [45 empty] | katalog/stoli-z-elektroregulyuvannyam-visoti/stil-z-elektrichnim-regulyuvannyam-visoti-single-basic-chornij-z-stilniczeyu-temnij-dub-(1380*800*18) |  |  |  |  | Метал | ДСП | 720-1200 мм | Електричний | 800 мм | 1000-1600 мм | Темний дуб | Чорний | 720-1200 мм | https://ecopol.com.ua/katalog/stoli-z-elektroregulyuvannyam-visoti/stil-z-elektrichnim-regulyuvannyam-visoti-single-basic-chornij-z-stilniczeyu-temnij-dub-(1380*800*18)
2898 | sb-blm | Стіл з електричним регулюванням висоти Single Basic чорний з стільницею світлий дуб (1380*800*18) | 1 | 2839 |  | 11690 | 0 | https://ecopol.com.ua/assets/images/products/2898/d8c8efbf68147a27058d54492ec13491.jpeg¦https://ecopol.com.ua/assets/images/products/2898/38c65cf90c3a6a61b834ee5db0c8b46d.jpeg¦https://ecopol.com.ua/assets/images/products/2898/915f199ed3266785997da67f679ce705.jpeg¦https://ecopol.com.ua/assets/images/products/2898/aa8a60f3e9c7968b80ff29c5be927e8f.jpeg¦https://ecopol.com.ua/assets/images/products/2898/e4c266a4c06df13306bef901fd84e099.jpeg¦https://ecopol.com.ua/assets/images/products/2898/e91611abab6bd7d2bee2ce2ee174c89c.jpeg | 0 | Китай | Україна | Китай | 0 | 0 | 0 | 1 | 1380х800х18 | 5 | <p><strong>Стіл з електричним регулюванням висоти <em>Single Basic </em></strong>є ідеальним рішенням для тих, хто шукає комфорт та функціональність у своєму робочому просторі. Такий стіл забезпечує максимальну затишність та зручність під час роботи або навчання вдома чи в офісі.</p> | <p>Одна з основних переваг столу Single Basic &ndash; можливість налаштувати його висоту за вашим бажанням та зручністю. Стіл оснащений електричним мотором, який дозволяє повністю це регулювати.&nbsp; Ви зможете легко змінити висоту столу від низького до високого, залежно від ваших потреб, що дозволяє вам займати оптимальне положення для роботи або проведення занять. Це особливо корисно для людей, які мають різні вимоги щодо робочого місця, а також для тих, хто хоче позбутися від незручностей, пов'язаних з тривалим сидінням. Також стіл має пульт з 4 положеннями пам'яті та функцією Child-Lock - ваша особиста зона комфорту та безпеки. Плавно та ефективно рухається зі швидкістю 20 мм/с. Рівень шуму мотору менше 45 дБ, що дозволяє працювати в спокої та тиші.</p> <p>Розмір столу також варіюється, щоб задовольнити ваші потреби. Ви можете вибрати ідеальний розмір поверхні, який влаштовуватиме саме вас. Таким чином, ви зможете без проблем розмістити всі свої робочі матеріали, комп&rsquo;ютери та інше обладнання.</p> <p>Стіл з електричним регулюванням висоти має стильний та сучасний дизайн, який легко впишеться в будь-який інтер'єр. Також Single Basic надає вам можливість вибору з широкого спектру кольорів. Ви можете підібрати кольорову гаму рами та стільниці, яка відповідає вашому дизайну інтер'єру або особистому смаку, створюючи гармонійну атмосферу в вашому робочому просторі. Індивідуальний розмір або колір стільниці можна створити під замовлення (термін виготовлення 10- 14 днів). Стіл Single Basic виготовлений з якісних матеріалів, що забезпечує тривалу експлуатацію та надійність.</p> <p>Якщо ви шукаєте стіл, який дозволить вам налаштувати комфортне робоче середовище, то стіл з електричним регулюванням висоти Single Basic - незамінний варіант. Він забезпечить вам комфорт, зручність та ефективність під час роботи або навчання. Це сучасне та зручне рішення для вашого робочого простору. Завдяки його функціональності та стильному дизайну, ви будете насолоджуватись комфортом та ефективністю протягом усього робочого дня.</p> <p>&nbsp;</p> <table class=" cke_show_border"> <tbody> <tr> <td colspan="2" width="623"><br /> <p>Характеристики:</p> </td> </tr> <tr> <td width="311"><br /> <p>Регульована висота</p> </td> <td width="312"><br /> <p>720-1200 мм</p> </td> </tr> <tr> <td width="311"><br /> <p>Розміри рами</p> </td> <td width="312"><br /> <p>1000-1600</p> </td> </tr> <tr> <td width="311"><br /> <p>Навантаження</p> </td> <td width="312"><br /> <p>80 кг</p> </td> </tr> <tr> <td width="311"><br /> <p>Пульт керування</p> </td> <td width="312"><br /> <p>4 положення пам&rsquo;яті Child-Lock</p> </td> </tr> <tr> <td width="311"><br /> <p>Гарантія</p> </td> <td width="312"><br /> <p>5 років</p> </td> </tr> <tr> <td width="311"><br /> <p>Орієнтація ніг</p> </td> <td width="312"><br /> <p>Прямокутна</p> </td> </tr> <tr> <td width="311"><br /> <p>Довжина кронштейна</p> </td> <td width="312"><br /> <p>575 мм</p> </td> </tr> <tr> <td width="311"><br /> <p>Довжина ніжки столу</p> </td> <td width="312"><br /> <p>700 мм</p> </td> </tr> <tr> <td width="311"><br /> <p>Тип ніжки столу</p> </td> <td width="312"><br /> <p>Плоский</p> </td> </tr> <tr> <td width="311"><br /> <p>Вхідна напруга</p> </td> <td width="312"><br /> <p>110-230 В</p> </td> </tr> <tr> <td width="311"><br /> <p>Рівень шуму</p> </td> <td width="312"><br /> <p>&lt;45 дБ</p> </td> </tr> <tr> <td width="311"><br /> <p>Швидкість руху</p> </td> <td width="312"><br /> <p>20 мм\с</p> </td> </tr> </tbody> </table> | [7 empty] | 5 років |  |  | 110-230 В | [45 empty] | katalog/stoli-z-elektroregulyuvannyam-visoti/stil-z-elektrichnim-regulyuvannyam-visoti-single-basic-chornij-z-stilniczeyu-svitlij-dub-(1380*800*18) |  |  |  |  | Метал | ДСП | 720-1200 мм | Електричний | 800 мм | 1000-1600 мм | Світлий дуб | Чорний | 720-1200 мм | https://ecopol.com.ua/katalog/stoli-z-elektroregulyuvannyam-visoti/stil-z-elektrichnim-regulyuvannyam-visoti-single-basic-chornij-z-stilniczeyu-svitlij-dub-(1380*800*18)
2899 | sb-wlm | Стіл з електричним регулюванням висоти Single Basic білий з стільницею світлий дуб (1380*800*18) | 1 | 2839 |  | 11690 | 0 | https://ecopol.com.ua/assets/images/products/2899/625e3e256be35d27011a64642a1378cd.jpeg¦https://ecopol.com.ua/assets/images/products/2899/38c65cf90c3a6a61b834ee5db0c8b46d.jpeg¦https://ecopol.com.ua/assets/images/products/2899/915f199ed3266785997da67f679ce705.jpeg¦https://ecopol.com.ua/assets/images/products/2899/aa8a60f3e9c7968b80ff29c5be927e8f.jpeg¦https://ecopol.com.ua/assets/images/products/2899/e4c266a4c06df13306bef901fd84e099.jpeg¦https://ecopol.com.ua/assets/images/products/2899/e91611abab6bd7d2bee2ce2ee174c89c.jpeg | 0 | Китай | Україна | Китай | 0 | 0 | 0 | 1 | 1380х800х18 | 5 | <p><strong>Стіл з електричним регулюванням висоти <em>Single Basic </em></strong>є ідеальним рішенням для тих, хто шукає комфорт та функціональність у своєму робочому просторі. Такий стіл забезпечує максимальну затишність та зручність під час роботи або навчання вдома чи в офісі.</p> | <p>Одна з основних переваг столу Single Basic &ndash; можливість налаштувати його висоту за вашим бажанням та зручністю. Стіл оснащений електричним мотором, який дозволяє повністю це регулювати.&nbsp; Ви зможете легко змінити висоту столу від низького до високого, залежно від ваших потреб, що дозволяє вам займати оптимальне положення для роботи або проведення занять. Це особливо корисно для людей, які мають різні вимоги щодо робочого місця, а також для тих, хто хоче позбутися від незручностей, пов'язаних з тривалим сидінням. Також стіл має пульт з 4 положеннями пам'яті та функцією Child-Lock - ваша особиста зона комфорту та безпеки. Плавно та ефективно рухається зі швидкістю 20 мм/с. Рівень шуму мотору менше 45 дБ, що дозволяє працювати в спокої та тиші.</p> <p>Розмір столу також варіюється, щоб задовольнити ваші потреби. Ви можете вибрати ідеальний розмір поверхні, який влаштовуватиме саме вас. Таким чином, ви зможете без проблем розмістити всі свої робочі матеріали, комп&rsquo;ютери та інше обладнання.</p> <p>Стіл з електричним регулюванням висоти має стильний та сучасний дизайн, який легко впишеться в будь-який інтер'єр. Також Single Basic надає вам можливість вибору з широкого спектру кольорів. Ви можете підібрати кольорову гаму рами та стільниці, яка відповідає вашому дизайну інтер'єру або особистому смаку, створюючи гармонійну атмосферу в вашому робочому просторі. Індивідуальний розмір або колір стільниці можна створити під замовлення (термін виготовлення 10- 14 днів). Стіл Single Basic виготовлений з якісних матеріалів, що забезпечує тривалу експлуатацію та надійність.</p> <p>Якщо ви шукаєте стіл, який дозволить вам налаштувати комфортне робоче середовище, то стіл з електричним регулюванням висоти Single Basic - незамінний варіант. Він забезпечить вам комфорт, зручність та ефективність під час роботи або навчання. Це сучасне та зручне рішення для вашого робочого простору. Завдяки його функціональності та стильному дизайну, ви будете насолоджуватись комфортом та ефективністю протягом усього робочого дня.</p> <p>&nbsp;</p> <table class=" cke_show_border"> <tbody> <tr> <td colspan="2" width="623"><br /> <p>Характеристики:</p> </td> </tr> <tr> <td width="311"><br /> <p>Регульована висота</p> </td> <td width="312"><br /> <p>720-1200 мм</p> </td> </tr> <tr> <td width="311"><br /> <p>Розміри рами</p> </td> <td width="312"><br /> <p>1000-1600</p> </td> </tr> <tr> <td width="311"><br /> <p>Навантаження</p> </td> <td width="312"><br /> <p>80 кг</p> </td> </tr> <tr> <td width="311"><br /> <p>Пульт керування</p> </td> <td width="312"><br /> <p>4 положення пам&rsquo;яті Child-Lock</p> </td> </tr> <tr> <td width="311"><br /> <p>Гарантія</p> </td> <td width="312"><br /> <p>5 років</p> </td> </tr> <tr> <td width="311"><br /> <p>Орієнтація ніг</p> </td> <td width="312"><br /> <p>Прямокутна</p> </td> </tr> <tr> <td width="311"><br /> <p>Довжина кронштейна</p> </td> <td width="312"><br /> <p>575 мм</p> </td> </tr> <tr> <td width="311"><br /> <p>Довжина ніжки столу</p> </td> <td width="312"><br /> <p>700 мм</p> </td> </tr> <tr> <td width="311"><br /> <p>Тип ніжки столу</p> </td> <td width="312"><br /> <p>Плоский</p> </td> </tr> <tr> <td width="311"><br /> <p>Вхідна напруга</p> </td> <td width="312"><br /> <p>110-230 В</p> </td> </tr> <tr> <td width="311"><br /> <p>Рівень шуму</p> </td> <td width="312"><br /> <p>&lt;45 дБ</p> </td> </tr> <tr> <td width="311"><br /> <p>Швидкість руху</p> </td> <td width="312"><br /> <p>20 мм\с</p> </td> </tr> </tbody> </table> | [7 empty] | 5 років |  |  | 110-230 В | [45 empty] | katalog/stoli-z-elektroregulyuvannyam-visoti/stil-z-elektrichnim-regulyuvannyam-visoti-single-basic-bilij-z-stilniczeyu-svitlij-dub-(1380*800*18) |  |  |  |  | Метал | ДСП | 720-1200 мм | Електричний | 800 мм | 1000-1600 мм | Світлий дуб | Білий | 720-1200 мм | https://ecopol.com.ua/katalog/stoli-z-elektroregulyuvannyam-visoti/stil-z-elektrichnim-regulyuvannyam-visoti-single-basic-bilij-z-stilniczeyu-svitlij-dub-(1380*800*18)
2900 | sb-wdm | Стіл з електричним регулюванням висоти Single Basic білий з стільницею темний дуб (1380*800*18) | 1 | 2839 |  | 11690 | 0 | https://ecopol.com.ua/assets/images/products/2900/dfccaf4c0691e5c9d0400bf989f64fad.jpeg¦https://ecopol.com.ua/assets/images/products/2900/38c65cf90c3a6a61b834ee5db0c8b46d.jpeg¦https://ecopol.com.ua/assets/images/products/2900/915f199ed3266785997da67f679ce705.jpeg¦https://ecopol.com.ua/assets/images/products/2900/aa8a60f3e9c7968b80ff29c5be927e8f.jpeg¦https://ecopol.com.ua/assets/images/products/2900/e4c266a4c06df13306bef901fd84e099.jpeg¦https://ecopol.com.ua/assets/images/products/2900/e91611abab6bd7d2bee2ce2ee174c89c.jpeg | 0 | Китай | Україна | Китай | 0 | 0 | 0 | 1 | 1380х800х18 | 5 | <p><strong>Стіл з електричним регулюванням висоти <em>Single Basic </em></strong>є ідеальним рішенням для тих, хто шукає комфорт та функціональність у своєму робочому просторі. Такий стіл забезпечує максимальну затишність та зручність під час роботи або навчання вдома чи в офісі.</p> | <p>Одна з основних переваг столу Single Basic &ndash; можливість налаштувати його висоту за вашим бажанням та зручністю. Стіл оснащений електричним мотором, який дозволяє повністю це регулювати.&nbsp; Ви зможете легко змінити висоту столу від низького до високого, залежно від ваших потреб, що дозволяє вам займати оптимальне положення для роботи або проведення занять. Це особливо корисно для людей, які мають різні вимоги щодо робочого місця, а також для тих, хто хоче позбутися від незручностей, пов'язаних з тривалим сидінням. Також стіл має пульт з 4 положеннями пам'яті та функцією Child-Lock - ваша особиста зона комфорту та безпеки. Плавно та ефективно рухається зі швидкістю 20 мм/с. Рівень шуму мотору менше 45 дБ, що дозволяє працювати в спокої та тиші.</p> <p>Розмір столу також варіюється, щоб задовольнити ваші потреби. Ви можете вибрати ідеальний розмір поверхні, який влаштовуватиме саме вас. Таким чином, ви зможете без проблем розмістити всі свої робочі матеріали, комп&rsquo;ютери та інше обладнання.</p> <p>Стіл з електричним регулюванням висоти має стильний та сучасний дизайн, який легко впишеться в будь-який інтер'єр. Також Single Basic надає вам можливість вибору з широкого спектру кольорів. Ви можете підібрати кольорову гаму рами та стільниці, яка відповідає вашому дизайну інтер'єру або особистому смаку, створюючи гармонійну атмосферу в вашому робочому просторі. Індивідуальний розмір або колір стільниці можна створити під замовлення (термін виготовлення 10- 14 днів). Стіл Single Basic виготовлений з якісних матеріалів, що забезпечує тривалу експлуатацію та надійність.</p> <p>Якщо ви шукаєте стіл, який дозволить вам налаштувати комфортне робоче середовище, то стіл з електричним регулюванням висоти Single Basic - незамінний варіант. Він забезпечить вам комфорт, зручність та ефективність під час роботи або навчання. Це сучасне та зручне рішення для вашого робочого простору. Завдяки його функціональності та стильному дизайну, ви будете насолоджуватись комфортом та ефективністю протягом усього робочого дня.</p> <p>&nbsp;</p> <table class=" cke_show_border"> <tbody> <tr> <td colspan="2" width="623"><br /> <p>Характеристики:</p> </td> </tr> <tr> <td width="311"><br /> <p>Регульована висота</p> </td> <td width="312"><br /> <p>720-1200 мм</p> </td> </tr> <tr> <td width="311"><br /> <p>Розміри рами</p> </td> <td width="312"><br /> <p>1000-1600</p> </td> </tr> <tr> <td width="311"><br /> <p>Навантаження</p> </td> <td width="312"><br /> <p>80 кг</p> </td> </tr> <tr> <td width="311"><br /> <p>Пульт керування</p> </td> <td width="312"><br /> <p>4 положення пам&rsquo;яті Child-Lock</p> </td> </tr> <tr> <td width="311"><br /> <p>Гарантія</p> </td> <td width="312"><br /> <p>5 років</p> </td> </tr> <tr> <td width="311"><br /> <p>Орієнтація ніг</p> </td> <td width="312"><br /> <p>Прямокутна</p> </td> </tr> <tr> <td width="311"><br /> <p>Довжина кронштейна</p> </td> <td width="312"><br /> <p>575 мм</p> </td> </tr> <tr> <td width="311"><br /> <p>Довжина ніжки столу</p> </td> <td width="312"><br /> <p>700 мм</p> </td> </tr> <tr> <td width="311"><br /> <p>Тип ніжки столу</p> </td> <td width="312"><br /> <p>Плоский</p> </td> </tr> <tr> <td width="311"><br /> <p>Вхідна напруга</p> </td> <td width="312"><br /> <p>110-230 В</p> </td> </tr> <tr> <td width="311"><br /> <p>Рівень шуму</p> </td> <td width="312"><br /> <p>&lt;45 дБ</p> </td> </tr> <tr> <td width="311"><br /> <p>Швидкість руху</p> </td> <td width="312"><br /> <p>20 мм\с</p> </td> </tr> </tbody> </table> | [7 empty] | 5 років |  |  | 110-230 В | [45 empty] | katalog/stoli-z-elektroregulyuvannyam-visoti/stil-z-elektrichnim-regulyuvannyam-visoti-single-basic-bilij-z-stilniczeyu-temnij-dub-(1380*800*18) |  |  |  |  | Метал | ДСП | 720-1200 мм | Електричний | 800 мм | 1000-1600 мм | Чорний | Білий | 720-1200 мм | https://ecopol.com.ua/katalog/stoli-z-elektroregulyuvannyam-visoti/stil-z-elektrichnim-regulyuvannyam-visoti-single-basic-bilij-z-stilniczeyu-temnij-dub-(1380*800*18)
2901 | sb-ggs | Стіл з електричним регулюванням висоти Single Basic сірий з сірою стільницею (1200*700*18) | 1 | 2839 |  | 11490 | 0 | https://ecopol.com.ua/assets/images/products/2901/a3cd277882634a662ebcff5759f9aa61.jpeg¦https://ecopol.com.ua/assets/images/products/2901/38c65cf90c3a6a61b834ee5db0c8b46d.jpeg¦https://ecopol.com.ua/assets/images/products/2901/915f199ed3266785997da67f679ce705.jpeg¦https://ecopol.com.ua/assets/images/products/2901/aa8a60f3e9c7968b80ff29c5be927e8f.jpeg¦https://ecopol.com.ua/assets/images/products/2901/e4c266a4c06df13306bef901fd84e099.jpeg¦https://ecopol.com.ua/assets/images/products/2901/e91611abab6bd7d2bee2ce2ee174c89c.jpeg | 0 | Китай | Україна | Китай | 0 | 0 | 0 | 1 | 1200х700х18 | 5 | <p><strong>Стіл з електричним регулюванням висоти <em>Single Basic </em></strong>є ідеальним рішенням для тих, хто шукає комфорт та функціональність у своєму робочому просторі. Такий стіл забезпечує максимальну затишність та зручність під час роботи або навчання вдома чи в офісі.</p> | <p>Одна з основних переваг столу Single Basic &ndash; можливість налаштувати його висоту за вашим бажанням та зручністю. Стіл оснащений електричним мотором, який дозволяє повністю це регулювати.&nbsp; Ви зможете легко змінити висоту столу від низького до високого, залежно від ваших потреб, що дозволяє вам займати оптимальне положення для роботи або проведення занять. Це особливо корисно для людей, які мають різні вимоги щодо робочого місця, а також для тих, хто хоче позбутися від незручностей, пов'язаних з тривалим сидінням. Також стіл має пульт з 4 положеннями пам'яті та функцією Child-Lock - ваша особиста зона комфорту та безпеки. Плавно та ефективно рухається зі швидкістю 20 мм/с. Рівень шуму мотору менше 45 дБ, що дозволяє працювати в спокої та тиші.</p> <p>Розмір столу також варіюється, щоб задовольнити ваші потреби. Ви можете вибрати ідеальний розмір поверхні, який влаштовуватиме саме вас. Таким чином, ви зможете без проблем розмістити всі свої робочі матеріали, комп&rsquo;ютери та інше обладнання.</p> <p>Стіл з електричним регулюванням висоти має стильний та сучасний дизайн, який легко впишеться в будь-який інтер'єр. Також Single Basic надає вам можливість вибору з широкого спектру кольорів. Ви можете підібрати кольорову гаму рами та стільниці, яка відповідає вашому дизайну інтер'єру або особистому смаку, створюючи гармонійну атмосферу в вашому робочому просторі. Індивідуальний розмір або колір стільниці можна створити під замовлення (термін виготовлення 10- 14 днів). Стіл Single Basic виготовлений з якісних матеріалів, що забезпечує тривалу експлуатацію та надійність.</p> <p>Якщо ви шукаєте стіл, який дозволить вам налаштувати комфортне робоче середовище, то стіл з електричним регулюванням висоти Single Basic - незамінний варіант. Він забезпечить вам комфорт, зручність та ефективність під час роботи або навчання. Це сучасне та зручне рішення для вашого робочого простору. Завдяки його функціональності та стильному дизайну, ви будете насолоджуватись комфортом та ефективністю протягом усього робочого дня.</p> <p>&nbsp;</p> <table class=" cke_show_border"> <tbody> <tr> <td colspan="2" width="623"><br /> <p>Характеристики:</p> </td> </tr> <tr> <td width="311"><br /> <p>Регульована висота</p> </td> <td width="312"><br /> <p>720-1200 мм</p> </td> </tr> <tr> <td width="311"><br /> <p>Розміри рами</p> </td> <td width="312"><br /> <p>1000-1600</p> </td> </tr> <tr> <td width="311"><br /> <p>Навантаження</p> </td> <td width="312"><br /> <p>80 кг</p> </td> </tr> <tr> <td width="311"><br /> <p>Пульт керування</p> </td> <td width="312"><br /> <p>4 положення пам&rsquo;яті Child-Lock</p> </td> </tr> <tr> <td width="311"><br /> <p>Гарантія</p> </td> <td width="312"><br /> <p>5 років</p> </td> </tr> <tr> <td width="311"><br /> <p>Орієнтація ніг</p> </td> <td width="312"><br /> <p>Прямокутна</p> </td> </tr> <tr> <td width="311"><br /> <p>Довжина кронштейна</p> </td> <td width="312"><br /> <p>575 мм</p> </td> </tr> <tr> <td width="311"><br /> <p>Довжина ніжки столу</p> </td> <td width="312"><br /> <p>700 мм</p> </td> </tr> <tr> <td width="311"><br /> <p>Тип ніжки столу</p> </td> <td width="312"><br /> <p>Плоский</p> </td> </tr> <tr> <td width="311"><br /> <p>Вхідна напруга</p> </td> <td width="312"><br /> <p>110-230 В</p> </td> </tr> <tr> <td width="311"><br /> <p>Рівень шуму</p> </td> <td width="312"><br /> <p>&lt;45 дБ</p> </td> </tr> <tr> <td width="311"><br /> <p>Швидкість руху</p> </td> <td width="312"><br /> <p>20 мм\с</p> </td> </tr> </tbody> </table> | [7 empty] | 5 років |  |  | 110-230 В | [45 empty] | katalog/stoli-z-elektroregulyuvannyam-visoti/stil-z-elektrichnim-regulyuvannyam-visoti-single-basic-sirij-z-siroyu-stilniczeyu-(1200*700*18) |  |  |  |  | Метал | ДСП | 720-1200 мм | Електричний | 800 мм | 1000-1600 мм | Сірий | Сірий | 720-1200 мм | https://ecopol.com.ua/katalog/stoli-z-elektroregulyuvannyam-visoti/stil-z-elektrichnim-regulyuvannyam-visoti-single-basic-sirij-z-siroyu-stilniczeyu-(1200*700*18)
2902 | sb-gws | Стіл з електричним регулюванням висоти Single Basic сірий з білою стільницею (1200*700*18) | 1 | 2839 |  | 11490 | 0 | https://ecopol.com.ua/assets/images/products/2902/a3cd277882634a662ebcff5759f9aa61.jpeg¦https://ecopol.com.ua/assets/images/products/2902/38c65cf90c3a6a61b834ee5db0c8b46d.jpeg¦https://ecopol.com.ua/assets/images/products/2902/915f199ed3266785997da67f679ce705.jpeg¦https://ecopol.com.ua/assets/images/products/2902/aa8a60f3e9c7968b80ff29c5be927e8f.jpeg¦https://ecopol.com.ua/assets/images/products/2902/e4c266a4c06df13306bef901fd84e099.jpeg¦https://ecopol.com.ua/assets/images/products/2902/e91611abab6bd7d2bee2ce2ee174c89c.jpeg | 0 | Китай | Україна | Китай | 0 | 0 | 0 | 1 | 1200х700х18 | 5 | <p><strong>Стіл з електричним регулюванням висоти <em>Single Basic </em></strong>є ідеальним рішенням для тих, хто шукає комфорт та функціональність у своєму робочому просторі. Такий стіл забезпечує максимальну затишність та зручність під час роботи або навчання вдома чи в офісі.</p> | <p>Одна з основних переваг столу Single Basic &ndash; можливість налаштувати його висоту за вашим бажанням та зручністю. Стіл оснащений електричним мотором, який дозволяє повністю це регулювати.&nbsp; Ви зможете легко змінити висоту столу від низького до високого, залежно від ваших потреб, що дозволяє вам займати оптимальне положення для роботи або проведення занять. Це особливо корисно для людей, які мають різні вимоги щодо робочого місця, а також для тих, хто хоче позбутися від незручностей, пов'язаних з тривалим сидінням. Також стіл має пульт з 4 положеннями пам'яті та функцією Child-Lock - ваша особиста зона комфорту та безпеки. Плавно та ефективно рухається зі швидкістю 20 мм/с. Рівень шуму мотору менше 45 дБ, що дозволяє працювати в спокої та тиші.</p> <p>Розмір столу також варіюється, щоб задовольнити ваші потреби. Ви можете вибрати ідеальний розмір поверхні, який влаштовуватиме саме вас. Таким чином, ви зможете без проблем розмістити всі свої робочі матеріали, комп&rsquo;ютери та інше обладнання.</p> <p>Стіл з електричним регулюванням висоти має стильний та сучасний дизайн, який легко впишеться в будь-який інтер'єр. Також Single Basic надає вам можливість вибору з широкого спектру кольорів. Ви можете підібрати кольорову гаму рами та стільниці, яка відповідає вашому дизайну інтер'єру або особистому смаку, створюючи гармонійну атмосферу в вашому робочому просторі. Індивідуальний розмір або колір стільниці можна створити під замовлення (термін виготовлення 10- 14 днів). Стіл Single Basic виготовлений з якісних матеріалів, що забезпечує тривалу експлуатацію та надійність.</p> <p>Якщо ви шукаєте стіл, який дозволить вам налаштувати комфортне робоче середовище, то стіл з електричним регулюванням висоти Single Basic - незамінний варіант. Він забезпечить вам комфорт, зручність та ефективність під час роботи або навчання. Це сучасне та зручне рішення для вашого робочого простору. Завдяки його функціональності та стильному дизайну, ви будете насолоджуватись комфортом та ефективністю протягом усього робочого дня.</p> <p>&nbsp;</p> <table class=" cke_show_border"> <tbody> <tr> <td colspan="2" width="623"><br /> <p>Характеристики:</p> </td> </tr> <tr> <td width="311"><br /> <p>Регульована висота</p> </td> <td width="312"><br /> <p>720-1200 мм</p> </td> </tr> <tr> <td width="311"><br /> <p>Розміри рами</p> </td> <td width="312"><br /> <p>1000-1600</p> </td> </tr> <tr> <td width="311"><br /> <p>Навантаження</p> </td> <td width="312"><br /> <p>80 кг</p> </td> </tr> <tr> <td width="311"><br /> <p>Пульт керування</p> </td> <td width="312"><br /> <p>4 положення пам&rsquo;яті Child-Lock</p> </td> </tr> <tr> <td width="311"><br /> <p>Гарантія</p> </td> <td width="312"><br /> <p>5 років</p> </td> </tr> <tr> <td width="311"><br /> <p>Орієнтація ніг</p> </td> <td width="312"><br /> <p>Прямокутна</p> </td> </tr> <tr> <td width="311"><br /> <p>Довжина кронштейна</p> </td> <td width="312"><br /> <p>575 мм</p> </td> </tr> <tr> <td width="311"><br /> <p>Довжина ніжки столу</p> </td> <td width="312"><br /> <p>700 мм</p> </td> </tr> <tr> <td width="311"><br /> <p>Тип ніжки столу</p> </td> <td width="312"><br /> <p>Плоский</p> </td> </tr> <tr> <td width="311"><br /> <p>Вхідна напруга</p> </td> <td width="312"><br /> <p>110-230 В</p> </td> </tr> <tr> <td width="311"><br /> <p>Рівень шуму</p> </td> <td width="312"><br /> <p>&lt;45 дБ</p> </td> </tr> <tr> <td width="311"><br /> <p>Швидкість руху</p> </td> <td width="312"><br /> <p>20 мм\с</p> </td> </tr> </tbody> </table> | [7 empty] | 5 років |  |  | 110-230 В | [45 empty] | katalog/stoli-z-elektroregulyuvannyam-visoti/stil-z-elektrichnim-regulyuvannyam-visoti-single-basic-sirij-z-biloyu-stilniczeyu-(1200*700*18) |  |  |  |  | Метал | ДСП | 720-1200 мм | Електричний | 800 мм | 1000-1600 мм | Білий | Білий | 720-1200 мм | https://ecopol.com.ua/katalog/stoli-z-elektroregulyuvannyam-visoti/stil-z-elektrichnim-regulyuvannyam-visoti-single-basic-sirij-z-biloyu-stilniczeyu-(1200*700*18)
2903 | sb-bgs | Стіл з електричним регулюванням висоти Single Basic чорний з сірою стільницею (1200*700*18) | 1 | 2839 |  | 11490 | 0 | https://ecopol.com.ua/assets/images/products/2903/689b178bee892e361c1ca458685fe585.png¦https://ecopol.com.ua/assets/images/products/2903/38c65cf90c3a6a61b834ee5db0c8b46d.jpeg¦https://ecopol.com.ua/assets/images/products/2903/915f199ed3266785997da67f679ce705.jpeg¦https://ecopol.com.ua/assets/images/products/2903/aa8a60f3e9c7968b80ff29c5be927e8f.jpeg¦https://ecopol.com.ua/assets/images/products/2903/e4c266a4c06df13306bef901fd84e099.jpeg¦https://ecopol.com.ua/assets/images/products/2903/e91611abab6bd7d2bee2ce2ee174c89c.jpeg | 0 | Китай | Україна | Китай | 0 | 0 | 0 | 1 | 1200х700х18 | 5 | <p><strong>Стіл з електричним регулюванням висоти <em>Single Basic </em></strong>є ідеальним рішенням для тих, хто шукає комфорт та функціональність у своєму робочому просторі. Такий стіл забезпечує максимальну затишність та зручність під час роботи або навчання вдома чи в офісі.</p> | <p>Одна з основних переваг столу Single Basic &ndash; можливість налаштувати його висоту за вашим бажанням та зручністю. Стіл оснащений електричним мотором, який дозволяє повністю це регулювати.&nbsp; Ви зможете легко змінити висоту столу від низького до високого, залежно від ваших потреб, що дозволяє вам займати оптимальне положення для роботи або проведення занять. Це особливо корисно для людей, які мають різні вимоги щодо робочого місця, а також для тих, хто хоче позбутися від незручностей, пов'язаних з тривалим сидінням. Також стіл має пульт з 4 положеннями пам'яті та функцією Child-Lock - ваша особиста зона комфорту та безпеки. Плавно та ефективно рухається зі швидкістю 20 мм/с. Рівень шуму мотору менше 45 дБ, що дозволяє працювати в спокої та тиші.</p> <p>Розмір столу також варіюється, щоб задовольнити ваші потреби. Ви можете вибрати ідеальний розмір поверхні, який влаштовуватиме саме вас. Таким чином, ви зможете без проблем розмістити всі свої робочі матеріали, комп&rsquo;ютери та інше обладнання.</p> <p>Стіл з електричним регулюванням висоти має стильний та сучасний дизайн, який легко впишеться в будь-який інтер'єр. Також Single Basic надає вам можливість вибору з широкого спектру кольорів. Ви можете підібрати кольорову гаму рами та стільниці, яка відповідає вашому дизайну інтер'єру або особистому смаку, створюючи гармонійну атмосферу в вашому робочому просторі. Індивідуальний розмір або колір стільниці можна створити під замовлення (термін виготовлення 10- 14 днів). Стіл Single Basic виготовлений з якісних матеріалів, що забезпечує тривалу експлуатацію та надійність.</p> <p>Якщо ви шукаєте стіл, який дозволить вам налаштувати комфортне робоче середовище, то стіл з електричним регулюванням висоти Single Basic - незамінний варіант. Він забезпечить вам комфорт, зручність та ефективність під час роботи або навчання. Це сучасне та зручне рішення для вашого робочого простору. Завдяки його функціональності та стильному дизайну, ви будете насолоджуватись комфортом та ефективністю протягом усього робочого дня.</p> <p>&nbsp;</p> <table class=" cke_show_border"> <tbody> <tr> <td colspan="2" width="623"><br /> <p>Характеристики:</p> </td> </tr> <tr> <td width="311"><br /> <p>Регульована висота</p> </td> <td width="312"><br /> <p>720-1200 мм</p> </td> </tr> <tr> <td width="311"><br /> <p>Розміри рами</p> </td> <td width="312"><br /> <p>1000-1600</p> </td> </tr> <tr> <td width="311"><br /> <p>Навантаження</p> </td> <td width="312"><br /> <p>80 кг</p> </td> </tr> <tr> <td width="311"><br /> <p>Пульт керування</p> </td> <td width="312"><br /> <p>4 положення пам&rsquo;яті Child-Lock</p> </td> </tr> <tr> <td width="311"><br /> <p>Гарантія</p> </td> <td width="312"><br /> <p>5 років</p> </td> </tr> <tr> <td width="311"><br /> <p>Орієнтація ніг</p> </td> <td width="312"><br /> <p>Прямокутна</p> </td> </tr> <tr> <td width="311"><br /> <p>Довжина кронштейна</p> </td> <td width="312"><br /> <p>575 мм</p> </td> </tr> <tr> <td width="311"><br /> <p>Довжина ніжки столу</p> </td> <td width="312"><br /> <p>700 мм</p> </td> </tr> <tr> <td width="311"><br /> <p>Тип ніжки столу</p> </td> <td width="312"><br /> <p>Плоский</p> </td> </tr> <tr> <td width="311"><br /> <p>Вхідна напруга</p> </td> <td width="312"><br /> <p>110-230 В</p> </td> </tr> <tr> <td width="311"><br /> <p>Рівень шуму</p> </td> <td width="312"><br /> <p>&lt;45 дБ</p> </td> </tr> <tr> <td width="311"><br /> <p>Швидкість руху</p> </td> <td width="312"><br /> <p>20 мм\с</p> </td> </tr> </tbody> </table> | [7 empty] | 5 років |  |  | 110-230 В | [45 empty] | katalog/stoli-z-elektroregulyuvannyam-visoti/stil-z-elektrichnim-regulyuvannyam-visoti-single-basic-chornij-z-siroyu-stilniczeyu-(1200*700*18) |  |  |  |  | Метал | ДСП | 720-1200 мм | Електричний | 800 мм | 1000-1600 мм | Сірий | Сірий | 720-1200 мм | https://ecopol.com.ua/katalog/stoli-z-elektroregulyuvannyam-visoti/stil-z-elektrichnim-regulyuvannyam-visoti-single-basic-chornij-z-siroyu-stilniczeyu-(1200*700*18)
2904 | sb-bws | Стіл з електричним регулюванням висоти Single Basic чорний з білою стільницею (1200*700*18) | 1 | 2839 |  | 11490 | 0 | https://ecopol.com.ua/assets/images/products/2904/0f23c93d29edce1a0bcaffd676833b14.jpeg¦https://ecopol.com.ua/assets/images/products/2904/38c65cf90c3a6a61b834ee5db0c8b46d.jpeg¦https://ecopol.com.ua/assets/images/products/2904/915f199ed3266785997da67f679ce705.jpeg¦https://ecopol.com.ua/assets/images/products/2904/aa8a60f3e9c7968b80ff29c5be927e8f.jpeg¦https://ecopol.com.ua/assets/images/products/2904/e4c266a4c06df13306bef901fd84e099.jpeg¦https://ecopol.com.ua/assets/images/products/2904/e91611abab6bd7d2bee2ce2ee174c89c.jpeg | 0 | Китай | Україна | Китай | 0 | 0 | 0 | 1 | 1200х700х18 | 5 | <p><strong>Стіл з електричним регулюванням висоти <em>Single Basic </em></strong>є ідеальним рішенням для тих, хто шукає комфорт та функціональність у своєму робочому просторі. Такий стіл забезпечує максимальну затишність та зручність під час роботи або навчання вдома чи в офісі.</p> | <p>Одна з основних переваг столу Single Basic &ndash; можливість налаштувати його висоту за вашим бажанням та зручністю. Стіл оснащений електричним мотором, який дозволяє повністю це регулювати.&nbsp; Ви зможете легко змінити висоту столу від низького до високого, залежно від ваших потреб, що дозволяє вам займати оптимальне положення для роботи або проведення занять. Це особливо корисно для людей, які мають різні вимоги щодо робочого місця, а також для тих, хто хоче позбутися від незручностей, пов'язаних з тривалим сидінням. Також стіл має пульт з 4 положеннями пам'яті та функцією Child-Lock - ваша особиста зона комфорту та безпеки. Плавно та ефективно рухається зі швидкістю 20 мм/с. Рівень шуму мотору менше 45 дБ, що дозволяє працювати в спокої та тиші.</p> <p>Розмір столу також варіюється, щоб задовольнити ваші потреби. Ви можете вибрати ідеальний розмір поверхні, який влаштовуватиме саме вас. Таким чином, ви зможете без проблем розмістити всі свої робочі матеріали, комп&rsquo;ютери та інше обладнання.</p> <p>Стіл з електричним регулюванням висоти має стильний та сучасний дизайн, який легко впишеться в будь-який інтер'єр. Також Single Basic надає вам можливість вибору з широкого спектру кольорів. Ви можете підібрати кольорову гаму рами та стільниці, яка відповідає вашому дизайну інтер'єру або особистому смаку, створюючи гармонійну атмосферу в вашому робочому просторі. Індивідуальний розмір або колір стільниці можна створити під замовлення (термін виготовлення 10- 14 днів). Стіл Single Basic виготовлений з якісних матеріалів, що забезпечує тривалу експлуатацію та надійність.</p> <p>Якщо ви шукаєте стіл, який дозволить вам налаштувати комфортне робоче середовище, то стіл з електричним регулюванням висоти Single Basic - незамінний варіант. Він забезпечить вам комфорт, зручність та ефективність під час роботи або навчання. Це сучасне та зручне рішення для вашого робочого простору. Завдяки його функціональності та стильному дизайну, ви будете насолоджуватись комфортом та ефективністю протягом усього робочого дня.</p> <p>&nbsp;</p> <table class=" cke_show_border"> <tbody> <tr> <td colspan="2" width="623"><br /> <p>Характеристики:</p> </td> </tr> <tr> <td width="311"><br /> <p>Регульована висота</p> </td> <td width="312"><br /> <p>720-1200 мм</p> </td> </tr> <tr> <td width="311"><br /> <p>Розміри рами</p> </td> <td width="312"><br /> <p>1000-1600</p> </td> </tr> <tr> <td width="311"><br /> <p>Навантаження</p> </td> <td width="312"><br /> <p>80 кг</p> </td> </tr> <tr> <td width="311"><br /> <p>Пульт керування</p> </td> <td width="312"><br /> <p>4 положення пам&rsquo;яті Child-Lock</p> </td> </tr> <tr> <td width="311"><br /> <p>Гарантія</p> </td> <td width="312"><br /> <p>5 років</p> </td> </tr> <tr> <td width="311"><br /> <p>Орієнтація ніг</p> </td> <td width="312"><br /> <p>Прямокутна</p> </td> </tr> <tr> <td width="311"><br /> <p>Довжина кронштейна</p> </td> <td width="312"><br /> <p>575 мм</p> </td> </tr> <tr> <td width="311"><br /> <p>Довжина ніжки столу</p> </td> <td width="312"><br /> <p>700 мм</p> </td> </tr> <tr> <td width="311"><br /> <p>Тип ніжки столу</p> </td> <td width="312"><br /> <p>Плоский</p> </td> </tr> <tr> <td width="311"><br /> <p>Вхідна напруга</p> </td> <td width="312"><br /> <p>110-230 В</p> </td> </tr> <tr> <td width="311"><br /> <p>Рівень шуму</p> </td> <td width="312"><br /> <p>&lt;45 дБ</p> </td> </tr> <tr> <td width="311"><br /> <p>Швидкість руху</p> </td> <td width="312"><br /> <p>20 мм\с</p> </td> </tr> </tbody> </table> | [7 empty] | 5 років |  |  | 110-230 В | [45 empty] | katalog/stoli-z-elektroregulyuvannyam-visoti/stil-z-elektrichnim-regulyuvannyam-visoti-single-basic-chornij-z-biloyu-stilniczeyu-(1200*700*18) |  |  |  |  | Метал | ДСП | 720-1200 мм | Електричний | 800 мм | 1000-1600 мм | Білий | Білий | 720-1200 мм | https://ecopol.com.ua/katalog/stoli-z-elektroregulyuvannyam-visoti/stil-z-elektrichnim-regulyuvannyam-visoti-single-basic-chornij-z-biloyu-stilniczeyu-(1200*700*18)
2905 | sb-wws | Стіл з електричним регулюванням висоти Single Basic білий з білою стільницею (1200*700*18) | 1 | 2839 |  | 11490 | 0 | https://ecopol.com.ua/assets/images/products/2905/56cd3037558eb31319510cd630cd3cd9.jpeg¦https://ecopol.com.ua/assets/images/products/2905/38c65cf90c3a6a61b834ee5db0c8b46d.jpeg¦https://ecopol.com.ua/assets/images/products/2905/915f199ed3266785997da67f679ce705.jpeg¦https://ecopol.com.ua/assets/images/products/2905/aa8a60f3e9c7968b80ff29c5be927e8f.jpeg¦https://ecopol.com.ua/assets/images/products/2905/e4c266a4c06df13306bef901fd84e099.jpeg¦https://ecopol.com.ua/assets/images/products/2905/e91611abab6bd7d2bee2ce2ee174c89c.jpeg | 0 | Китай | Україна | Китай | 0 | 0 | 0 | 1 | 1200х700х18 | 5 | <p><strong>Стіл з електричним регулюванням висоти <em>Single Basic </em></strong>є ідеальним рішенням для тих, хто шукає комфорт та функціональність у своєму робочому просторі. Такий стіл забезпечує максимальну затишність та зручність під час роботи або навчання вдома чи в офісі.</p> | <p>Одна з основних переваг столу Single Basic &ndash; можливість налаштувати його висоту за вашим бажанням та зручністю. Стіл оснащений електричним мотором, який дозволяє повністю це регулювати.&nbsp; Ви зможете легко змінити висоту столу від низького до високого, залежно від ваших потреб, що дозволяє вам займати оптимальне положення для роботи або проведення занять. Це особливо корисно для людей, які мають різні вимоги щодо робочого місця, а також для тих, хто хоче позбутися від незручностей, пов'язаних з тривалим сидінням. Також стіл має пульт з 4 положеннями пам'яті та функцією Child-Lock - ваша особиста зона комфорту та безпеки. Плавно та ефективно рухається зі швидкістю 20 мм/с. Рівень шуму мотору менше 45 дБ, що дозволяє працювати в спокої та тиші.</p> <p>Розмір столу також варіюється, щоб задовольнити ваші потреби. Ви можете вибрати ідеальний розмір поверхні, який влаштовуватиме саме вас. Таким чином, ви зможете без проблем розмістити всі свої робочі матеріали, комп&rsquo;ютери та інше обладнання.</p> <p>Стіл з електричним регулюванням висоти має стильний та сучасний дизайн, який легко впишеться в будь-який інтер'єр. Також Single Basic надає вам можливість вибору з широкого спектру кольорів. Ви можете підібрати кольорову гаму рами та стільниці, яка відповідає вашому дизайну інтер'єру або особистому смаку, створюючи гармонійну атмосферу в вашому робочому просторі. Індивідуальний розмір або колір стільниці можна створити під замовлення (термін виготовлення 10- 14 днів). Стіл Single Basic виготовлений з якісних матеріалів, що забезпечує тривалу експлуатацію та надійність.</p> <p>Якщо ви шукаєте стіл, який дозволить вам налаштувати комфортне робоче середовище, то стіл з електричним регулюванням висоти Single Basic - незамінний варіант. Він забезпечить вам комфорт, зручність та ефективність під час роботи або навчання. Це сучасне та зручне рішення для вашого робочого простору. Завдяки його функціональності та стильному дизайну, ви будете насолоджуватись комфортом та ефективністю протягом усього робочого дня.</p> <p>&nbsp;</p> <table class=" cke_show_border"> <tbody> <tr> <td colspan="2" width="623"><br /> <p>Характеристики:</p> </td> </tr> <tr> <td width="311"><br /> <p>Регульована висота</p> </td> <td width="312"><br /> <p>720-1200 мм</p> </td> </tr> <tr> <td width="311"><br /> <p>Розміри рами</p> </td> <td width="312"><br /> <p>1000-1600</p> </td> </tr> <tr> <td width="311"><br /> <p>Навантаження</p> </td> <td width="312"><br /> <p>80 кг</p> </td> </tr> <tr> <td width="311"><br /> <p>Пульт керування</p> </td> <td width="312"><br /> <p>4 положення пам&rsquo;яті Child-Lock</p> </td> </tr> <tr> <td width="311"><br /> <p>Гарантія</p> </td> <td width="312"><br /> <p>5 років</p> </td> </tr> <tr> <td width="311"><br /> <p>Орієнтація ніг</p> </td> <td width="312"><br /> <p>Прямокутна</p> </td> </tr> <tr> <td width="311"><br /> <p>Довжина кронштейна</p> </td> <td width="312"><br /> <p>575 мм</p> </td> </tr> <tr> <td width="311"><br /> <p>Довжина ніжки столу</p> </td> <td width="312"><br /> <p>700 мм</p> </td> </tr> <tr> <td width="311"><br /> <p>Тип ніжки столу</p> </td> <td width="312"><br /> <p>Плоский</p> </td> </tr> <tr> <td width="311"><br /> <p>Вхідна напруга</p> </td> <td width="312"><br /> <p>110-230 В</p> </td> </tr> <tr> <td width="311"><br /> <p>Рівень шуму</p> </td> <td width="312"><br /> <p>&lt;45 дБ</p> </td> </tr> <tr> <td width="311"><br /> <p>Швидкість руху</p> </td> <td width="312"><br /> <p>20 мм\с</p> </td> </tr> </tbody> </table> | [7 empty] | 5 років |  |  | 110-230 В | [45 empty] | katalog/stoli-z-elektroregulyuvannyam-visoti/stil-z-elektrichnim-regulyuvannyam-visoti-single-basic-bilij-z-biloyu-stilniczeyu-(1200*700*18) |  |  |  |  | Метал | ДСП | 720-1200 мм | Електричний | 800 мм | 1000-1600 мм | Білий | Білий | 720-1200 мм | https://ecopol.com.ua/katalog/stoli-z-elektroregulyuvannyam-visoti/stil-z-elektrichnim-regulyuvannyam-visoti-single-basic-bilij-z-biloyu-stilniczeyu-(1200*700*18)
2906 | sb-wgs | Стіл з електричним регулюванням висоти Single Basic білий з сірою стільницею (1200*700*18) | 1 | 2839 |  | 11490 | 0 | https://ecopol.com.ua/assets/images/products/2906/1acc699ecf421af433d2dcb0e4a3c334.png¦https://ecopol.com.ua/assets/images/products/2906/38c65cf90c3a6a61b834ee5db0c8b46d.jpeg¦https://ecopol.com.ua/assets/images/products/2906/915f199ed3266785997da67f679ce705.jpeg¦https://ecopol.com.ua/assets/images/products/2906/aa8a60f3e9c7968b80ff29c5be927e8f.jpeg¦https://ecopol.com.ua/assets/images/products/2906/e4c266a4c06df13306bef901fd84e099.jpeg¦https://ecopol.com.ua/assets/images/products/2906/e91611abab6bd7d2bee2ce2ee174c89c.jpeg | 0 | Китай | Україна | Китай | 0 | 0 | 0 | 1 | 1200х700х18 | 5 | <p><strong>Стіл з електричним регулюванням висоти <em>Single Basic </em></strong>є ідеальним рішенням для тих, хто шукає комфорт та функціональність у своєму робочому просторі. Такий стіл забезпечує максимальну затишність та зручність під час роботи або навчання вдома чи в офісі.</p> | <p>Одна з основних переваг столу Single Basic &ndash; можливість налаштувати його висоту за вашим бажанням та зручністю. Стіл оснащений електричним мотором, який дозволяє повністю це регулювати.&nbsp; Ви зможете легко змінити висоту столу від низького до високого, залежно від ваших потреб, що дозволяє вам займати оптимальне положення для роботи або проведення занять. Це особливо корисно для людей, які мають різні вимоги щодо робочого місця, а також для тих, хто хоче позбутися від незручностей, пов'язаних з тривалим сидінням. Також стіл має пульт з 4 положеннями пам'яті та функцією Child-Lock - ваша особиста зона комфорту та безпеки. Плавно та ефективно рухається зі швидкістю 20 мм/с. Рівень шуму мотору менше 45 дБ, що дозволяє працювати в спокої та тиші.</p> <p>Розмір столу також варіюється, щоб задовольнити ваші потреби. Ви можете вибрати ідеальний розмір поверхні, який влаштовуватиме саме вас. Таким чином, ви зможете без проблем розмістити всі свої робочі матеріали, комп&rsquo;ютери та інше обладнання.</p> <p>Стіл з електричним регулюванням висоти має стильний та сучасний дизайн, який легко впишеться в будь-який інтер'єр. Також Single Basic надає вам можливість вибору з широкого спектру кольорів. Ви можете підібрати кольорову гаму рами та стільниці, яка відповідає вашому дизайну інтер'єру або особистому смаку, створюючи гармонійну атмосферу в вашому робочому просторі. Індивідуальний розмір або колір стільниці можна створити під замовлення (термін виготовлення 10- 14 днів). Стіл Single Basic виготовлений з якісних матеріалів, що забезпечує тривалу експлуатацію та надійність.</p> <p>Якщо ви шукаєте стіл, який дозволить вам налаштувати комфортне робоче середовище, то стіл з електричним регулюванням висоти Single Basic - незамінний варіант. Він забезпечить вам комфорт, зручність та ефективність під час роботи або навчання. Це сучасне та зручне рішення для вашого робочого простору. Завдяки його функціональності та стильному дизайну, ви будете насолоджуватись комфортом та ефективністю протягом усього робочого дня.</p> <p>&nbsp;</p> <table class=" cke_show_border"> <tbody> <tr> <td colspan="2" width="623"><br /> <p>Характеристики:</p> </td> </tr> <tr> <td width="311"><br /> <p>Регульована висота</p> </td> <td width="312"><br /> <p>720-1200 мм</p> </td> </tr> <tr> <td width="311"><br /> <p>Розміри рами</p> </td> <td width="312"><br /> <p>1000-1600</p> </td> </tr> <tr> <td width="311"><br /> <p>Навантаження</p> </td> <td width="312"><br /> <p>80 кг</p> </td> </tr> <tr> <td width="311"><br /> <p>Пульт керування</p> </td> <td width="312"><br /> <p>4 положення пам&rsquo;яті Child-Lock</p> </td> </tr> <tr> <td width="311"><br /> <p>Гарантія</p> </td> <td width="312"><br /> <p>5 років</p> </td> </tr> <tr> <td width="311"><br /> <p>Орієнтація ніг</p> </td> <td width="312"><br /> <p>Прямокутна</p> </td> </tr> <tr> <td width="311"><br /> <p>Довжина кронштейна</p> </td> <td width="312"><br /> <p>575 мм</p> </td> </tr> <tr> <td width="311"><br /> <p>Довжина ніжки столу</p> </td> <td width="312"><br /> <p>700 мм</p> </td> </tr> <tr> <td width="311"><br /> <p>Тип ніжки столу</p> </td> <td width="312"><br /> <p>Плоский</p> </td> </tr> <tr> <td width="311"><br /> <p>Вхідна напруга</p> </td> <td width="312"><br /> <p>110-230 В</p> </td> </tr> <tr> <td width="311"><br /> <p>Рівень шуму</p> </td> <td width="312"><br /> <p>&lt;45 дБ</p> </td> </tr> <tr> <td width="311"><br /> <p>Швидкість руху</p> </td> <td width="312"><br /> <p>20 мм\с</p> </td> </tr> </tbody> </table> | [7 empty] | 5 років |  |  | 110-230 В | [45 empty] | katalog/stoli-z-elektroregulyuvannyam-visoti/stil-z-elektrichnim-regulyuvannyam-visoti-single-basic-bilij-z-siroyu-stilniczeyu-(1200*700*18) |  |  |  |  | Метал | ДСП | 720-1200 мм | Електричний | 800 мм | 1000-1600 мм | Сірий | Білий | 720-1200 мм | https://ecopol.com.ua/katalog/stoli-z-elektroregulyuvannyam-visoti/stil-z-elektrichnim-regulyuvannyam-visoti-single-basic-bilij-z-siroyu-stilniczeyu-(1200*700*18)
2907 | sb-gds | Стіл з електричним регулюванням висоти Single Basic сірий з стільницею темний дуб (1200*700*18) | 1 | 2839 |  | 11490 | 0 | https://ecopol.com.ua/assets/images/products/2907/a3cd277882634a662ebcff5759f9aa61.jpeg¦https://ecopol.com.ua/assets/images/products/2907/38c65cf90c3a6a61b834ee5db0c8b46d.jpeg¦https://ecopol.com.ua/assets/images/products/2907/915f199ed3266785997da67f679ce705.jpeg¦https://ecopol.com.ua/assets/images/products/2907/aa8a60f3e9c7968b80ff29c5be927e8f.jpeg¦https://ecopol.com.ua/assets/images/products/2907/e4c266a4c06df13306bef901fd84e099.jpeg¦https://ecopol.com.ua/assets/images/products/2907/e91611abab6bd7d2bee2ce2ee174c89c.jpeg | 0 | Китай | Україна | Китай | 0 | 0 | 0 | 1 | 1200х700х18 | 5 | <p><strong>Стіл з електричним регулюванням висоти <em>Single Basic </em></strong>є ідеальним рішенням для тих, хто шукає комфорт та функціональність у своєму робочому просторі. Такий стіл забезпечує максимальну затишність та зручність під час роботи або навчання вдома чи в офісі.</p> | <p>Одна з основних переваг столу Single Basic &ndash; можливість налаштувати його висоту за вашим бажанням та зручністю. Стіл оснащений електричним мотором, який дозволяє повністю це регулювати.&nbsp; Ви зможете легко змінити висоту столу від низького до високого, залежно від ваших потреб, що дозволяє вам займати оптимальне положення для роботи або проведення занять. Це особливо корисно для людей, які мають різні вимоги щодо робочого місця, а також для тих, хто хоче позбутися від незручностей, пов'язаних з тривалим сидінням. Також стіл має пульт з 4 положеннями пам'яті та функцією Child-Lock - ваша особиста зона комфорту та безпеки. Плавно та ефективно рухається зі швидкістю 20 мм/с. Рівень шуму мотору менше 45 дБ, що дозволяє працювати в спокої та тиші.</p> <p>Розмір столу також варіюється, щоб задовольнити ваші потреби. Ви можете вибрати ідеальний розмір поверхні, який влаштовуватиме саме вас. Таким чином, ви зможете без проблем розмістити всі свої робочі матеріали, комп&rsquo;ютери та інше обладнання.</p> <p>Стіл з електричним регулюванням висоти має стильний та сучасний дизайн, який легко впишеться в будь-який інтер'єр. Також Single Basic надає вам можливість вибору з широкого спектру кольорів. Ви можете підібрати кольорову гаму рами та стільниці, яка відповідає вашому дизайну інтер'єру або особистому смаку, створюючи гармонійну атмосферу в вашому робочому просторі. Індивідуальний розмір або колір стільниці можна створити під замовлення (термін виготовлення 10- 14 днів). Стіл Single Basic виготовлений з якісних матеріалів, що забезпечує тривалу експлуатацію та надійність.</p> <p>Якщо ви шукаєте стіл, який дозволить вам налаштувати комфортне робоче середовище, то стіл з електричним регулюванням висоти Single Basic - незамінний варіант. Він забезпечить вам комфорт, зручність та ефективність під час роботи або навчання. Це сучасне та зручне рішення для вашого робочого простору. Завдяки його функціональності та стильному дизайну, ви будете насолоджуватись комфортом та ефективністю протягом усього робочого дня.</p> <p>&nbsp;</p> <table class=" cke_show_border"> <tbody> <tr> <td colspan="2" width="623"><br /> <p>Характеристики:</p> </td> </tr> <tr> <td width="311"><br /> <p>Регульована висота</p> </td> <td width="312"><br /> <p>720-1200 мм</p> </td> </tr> <tr> <td width="311"><br /> <p>Розміри рами</p> </td> <td width="312"><br /> <p>1000-1600</p> </td> </tr> <tr> <td width="311"><br /> <p>Навантаження</p> </td> <td width="312"><br /> <p>80 кг</p> </td> </tr> <tr> <td width="311"><br /> <p>Пульт керування</p> </td> <td width="312"><br /> <p>4 положення пам&rsquo;яті Child-Lock</p> </td> </tr> <tr> <td width="311"><br /> <p>Гарантія</p> </td> <td width="312"><br /> <p>5 років</p> </td> </tr> <tr> <td width="311"><br /> <p>Орієнтація ніг</p> </td> <td width="312"><br /> <p>Прямокутна</p> </td> </tr> <tr> <td width="311"><br /> <p>Довжина кронштейна</p> </td> <td width="312"><br /> <p>575 мм</p> </td> </tr> <tr> <td width="311"><br /> <p>Довжина ніжки столу</p> </td> <td width="312"><br /> <p>700 мм</p> </td> </tr> <tr> <td width="311"><br /> <p>Тип ніжки столу</p> </td> <td width="312"><br /> <p>Плоский</p> </td> </tr> <tr> <td width="311"><br /> <p>Вхідна напруга</p> </td> <td width="312"><br /> <p>110-230 В</p> </td> </tr> <tr> <td width="311"><br /> <p>Рівень шуму</p> </td> <td width="312"><br /> <p>&lt;45 дБ</p> </td> </tr> <tr> <td width="311"><br /> <p>Швидкість руху</p> </td> <td width="312"><br /> <p>20 мм\с</p> </td> </tr> </tbody> </table> | [7 empty] | 5 років |  |  | 110-230 В | [45 empty] | katalog/stoli-z-elektroregulyuvannyam-visoti/stil-z-elektrichnim-regulyuvannyam-visoti-single-basic-sirij-z-stilniczeyu-temnij-dub-(1200*700*18) |  |  |  |  | Метал | ДСП | 720-1200 мм | Електричний | 800 мм | 1000-1600 мм | Темний дуб | Сірий | 720-1200 мм | https://ecopol.com.ua/katalog/stoli-z-elektroregulyuvannyam-visoti/stil-z-elektrichnim-regulyuvannyam-visoti-single-basic-sirij-z-stilniczeyu-temnij-dub-(1200*700*18)
2908 | sb-gls | Стіл з електричним регулюванням висоти Single Basic сірий з стільницею світлий дуб (1200*700*18) | 1 | 2839 |  | 11490 | 0 | https://ecopol.com.ua/assets/images/products/2908/a3cd277882634a662ebcff5759f9aa61.jpeg¦https://ecopol.com.ua/assets/images/products/2908/38c65cf90c3a6a61b834ee5db0c8b46d.jpeg¦https://ecopol.com.ua/assets/images/products/2908/915f199ed3266785997da67f679ce705.jpeg¦https://ecopol.com.ua/assets/images/products/2908/aa8a60f3e9c7968b80ff29c5be927e8f.jpeg¦https://ecopol.com.ua/assets/images/products/2908/e4c266a4c06df13306bef901fd84e099.jpeg¦https://ecopol.com.ua/assets/images/products/2908/e91611abab6bd7d2bee2ce2ee174c89c.jpeg | 0 | Китай | Україна | Китай | 0 | 0 | 0 | 1 | 1200х700х18 | 5 | <p><strong>Стіл з електричним регулюванням висоти <em>Single Basic </em></strong>є ідеальним рішенням для тих, хто шукає комфорт та функціональність у своєму робочому просторі. Такий стіл забезпечує максимальну затишність та зручність під час роботи або навчання вдома чи в офісі.</p> | <p>Одна з основних переваг столу Single Basic &ndash; можливість налаштувати його висоту за вашим бажанням та зручністю. Стіл оснащений електричним мотором, який дозволяє повністю це регулювати.&nbsp; Ви зможете легко змінити висоту столу від низького до високого, залежно від ваших потреб, що дозволяє вам займати оптимальне положення для роботи або проведення занять. Це особливо корисно для людей, які мають різні вимоги щодо робочого місця, а також для тих, хто хоче позбутися від незручностей, пов'язаних з тривалим сидінням. Також стіл має пульт з 4 положеннями пам'яті та функцією Child-Lock - ваша особиста зона комфорту та безпеки. Плавно та ефективно рухається зі швидкістю 20 мм/с. Рівень шуму мотору менше 45 дБ, що дозволяє працювати в спокої та тиші.</p> <p>Розмір столу також варіюється, щоб задовольнити ваші потреби. Ви можете вибрати ідеальний розмір поверхні, який влаштовуватиме саме вас. Таким чином, ви зможете без проблем розмістити всі свої робочі матеріали, комп&rsquo;ютери та інше обладнання.</p> <p>Стіл з електричним регулюванням висоти має стильний та сучасний дизайн, який легко впишеться в будь-який інтер'єр. Також Single Basic надає вам можливість вибору з широкого спектру кольорів. Ви можете підібрати кольорову гаму рами та стільниці, яка відповідає вашому дизайну інтер'єру або особистому смаку, створюючи гармонійну атмосферу в вашому робочому просторі. Індивідуальний розмір або колір стільниці можна створити під замовлення (термін виготовлення 10- 14 днів). Стіл Single Basic виготовлений з якісних матеріалів, що забезпечує тривалу експлуатацію та надійність.</p> <p>Якщо ви шукаєте стіл, який дозволить вам налаштувати комфортне робоче середовище, то стіл з електричним регулюванням висоти Single Basic - незамінний варіант. Він забезпечить вам комфорт, зручність та ефективність під час роботи або навчання. Це сучасне та зручне рішення для вашого робочого простору. Завдяки його функціональності та стильному дизайну, ви будете насолоджуватись комфортом та ефективністю протягом усього робочого дня.</p> <p>&nbsp;</p> <table class=" cke_show_border"> <tbody> <tr> <td colspan="2" width="623"><br /> <p>Характеристики:</p> </td> </tr> <tr> <td width="311"><br /> <p>Регульована висота</p> </td> <td width="312"><br /> <p>720-1200 мм</p> </td> </tr> <tr> <td width="311"><br /> <p>Розміри рами</p> </td> <td width="312"><br /> <p>1000-1600</p> </td> </tr> <tr> <td width="311"><br /> <p>Навантаження</p> </td> <td width="312"><br /> <p>80 кг</p> </td> </tr> <tr> <td width="311"><br /> <p>Пульт керування</p> </td> <td width="312"><br /> <p>4 положення пам&rsquo;яті Child-Lock</p> </td> </tr> <tr> <td width="311"><br /> <p>Гарантія</p> </td> <td width="312"><br /> <p>5 років</p> </td> </tr> <tr> <td width="311"><br /> <p>Орієнтація ніг</p> </td> <td width="312"><br /> <p>Прямокутна</p> </td> </tr> <tr> <td width="311"><br /> <p>Довжина кронштейна</p> </td> <td width="312"><br /> <p>575 мм</p> </td> </tr> <tr> <td width="311"><br /> <p>Довжина ніжки столу</p> </td> <td width="312"><br /> <p>700 мм</p> </td> </tr> <tr> <td width="311"><br /> <p>Тип ніжки столу</p> </td> <td width="312"><br /> <p>Плоский</p> </td> </tr> <tr> <td width="311"><br /> <p>Вхідна напруга</p> </td> <td width="312"><br /> <p>110-230 В</p> </td> </tr> <tr> <td width="311"><br /> <p>Рівень шуму</p> </td> <td width="312"><br /> <p>&lt;45 дБ</p> </td> </tr> <tr> <td width="311"><br /> <p>Швидкість руху</p> </td> <td width="312"><br /> <p>20 мм\с</p> </td> </tr> </tbody> </table> | [7 empty] | 5 років |  |  | 110-230 В | [45 empty] | katalog/stoli-z-elektroregulyuvannyam-visoti/stil-z-elektrichnim-regulyuvannyam-visoti-single-basic-sirij-z-stilniczeyu-svitlij-dub-(1200*700*18) |  |  |  |  | Метал | ДСП | 720-1200 мм | Електричний | 800 мм | 1000-1600 мм | Світлий дуб | Сірий | 720-1200 мм | https://ecopol.com.ua/katalog/stoli-z-elektroregulyuvannyam-visoti/stil-z-elektrichnim-regulyuvannyam-visoti-single-basic-sirij-z-stilniczeyu-svitlij-dub-(1200*700*18)
2909 | sb-bds | Стіл з електричним регулюванням висоти Single Basic чорний з стільницею темний дуб (1200*700*18) | 1 | 2839 |  | 11490 | 0 | https://ecopol.com.ua/assets/images/products/2909/f464c40e60447bdae48fb3fda6b7c8e2.jpeg¦https://ecopol.com.ua/assets/images/products/2909/38c65cf90c3a6a61b834ee5db0c8b46d.jpeg¦https://ecopol.com.ua/assets/images/products/2909/915f199ed3266785997da67f679ce705.jpeg¦https://ecopol.com.ua/assets/images/products/2909/aa8a60f3e9c7968b80ff29c5be927e8f.jpeg¦https://ecopol.com.ua/assets/images/products/2909/e4c266a4c06df13306bef901fd84e099.jpeg¦https://ecopol.com.ua/assets/images/products/2909/e91611abab6bd7d2bee2ce2ee174c89c.jpeg | 0 | Китай | Україна | Китай | 0 | 0 | 0 | 1 | 1200х700х18 | 5 | <p><strong>Стіл з електричним регулюванням висоти <em>Single Basic </em></strong>є ідеальним рішенням для тих, хто шукає комфорт та функціональність у своєму робочому просторі. Такий стіл забезпечує максимальну затишність та зручність під час роботи або навчання вдома чи в офісі.</p> | <p>Одна з основних переваг столу Single Basic &ndash; можливість налаштувати його висоту за вашим бажанням та зручністю. Стіл оснащений електричним мотором, який дозволяє повністю це регулювати.&nbsp; Ви зможете легко змінити висоту столу від низького до високого, залежно від ваших потреб, що дозволяє вам займати оптимальне положення для роботи або проведення занять. Це особливо корисно для людей, які мають різні вимоги щодо робочого місця, а також для тих, хто хоче позбутися від незручностей, пов'язаних з тривалим сидінням. Також стіл має пульт з 4 положеннями пам'яті та функцією Child-Lock - ваша особиста зона комфорту та безпеки. Плавно та ефективно рухається зі швидкістю 20 мм/с. Рівень шуму мотору менше 45 дБ, що дозволяє працювати в спокої та тиші.</p> <p>Розмір столу також варіюється, щоб задовольнити ваші потреби. Ви можете вибрати ідеальний розмір поверхні, який влаштовуватиме саме вас. Таким чином, ви зможете без проблем розмістити всі свої робочі матеріали, комп&rsquo;ютери та інше обладнання.</p> <p>Стіл з електричним регулюванням висоти має стильний та сучасний дизайн, який легко впишеться в будь-який інтер'єр. Також Single Basic надає вам можливість вибору з широкого спектру кольорів. Ви можете підібрати кольорову гаму рами та стільниці, яка відповідає вашому дизайну інтер'єру або особистому смаку, створюючи гармонійну атмосферу в вашому робочому просторі. Індивідуальний розмір або колір стільниці можна створити під замовлення (термін виготовлення 10- 14 днів). Стіл Single Basic виготовлений з якісних матеріалів, що забезпечує тривалу експлуатацію та надійність.</p> <p>Якщо ви шукаєте стіл, який дозволить вам налаштувати комфортне робоче середовище, то стіл з електричним регулюванням висоти Single Basic - незамінний варіант. Він забезпечить вам комфорт, зручність та ефективність під час роботи або навчання. Це сучасне та зручне рішення для вашого робочого простору. Завдяки його функціональності та стильному дизайну, ви будете насолоджуватись комфортом та ефективністю протягом усього робочого дня.</p> <p>&nbsp;</p> <table class=" cke_show_border"> <tbody> <tr> <td colspan="2" width="623"><br /> <p>Характеристики:</p> </td> </tr> <tr> <td width="311"><br /> <p>Регульована висота</p> </td> <td width="312"><br /> <p>720-1200 мм</p> </td> </tr> <tr> <td width="311"><br /> <p>Розміри рами</p> </td> <td width="312"><br /> <p>1000-1600</p> </td> </tr> <tr> <td width="311"><br /> <p>Навантаження</p> </td> <td width="312"><br /> <p>80 кг</p> </td> </tr> <tr> <td width="311"><br /> <p>Пульт керування</p> </td> <td width="312"><br /> <p>4 положення пам&rsquo;яті Child-Lock</p> </td> </tr> <tr> <td width="311"><br /> <p>Гарантія</p> </td> <td width="312"><br /> <p>5 років</p> </td> </tr> <tr> <td width="311"><br /> <p>Орієнтація ніг</p> </td> <td width="312"><br /> <p>Прямокутна</p> </td> </tr> <tr> <td width="311"><br /> <p>Довжина кронштейна</p> </td> <td width="312"><br /> <p>575 мм</p> </td> </tr> <tr> <td width="311"><br /> <p>Довжина ніжки столу</p> </td> <td width="312"><br /> <p>700 мм</p> </td> </tr> <tr> <td width="311"><br /> <p>Тип ніжки столу</p> </td> <td width="312"><br /> <p>Плоский</p> </td> </tr> <tr> <td width="311"><br /> <p>Вхідна напруга</p> </td> <td width="312"><br /> <p>110-230 В</p> </td> </tr> <tr> <td width="311"><br /> <p>Рівень шуму</p> </td> <td width="312"><br /> <p>&lt;45 дБ</p> </td> </tr> <tr> <td width="311"><br /> <p>Швидкість руху</p> </td> <td width="312"><br /> <p>20 мм\с</p> </td> </tr> </tbody> </table> | [7 empty] | 5 років |  |  | 110-230 В | [45 empty] | katalog/stoli-z-elektroregulyuvannyam-visoti/stil-z-elektrichnim-regulyuvannyam-visoti-single-basic-chornij-z-stilniczeyu-temnij-dub-(1200*700*18) |  |  |  |  | Метал | ДСП | 720-1200 мм | Електричний | 800 мм | 1000-1600 мм | Темний дуб | Чорний | 720-1200 мм | https://ecopol.com.ua/katalog/stoli-z-elektroregulyuvannyam-visoti/stil-z-elektrichnim-regulyuvannyam-visoti-single-basic-chornij-z-stilniczeyu-temnij-dub-(1200*700*18)
2910 | sb-bls | Стіл з електричним регулюванням висоти Single Basic чорний з стільницею світлий дуб (1200*700*18) | 1 | 2839 |  | 11490 | 0 | https://ecopol.com.ua/assets/images/products/2910/d8c8efbf68147a27058d54492ec13491.jpeg¦https://ecopol.com.ua/assets/images/products/2910/38c65cf90c3a6a61b834ee5db0c8b46d.jpeg¦https://ecopol.com.ua/assets/images/products/2910/915f199ed3266785997da67f679ce705.jpeg¦https://ecopol.com.ua/assets/images/products/2910/aa8a60f3e9c7968b80ff29c5be927e8f.jpeg¦https://ecopol.com.ua/assets/images/products/2910/e4c266a4c06df13306bef901fd84e099.jpeg¦https://ecopol.com.ua/assets/images/products/2910/e91611abab6bd7d2bee2ce2ee174c89c.jpeg | 0 | Китай | Україна | Китай | 0 | 0 | 0 | 1 | 1200х700х18 | 5 | <p><strong>Стіл з електричним регулюванням висоти <em>Single Basic </em></strong>є ідеальним рішенням для тих, хто шукає комфорт та функціональність у своєму робочому просторі. Такий стіл забезпечує максимальну затишність та зручність під час роботи або навчання вдома чи в офісі.</p> | <p>Одна з основних переваг столу Single Basic &ndash; можливість налаштувати його висоту за вашим бажанням та зручністю. Стіл оснащений електричним мотором, який дозволяє повністю це регулювати.&nbsp; Ви зможете легко змінити висоту столу від низького до високого, залежно від ваших потреб, що дозволяє вам займати оптимальне положення для роботи або проведення занять. Це особливо корисно для людей, які мають різні вимоги щодо робочого місця, а також для тих, хто хоче позбутися від незручностей, пов'язаних з тривалим сидінням. Також стіл має пульт з 4 положеннями пам'яті та функцією Child-Lock - ваша особиста зона комфорту та безпеки. Плавно та ефективно рухається зі швидкістю 20 мм/с. Рівень шуму мотору менше 45 дБ, що дозволяє працювати в спокої та тиші.</p> <p>Розмір столу також варіюється, щоб задовольнити ваші потреби. Ви можете вибрати ідеальний розмір поверхні, який влаштовуватиме саме вас. Таким чином, ви зможете без проблем розмістити всі свої робочі матеріали, комп&rsquo;ютери та інше обладнання.</p> <p>Стіл з електричним регулюванням висоти має стильний та сучасний дизайн, який легко впишеться в будь-який інтер'єр. Також Single Basic надає вам можливість вибору з широкого спектру кольорів. Ви можете підібрати кольорову гаму рами та стільниці, яка відповідає вашому дизайну інтер'єру або особистому смаку, створюючи гармонійну атмосферу в вашому робочому просторі. Індивідуальний розмір або колір стільниці можна створити під замовлення (термін виготовлення 10- 14 днів). Стіл Single Basic виготовлений з якісних матеріалів, що забезпечує тривалу експлуатацію та надійність.</p> <p>Якщо ви шукаєте стіл, який дозволить вам налаштувати комфортне робоче середовище, то стіл з електричним регулюванням висоти Single Basic - незамінний варіант. Він забезпечить вам комфорт, зручність та ефективність під час роботи або навчання. Це сучасне та зручне рішення для вашого робочого простору. Завдяки його функціональності та стильному дизайну, ви будете насолоджуватись комфортом та ефективністю протягом усього робочого дня.</p> <p>&nbsp;</p> <table class=" cke_show_border"> <tbody> <tr> <td colspan="2" width="623"><br /> <p>Характеристики:</p> </td> </tr> <tr> <td width="311"><br /> <p>Регульована висота</p> </td> <td width="312"><br /> <p>720-1200 мм</p> </td> </tr> <tr> <td width="311"><br /> <p>Розміри рами</p> </td> <td width="312"><br /> <p>1000-1600</p> </td> </tr> <tr> <td width="311"><br /> <p>Навантаження</p> </td> <td width="312"><br /> <p>80 кг</p> </td> </tr> <tr> <td width="311"><br /> <p>Пульт керування</p> </td> <td width="312"><br /> <p>4 положення пам&rsquo;яті Child-Lock</p> </td> </tr> <tr> <td width="311"><br /> <p>Гарантія</p> </td> <td width="312"><br /> <p>5 років</p> </td> </tr> <tr> <td width="311"><br /> <p>Орієнтація ніг</p> </td> <td width="312"><br /> <p>Прямокутна</p> </td> </tr> <tr> <td width="311"><br /> <p>Довжина кронштейна</p> </td> <td width="312"><br /> <p>575 мм</p> </td> </tr> <tr> <td width="311"><br /> <p>Довжина ніжки столу</p> </td> <td width="312"><br /> <p>700 мм</p> </td> </tr> <tr> <td width="311"><br /> <p>Тип ніжки столу</p> </td> <td width="312"><br /> <p>Плоский</p> </td> </tr> <tr> <td width="311"><br /> <p>Вхідна напруга</p> </td> <td width="312"><br /> <p>110-230 В</p> </td> </tr> <tr> <td width="311"><br /> <p>Рівень шуму</p> </td> <td width="312"><br /> <p>&lt;45 дБ</p> </td> </tr> <tr> <td width="311"><br /> <p>Швидкість руху</p> </td> <td width="312"><br /> <p>20 мм\с</p> </td> </tr> </tbody> </table> | [7 empty] | 5 років |  |  | 110-230 В | [45 empty] | katalog/stoli-z-elektroregulyuvannyam-visoti/stil-z-elektrichnim-regulyuvannyam-visoti-single-basic-chornij-z-stilniczeyu-svitlij-dub-(1200*700*18) |  |  |  |  | Метал | ДСП | 720-1200 мм | Електричний | 800 мм | 1000-1600 мм | Світлий дуб | Чорний | 720-1200 мм | https://ecopol.com.ua/katalog/stoli-z-elektroregulyuvannyam-visoti/stil-z-elektrichnim-regulyuvannyam-visoti-single-basic-chornij-z-stilniczeyu-svitlij-dub-(1200*700*18)
2911 | sb-wds | Стіл з електричним регулюванням висоти Single Basic білий з стільницею темний дуб (1200*700*18) | 1 | 2839 |  | 11490 | 0 | https://ecopol.com.ua/assets/images/products/2911/625e3e256be35d27011a64642a1378cd.jpeg¦https://ecopol.com.ua/assets/images/products/2911/38c65cf90c3a6a61b834ee5db0c8b46d.jpeg¦https://ecopol.com.ua/assets/images/products/2911/915f199ed3266785997da67f679ce705.jpeg¦https://ecopol.com.ua/assets/images/products/2911/aa8a60f3e9c7968b80ff29c5be927e8f.jpeg¦https://ecopol.com.ua/assets/images/products/2911/e4c266a4c06df13306bef901fd84e099.jpeg¦https://ecopol.com.ua/assets/images/products/2911/e91611abab6bd7d2bee2ce2ee174c89c.jpeg | 0 | Китай | Україна | Китай | 0 | 0 | 0 | 1 | 1200х700х18 | 5 | <p><strong>Стіл з електричним регулюванням висоти <em>Single Basic </em></strong>є ідеальним рішенням для тих, хто шукає комфорт та функціональність у своєму робочому просторі. Такий стіл забезпечує максимальну затишність та зручність під час роботи або навчання вдома чи в офісі.</p> | <p>Одна з основних переваг столу Single Basic &ndash; можливість налаштувати його висоту за вашим бажанням та зручністю. Стіл оснащений електричним мотором, який дозволяє повністю це регулювати.&nbsp; Ви зможете легко змінити висоту столу від низького до високого, залежно від ваших потреб, що дозволяє вам займати оптимальне положення для роботи або проведення занять. Це особливо корисно для людей, які мають різні вимоги щодо робочого місця, а також для тих, хто хоче позбутися від незручностей, пов'язаних з тривалим сидінням. Також стіл має пульт з 4 положеннями пам'яті та функцією Child-Lock - ваша особиста зона комфорту та безпеки. Плавно та ефективно рухається зі швидкістю 20 мм/с. Рівень шуму мотору менше 45 дБ, що дозволяє працювати в спокої та тиші.</p> <p>Розмір столу також варіюється, щоб задовольнити ваші потреби. Ви можете вибрати ідеальний розмір поверхні, який влаштовуватиме саме вас. Таким чином, ви зможете без проблем розмістити всі свої робочі матеріали, комп&rsquo;ютери та інше обладнання.</p> <p>Стіл з електричним регулюванням висоти має стильний та сучасний дизайн, який легко впишеться в будь-який інтер'єр. Також Single Basic надає вам можливість вибору з широкого спектру кольорів. Ви можете підібрати кольорову гаму рами та стільниці, яка відповідає вашому дизайну інтер'єру або особистому смаку, створюючи гармонійну атмосферу в вашому робочому просторі. Індивідуальний розмір або колір стільниці можна створити під замовлення (термін виготовлення 10- 14 днів). Стіл Single Basic виготовлений з якісних матеріалів, що забезпечує тривалу експлуатацію та надійність.</p> <p>Якщо ви шукаєте стіл, який дозволить вам налаштувати комфортне робоче середовище, то стіл з електричним регулюванням висоти Single Basic - незамінний варіант. Він забезпечить вам комфорт, зручність та ефективність під час роботи або навчання. Це сучасне та зручне рішення для вашого робочого простору. Завдяки його функціональності та стильному дизайну, ви будете насолоджуватись комфортом та ефективністю протягом усього робочого дня.</p> <p>&nbsp;</p> <table class=" cke_show_border"> <tbody> <tr> <td colspan="2" width="623"><br /> <p>Характеристики:</p> </td> </tr> <tr> <td width="311"><br /> <p>Регульована висота</p> </td> <td width="312"><br /> <p>720-1200 мм</p> </td> </tr> <tr> <td width="311"><br /> <p>Розміри рами</p> </td> <td width="312"><br /> <p>1000-1600</p> </td> </tr> <tr> <td width="311"><br /> <p>Навантаження</p> </td> <td width="312"><br /> <p>80 кг</p> </td> </tr> <tr> <td width="311"><br /> <p>Пульт керування</p> </td> <td width="312"><br /> <p>4 положення пам&rsquo;яті Child-Lock</p> </td> </tr> <tr> <td width="311"><br /> <p>Гарантія</p> </td> <td width="312"><br /> <p>5 років</p> </td> </tr> <tr> <td width="311"><br /> <p>Орієнтація ніг</p> </td> <td width="312"><br /> <p>Прямокутна</p> </td> </tr> <tr> <td width="311"><br /> <p>Довжина кронштейна</p> </td> <td width="312"><br /> <p>575 мм</p> </td> </tr> <tr> <td width="311"><br /> <p>Довжина ніжки столу</p> </td> <td width="312"><br /> <p>700 мм</p> </td> </tr> <tr> <td width="311"><br /> <p>Тип ніжки столу</p> </td> <td width="312"><br /> <p>Плоский</p> </td> </tr> <tr> <td width="311"><br /> <p>Вхідна напруга</p> </td> <td width="312"><br /> <p>110-230 В</p> </td> </tr> <tr> <td width="311"><br /> <p>Рівень шуму</p> </td> <td width="312"><br /> <p>&lt;45 дБ</p> </td> </tr> <tr> <td width="311"><br /> <p>Швидкість руху</p> </td> <td width="312"><br /> <p>20 мм\с</p> </td> </tr> </tbody> </table> | [7 empty] | 5 років |  |  | 110-230 В | [45 empty] | katalog/stoli-z-elektroregulyuvannyam-visoti/stil-z-elektrichnim-regulyuvannyam-visoti-single-basic-bilij-z-stilniczeyu-temnij-dub-(1200*700*18) |  |  |  |  | Метал | ДСП | 720-1200 мм | Електричний | 800 мм | 1000-1600 мм | Темний дуб | Білий | 720-1200 мм | https://ecopol.com.ua/katalog/stoli-z-elektroregulyuvannyam-visoti/stil-z-elektrichnim-regulyuvannyam-visoti-single-basic-bilij-z-stilniczeyu-temnij-dub-(1200*700*18)
2912 | sb-wls | Стіл з електричним регулюванням висоти Single Basic білий з стільницею світлий дуб (1200*700*18) | 1 | 2839 |  | 11490 | 0 | https://ecopol.com.ua/assets/images/products/2912/dfccaf4c0691e5c9d0400bf989f64fad.jpeg¦https://ecopol.com.ua/assets/images/products/2912/38c65cf90c3a6a61b834ee5db0c8b46d.jpeg¦https://ecopol.com.ua/assets/images/products/2912/915f199ed3266785997da67f679ce705.jpeg¦https://ecopol.com.ua/assets/images/products/2912/aa8a60f3e9c7968b80ff29c5be927e8f.jpeg¦https://ecopol.com.ua/assets/images/products/2912/e4c266a4c06df13306bef901fd84e099.jpeg¦https://ecopol.com.ua/assets/images/products/2912/e91611abab6bd7d2bee2ce2ee174c89c.jpeg | 0 | Китай | Україна | Китай | 0 | 0 | 0 | 1 | 1200х700х18 | 5 | <p><strong>Стіл з електричним регулюванням висоти <em>Single Basic </em></strong>є ідеальним рішенням для тих, хто шукає комфорт та функціональність у своєму робочому просторі. Такий стіл забезпечує максимальну затишність та зручність під час роботи або навчання вдома чи в офісі.</p> | <p>Одна з основних переваг столу Single Basic &ndash; можливість налаштувати його висоту за вашим бажанням та зручністю. Стіл оснащений електричним мотором, який дозволяє повністю це регулювати.&nbsp; Ви зможете легко змінити висоту столу від низького до високого, залежно від ваших потреб, що дозволяє вам займати оптимальне положення для роботи або проведення занять. Це особливо корисно для людей, які мають різні вимоги щодо робочого місця, а також для тих, хто хоче позбутися від незручностей, пов'язаних з тривалим сидінням. Також стіл має пульт з 4 положеннями пам'яті та функцією Child-Lock - ваша особиста зона комфорту та безпеки. Плавно та ефективно рухається зі швидкістю 20 мм/с. Рівень шуму мотору менше 45 дБ, що дозволяє працювати в спокої та тиші.</p> <p>Розмір столу також варіюється, щоб задовольнити ваші потреби. Ви можете вибрати ідеальний розмір поверхні, який влаштовуватиме саме вас. Таким чином, ви зможете без проблем розмістити всі свої робочі матеріали, комп&rsquo;ютери та інше обладнання.</p> <p>Стіл з електричним регулюванням висоти має стильний та сучасний дизайн, який легко впишеться в будь-який інтер'єр. Також Single Basic надає вам можливість вибору з широкого спектру кольорів. Ви можете підібрати кольорову гаму рами та стільниці, яка відповідає вашому дизайну інтер'єру або особистому смаку, створюючи гармонійну атмосферу в вашому робочому просторі. Індивідуальний розмір або колір стільниці можна створити під замовлення (термін виготовлення 10- 14 днів). Стіл Single Basic виготовлений з якісних матеріалів, що забезпечує тривалу експлуатацію та надійність.</p> <p>Якщо ви шукаєте стіл, який дозволить вам налаштувати комфортне робоче середовище, то стіл з електричним регулюванням висоти Single Basic - незамінний варіант. Він забезпечить вам комфорт, зручність та ефективність під час роботи або навчання. Це сучасне та зручне рішення для вашого робочого простору. Завдяки його функціональності та стильному дизайну, ви будете насолоджуватись комфортом та ефективністю протягом усього робочого дня.</p> <p>&nbsp;</p> <table class=" cke_show_border"> <tbody> <tr> <td colspan="2" width="623"><br /> <p>Характеристики:</p> </td> </tr> <tr> <td width="311"><br /> <p>Регульована висота</p> </td> <td width="312"><br /> <p>720-1200 мм</p> </td> </tr> <tr> <td width="311"><br /> <p>Розміри рами</p> </td> <td width="312"><br /> <p>1000-1600</p> </td> </tr> <tr> <td width="311"><br /> <p>Навантаження</p> </td> <td width="312"><br /> <p>80 кг</p> </td> </tr> <tr> <td width="311"><br /> <p>Пульт керування</p> </td> <td width="312"><br /> <p>4 положення пам&rsquo;яті Child-Lock</p> </td> </tr> <tr> <td width="311"><br /> <p>Гарантія</p> </td> <td width="312"><br /> <p>5 років</p> </td> </tr> <tr> <td width="311"><br /> <p>Орієнтація ніг</p> </td> <td width="312"><br /> <p>Прямокутна</p> </td> </tr> <tr> <td width="311"><br /> <p>Довжина кронштейна</p> </td> <td width="312"><br /> <p>575 мм</p> </td> </tr> <tr> <td width="311"><br /> <p>Довжина ніжки столу</p> </td> <td width="312"><br /> <p>700 мм</p> </td> </tr> <tr> <td width="311"><br /> <p>Тип ніжки столу</p> </td> <td width="312"><br /> <p>Плоский</p> </td> </tr> <tr> <td width="311"><br /> <p>Вхідна напруга</p> </td> <td width="312"><br /> <p>110-230 В</p> </td> </tr> <tr> <td width="311"><br /> <p>Рівень шуму</p> </td> <td width="312"><br /> <p>&lt;45 дБ</p> </td> </tr> <tr> <td width="311"><br /> <p>Швидкість руху</p> </td> <td width="312"><br /> <p>20 мм\с</p> </td> </tr> </tbody> </table> | [7 empty] | 5 років |  |  | 110-230 В | [45 empty] | katalog/stoli-z-elektroregulyuvannyam-visoti/stil-z-elektrichnim-regulyuvannyam-visoti-single-basic-bilij-z-stilniczeyu-svitlij-dub-(1200*700*18) |  |  |  |  | Метал | ДСП | 720-1200 мм | Електричний | 800 мм | 1000-1600 мм | Світлий дуб | Білий | 720-1200 мм | https://ecopol.com.ua/katalog/stoli-z-elektroregulyuvannyam-visoti/stil-z-elektrichnim-regulyuvannyam-visoti-single-basic-bilij-z-stilniczeyu-svitlij-dub-(1200*700*18)